## Rekapitulace
REKAPITULACE CELKOVÝCH NÁKLADŮ STAVBY
Rozšířění a rekonstrukce Bertiných lázní Třeboň
SEKCE SPA | SEKCE SP-A |  |  | Sazba DPH
| projektová část | Označení listu | cena | 21%
| Architektonicko stavební řešení | SPA-ARC | 0 | 0
| Zdravotní instalace | SPA-ZTI | 0 | 0
| ZTI - pokoje | SPA-ZTI P | 0 | 0
| ZTI - ordinace | SPA-ZTI O | 0 | 0
| Silnoproudé instalace | SPA-EI | 0 | 0
| Slaboproudé instalace | SPA-SLP | 0 | 0
| Vytápění | SPA-UT | 0 | 0
| Vzduchotechnika | SPA-VZT | 0 | 0
| CENA CELKEM bez DPH |  | 0 | 0
| CENA CELKEM včetně DPH |  | 0
takto označené buňky nutno vyplnit
takto označené buňky obsahují referenční materiály
Poznámka: Účastníkem výběrového řízení se předpokládá odborně způsobilá firma s plnou zodpovědností za stanovení rozsahu prací prostřednictvím prozkoumání a prodiskutování veškeré dokumentace s příslušnými stranami a za provedení kompletního funkčního díla. Povinností účastníka výběrového řízení je seznámit se všemi částmi projektové dokumentace, tj. technickou zprávou, výkresy, výkazy výměr atd. Upozornit na případné nedostatky a chyby, v případě nejasností vznést dotazy k dokumentaci. Nebude-li tak učiněno, předpokládá se, že cena účastníka zahrnuje veškeré součásti k zajištění kompletnosti. Součástí cenové nabídky musí být veškeré náklady, aby cena byla kompletní, konečná a zahrnovala celou dodávku a montáž. Cenová nabídka musí být včetně veškerého souvisejícího doplňkového, podružného a montážního materiálu. Označení výrobků konkrétním výrobcem v realizační dokumentaci stavby vyjadřuje standard požadované kvality. Pokud účastník nabídne jiný produkt je povinen dodržet standard a zároveň, přejímá odpovědnost za správnost náhrady, tj. splnění všech parametrů a koordinaci se všemi navazujícími profesemi. Případná úprava projektu pro provádění stavby bude na náklady účastníka (vybraného dodavatele). Při realizaci je dodavatel povinen koordinovat postup prací se stavbou a ostatními profesemi, postupovat v souladu příslušnými předpisy a návody pro montáž jednotlivých zařízení, dodržovat bezpečnostní a protipožární předpisy.

## SPA-ARC
Výkaz výměr
Stavba: |  | Oprava stávajících pokojů Bertiných lázní Třeboň- A
Objekt:
Část:
JKSO:
Objednatel:
Zhotovitel:
Datum: |  | 04.04.2018
P.Č. | TV | KCN | Kód položky | Popis | MJ | Množství celkem | Cena jednotková | Cena celkem | Hmotnost | Hmotnost celkem | Hmotnost sutě | Hmotnost sutě celkem | Sazba DPH | Typ položky | Úroveň |  |  |  | Dodavatel
1 | 2 | 3 | 4 | 5 | 6 | 7 |  | 9 |  |  |  |  | 10 | 11 | 12 |  |  |  | 11
| D |  | HSV | Práce a dodávky HSV |  |  |  | 0 |  | 61.7596 |  | 91.5129 |  |  | 0
| D |  | 3 | Svislé a kompletní konstrukce |  |  |  | 0 |  | 12.7319 |  | 0 |  |  | 1
1 | K | 011 | 342273523 | Příčky tl 150 mm z pórobetonových přesných příčkovek na pero a drážku objemové hmotnosti 500 kg/m3 | m2 | 14.128 | 0 | 0 | 0.10359 | 1.4635 | 0 | 0 | 21 | 4 | 2
|  |  |  | přizdívky |  | 0 | [8 empty] | 2 | 0 | -1 | 0
|  |  |  | (2,34+2,60)*2,86 |  | 14.128 | [8 empty] | 2 | 0 | -1 | 0
|  |  |  | Součet |  | 14.128 | [8 empty] | 2 | 0 | -1 | 1
2 | K | 011 | 342273323 | Příčky tl 100 mm z pórobetonových přesných příčkovek na pero a drážku objemové hmotnosti 500 kg/m3 | m2 | 20.586 | 0 | 0 | 0.06951 | 1.4309 | 0 | 0 | 21 | 4 | 2
|  |  |  | p.104 |  | 0 | [8 empty] | 2 | 0 | -1 | 0
|  |  |  | (1,06+1,78)*2,65-0,7*1,97 |  | 6.147 | [8 empty] | 2 | 0 | -1 | 0
|  |  |  | p.159 |  | 0 | [8 empty] | 2 | 0 | -1 | 0
|  |  |  | (1,6+2,2+0,3)*2,9-0,7*1,97 |  | 10.511 | [8 empty] | 2 | 0 | -1 | 0
|  |  |  | p.160 |  | 0 | [8 empty] | 2 | 0 | -1 | 0
|  |  |  | 1,83*2,9 -0,7*1,97 |  | 3.928 | [8 empty] | 2 | 0 | -1 | 0
|  |  |  | Součet |  | 20.586 | [8 empty] | 2 | 0 | -1 | 1
3 | K | 014 | 310278842 | Zazdívka otvorů pl do 1 m2 ve zdivu z nepálených tvárnic tl do 300 mm | m3 | 2.16 | 0 | 0 | 1.0796 | 2.332 | 0 | 0 | 21 | 4 | 2
|  |  |  | 2,16 |  | 2.16 | [8 empty] | 2 | 0 | -1 | 0
|  |  |  | Součet |  | 2.16 | [8 empty] | 2 | 0 | -1 | 1
4 | K | 014 | 310239411 | /Zazdívka otvorů pl do 4 m2 ve zdivu nadzákladovém cihlami pálenými na MC | m3 | 3 | 0 | 0 | 1.8775 | 5.6325 | 0 | 0 | 21 | 4 | 2
|  |  |  | 3,0 |  | 3 | [8 empty] | 2 | 0 | -1 | 0
|  |  |  | Součet |  | 3 | [8 empty] | 2 | 0 | -1 | 1
5 | K | 011 | 317142221 | Překlady nenosné přímé z pórobetonu Ytong v příčkách tl 100 mm pro světlost otvoru do 1010 mm | kus | 3 | 0 | 0 | 0.02684 | 0.08052 | 0 | 0 | 21 | 4 | 2
|  |  |  | 3 |  | 3 | [8 empty] | 2 | 0 | -1 | 0
|  |  |  | Součet |  | 3 | [8 empty] | 2 | 0 | -1 | 1
6 | K | 014 | 317234410 | Vyzdívka mezi nosníky z cihel pálených na MC | m3 | 0.25 | 0 | 0 | 1.943 | 0.48575 | 0 | 0 | 21 | 4 | 2
|  |  |  | 0,25 |  | 0.25 | [8 empty] | 2 | 0 | -1 | 0
|  |  |  | Součet |  | 0.25 | [8 empty] | 2 | 0 | -1 | 1
7 | K | 014 | 317944321 | Válcované nosníky do č.12 dodatečně osazované do připravených otvorů30, | t | 0.198 | 0 | 0 | 1.09 | 0.21582 | 0 | 0 | 21 | 4 | 2
|  |  |  | 180,0*1,1/1000 |  | 0.198 | [8 empty] | 2 | 0 | -1 | 0
|  |  |  | Součet |  | 0.198 | [8 empty] | 2 | 0 | -1 | 1
8 | K | 011 | 342291121 | Ukotvení příček k cihelným konstrukcím plochými kotvami | m | 27.6 | 0 | 0 | 0.00014 | 0.003864 | 0 | 0 | 21 | 4 | 2
|  |  |  | 27,6 |  | 27.6 | [8 empty] | 2 | 0 | -1 | 0
|  |  |  | Součet |  | 27.6 | [8 empty] | 2 | 0 | -1 | 1
9 | K | 011 | 346244381 | Plentování jednostranné v do 200 mm válcovaných nosníků cihlami | m2 | 6.1 | 0 | 0 | 0.17818 | 1.0869 | 0 | 0 | 21 | 4 | 2
|  |  |  | 6,1 |  | 6.1 | [8 empty] | 2 | 0 | -1 | 0
|  |  |  | Součet |  | 6.1 | [8 empty] | 2 | 0 | -1 | 1
| D |  | 4 | Vodorovné konstrukce |  |  |  | 0 |  | 14.8766 |  | 0 |  |  | 1
10 | K | 014 | 411388531 | /Zabetonování otvorů ve stropech | m3 | 6 | 0 | 0 | 2.3428 | 14.0566 | 0 | 0 | 21 | 4 | 2
|  |  |  | 6 |  | 6 | [8 empty] | 2 | 0 | -1 | 0
|  |  |  | Součet |  | 6 | [8 empty] | 2 | 0 | -1 | 1
11 | K | 014 | 413232211 | Zazdívka zhlaví válcovaných nosníků v do 150 mm | kus | 36 | 0 | 0 | 0.02278 | 0.82008 | 0 | 0 | 21 | 4 | 2
|  |  |  | 36 |  | 36 | [8 empty] | 2 | 0 | -1 | 0
|  |  |  | Součet |  | 36 | [8 empty] | 2 | 0 | -1 | 1
| D |  | 63 | Podlahy a podlahové konstrukce |  |  |  | 0 |  | 9.7406 |  | 0 |  |  | 1
12 | K | 011 | 631311124 | Mazanina tl do 120 mm z betonu prostého bez zvýšených nároků na prostředí tř. C 16/20 | m3 | 3.317 | 0 | 0 | 2.2563 | 7.4843 | 0 | 0 | 21 | 4 | 2
|  |  |  | ve sprch .kout ve spádu |  | 0 | [8 empty] | 2 | 0 | -1 | 0
|  |  |  | 33,17*0,1 |  | 3.317 | [8 empty] | 2 | 0 | -1 | 0
|  |  |  | Součet |  | 3.317 | [8 empty] | 2 | 0 | -1 | 1
13 | K | 014 | 631311121 | Doplnění dosavadních mazanin betonem prostým plochy do 1 m2 tloušťky do 80 mm | m3 | 1 | 0 | 0 | 2.2563 | 2.2563 | 0 | 0 | 21 | 4 | 2
|  |  |  | 1,0 |  | 1 | [8 empty] | 2 | 0 | -1 | 0
|  |  |  | Součet |  | 1 | [8 empty] | 2 | 0 | -1 | 1
| D |  | 61 | Úprava povrchů vnitřních |  |  |  | 0 |  | 23.4821 |  | 0 |  |  | 1
14 | K | 011 | 611311131 | Potažení vnitřních rovných stropů vápenným štukem tloušťky do 3 mm | m2 | 118.36 | 0 | 0 | 0.003 | 0.35508 | 0 | 0 | 21 | 4 | 2
|  |  |  | p.103 |  | 0 | [8 empty] | 2 | 0 | -1 | 0
|  |  |  | 11,84 |  | 11.84 | [8 empty] | 2 | 0 | -1 | 0
|  |  |  | p.104 |  | 0 | [8 empty] | 2 | 0 | -1 | 0
|  |  |  | 12,81 |  | 12.81 | [8 empty] | 2 | 0 | -1 | 0
|  |  |  | p.105 |  | 0 | [8 empty] | 2 | 0 | -1 | 0
|  |  |  | 14,21 |  | 14.21 | [8 empty] | 2 | 0 | -1 | 0
|  |  |  | p.106 |  | 0 | [8 empty] | 2 | 0 | -1 | 0
|  |  |  | 2,19+14,32 |  | 16.51 | [8 empty] | 2 | 0 | -1 | 0
|  |  |  | p.108 |  | 0 | [8 empty] | 2 | 0 | -1 | 0
|  |  |  | 4,3+15,0 |  | 19.3 | [8 empty] | 2 | 0 | -1 | 0
|  |  |  | p.109 |  | 0 | [8 empty] | 2 | 0 | -1 | 0
|  |  |  | 4,55+15,58 |  | 20.13 | [8 empty] | 2 | 0 | -1 | 0
|  |  |  | p.159 |  | 0 | [8 empty] | 2 | 0 | -1 | 0
|  |  |  | 18,87 |  | 18.87 | [8 empty] | 2 | 0 | -1 | 0
|  |  |  | p.160 |  | 0 | [8 empty] | 2 | 0 | -1 | 0
|  |  |  | 2,79+15,0 |  | 17.79 | [8 empty] | 2 | 0 | -1 | 0
|  |  |  | Mezisoučet |  | 131.46 | [8 empty] | 2 | 0 | -1 | 0
|  |  |  | -13,1 |  | -13.1 | [8 empty] | 2 | 0 | -1 | 0
|  |  |  | Součet |  | 118.36 | [8 empty] | 2 | 0 | -1 | 1
15 | K | 011 | 612142001 | Potažení vnitřních stěn sklovláknitým pletivem vtlačeným do tenkovrstvé hmoty | m2 | 55.28 | 0 | 0 | 0.00489 | 0.27032 | 0 | 0 | 21 | 4 | 2
|  |  |  | 14,12+20,58*2 |  | 55.28 | [8 empty] | 2 | 0 | -1 | 0
|  |  |  | Součet |  | 55.28 | [8 empty] | 2 | 0 | -1 | 1
16 | K | 011 | 612311131 | Potažení vnitřních stěn vápenným štukem tloušťky do 3 mm vč.začištění kolem dveří,oken,obkladů..... | m2 | 747.59 | 0 | 0 | 0.003 | 2.2428 | 0 | 0 | 21 | 4 | 2
|  |  |  | viz odstranění maleb |  | 0 | [8 empty] | 2 | 0 | -1 | 0
|  |  |  | 708,24-131,45 |  | 576.79 | [8 empty] | 2 | 0 | -1 | 0
|  |  |  | 253,8 |  | 253.8 | [8 empty] | 2 | 0 | -1 | 0
|  |  |  | Mezisoučet |  | 830.59 | [8 empty] | 2 | 0 | -1 | 0
|  |  |  | -opravovaná plocha cca |  | 0 | [8 empty] | 2 | 0 | -1 | 0
|  |  |  | -83,0 |  | -83 | [8 empty] | 2 | 0 | -1 | 0
|  |  |  | Součet |  | 747.59 | [8 empty] | 2 | 0 | -1 | 1
17 | K | 011 | 612321121 | Vápenocementová omítka hladká jednovrstvá vnitřních stěn nanášená ručně /vyrovnání pod obklady | m2 | 203.1 | 0 | 0 | 0.0154 | 3.1277 | 0 | 0 | 21 | 4 | 2
|  |  |  | viz obkady |  | 0 | [8 empty] | 2 | 0 | -1 | 0
|  |  |  | 203,10 |  | 203.1 | [8 empty] | 2 | 0 | -1 | 0
|  |  |  | Součet |  | 203.1 | [8 empty] | 2 | 0 | -1 | 1
18 | K | 014 | 612325422 | Oprava vnitřní vápenocementové štukové omítky stěn v rozsahu plochy do 30% vč.začištění kolem dveří,oken,obkladů..... | m2 | 827.58 | 0 | 0 | 0.017 | 14.0689 | 0 | 0 | 21 | 4 | 2
|  |  |  | chodba ,schodiště |  | 0 | [8 empty] | 2 | 0 | -1 | 0
|  |  |  | 193,0+60,80 |  | 253.8 | [8 empty] | 2 | 0 | -1 | 0
|  |  |  | pok. |  | 0 | [8 empty] | 2 | 0 | -1 | 0
|  |  |  | 705,24-131,46 |  | 573.78 | [8 empty] | 2 | 0 | -1 | 0
|  |  |  | Součet |  | 827.58 | [8 empty] | 2 | 0 | -1 | 1
19 | K | 014 | 611325422 | Oprava vnitřní vápenocementové štukové omítky stropů v rozsahu plochy přes 10%do 30% | m2 | 131.46 | 0 | 0 | 0.017 | 2.2348 | 0 | 0 | 21 | 4 | 2
20 | K | 014 | 631312141 | Doplnění rýh v dosavadních mazaninách betonem prostým | m3 | 0.4 | 0 | 0 | 2.2563 | 0.90254 | 0 | 0 | 21 | 4 | 2
|  |  |  | po odbourání |  | 0 | [8 empty] | 2 | 0 | -1 | 0
|  |  |  | 0,4 |  | 0.4 | [8 empty] | 2 | 0 | -1 | 0
|  |  |  | Součet |  | 0.4 | [8 empty] | 2 | 0 | -1 | 1
21 | K | 014 | 611135101 | Hrubá výplň rýh ve stropech maltou jakékoli šířky rýhy | m2 | 3 | 0 | 0 | 0.04 | 0.12 | 0 | 0 | 21 | 4 | 2
|  |  |  | po odbourání |  | 0 | [8 empty] | 2 | 0 | -1 | 0
|  |  |  | 3,0 |  | 3 | [8 empty] | 2 | 0 | -1 | 0
|  |  |  | Součet |  | 3 | [8 empty] | 2 | 0 | -1 | 1
22 | K | 014 | 612135101 | Hrubá výplň rýh ve stěnách maltou jakékoli šířky rýhy | m2 | 4 | 0 | 0 | 0.04 | 0.16 | 0 | 0 | 21 | 4 | 2
|  |  |  | 4,0 |  | 4 | [8 empty] | 2 | 0 | -1 | 0
|  |  |  | Součet |  | 4 | [8 empty] | 2 | 0 | -1 | 1
| D |  | 64 | Osazování výplní otvorů |  |  |  | 0 |  | 0.80274 |  | 0 |  |  | 1
23 | K | 011 | 642R94 | Osazování zárubní nebo rámů dveřních kovových do 2,5 m2 z žárově pozink.plechu tl.1,5mm na MC | kus | 17 | 0 | 0 | 0.01698 | 0.28866 | 0 | 0 | 21 | 4 | 2
|  |  |  | 7+2+6+2 |  | 17 | [8 empty] | 2 | 0 | -1 | 0
|  |  |  | Součet |  | 17 | [8 empty] | 2 | 0 | -1 | 1
24 | M | MAT | 553R6 | zárubně 900/1970 pro přímé zazdění z kvalitního žárově pozink. plechu tl.1,5mm drážka pro systémové těsnění vč.nátěru ,těsnění | kus | 2 | 0 | 0 | 0.03024 | 0.06048 | 0 | 0 | 21 | 8 | 2
|  |  |  | 2 |  | 2 | [8 empty] | 2 | 0 | -1 | 0
|  |  |  | Součet |  | 2 | [8 empty] | 2 | 0 | -1 | 1
25 | M | MAT | 553R7 | zárubně 800/1970 pro přímé zazdění z kvalitního žárově pozink. plechu tl.1,5mm drážka pro systémové těsnění vč.nátěru ,těsnění | kus | 7 | 0 | 0 | 0.03024 | 0.21168 | 0 | 0 | 21 | 8 | 2
|  |  |  | 7 |  | 7 | [8 empty] | 2 | 0 | -1 | 0
|  |  |  | Součet |  | 7 | [8 empty] | 2 | 0 | -1 | 1
26 | M | MAT | 553R11 | zárubně 700/1970 pro přímé zazdění z kvalitního žárově pozink. plechu tl.1,5mm drážka pro systémové těsnění vč.nátěru ,těsnění | kus | 6 | 0 | 0 | 0.03024 | 0.18144 | 0 | 0 | 21 | 8 | 2
|  |  |  | 6 |  | 6 | [8 empty] | 2 | 0 | -1 | 0
|  |  |  | Součet |  | 6 | [8 empty] | 2 | 0 | -1 | 1
27 | M | MAT | 553R12 | zárubně 600/1970 pro přímé zazdění z kvalitního žárově pozink. plechu tl.1,5mm drážka pro systémové těsnění vč.nátěru ,těsnění | kus | 2 | 0 | 0 | 0.03024 | 0.06048 | 0 | 0 | 21 | 8 | 2
|  |  |  | 2 |  | 2 | [8 empty] | 2 | 0 | -1 | 0
|  |  |  | Součet |  | 2 | [8 empty] | 2 | 0 | -1 | 1
| D |  | 9 | Ostatní konstrukce a práce |  |  |  | 0 |  | 0 |  | 0 |  |  | 1
28 | K | PK | 96R1 | Zajištění prostoru stavebních prací proti prašnosti -prachotěsná dočasná příčka montáž a demontáž | m2 | 30 |  | 0 | 0 | 0 | 0 | 0 | 21 | 4 | 2
|  |  |  | 30,0 |  | 30 | [8 empty] | 2 | 0 | -1 | 0
|  |  |  | Součet |  | 30 | [8 empty] | 2 | 0 | -1 | 1
| D |  | 94 | Lešení a stavební výtahy | [10 empty] | 1
| D |  | 96 | Bourání konstrukcí |  |  |  | 0 |  | 0.0364 |  | 91.5129 |  |  | 1
29 | K | 013 | 978059541 | Odsekání a odebrání obkladů stěn z vnitřních obkládaček plochy přes 1 m2 vč.otlučení podkladní omítky | m2 | 135.923 |  | 0 | 0 | 0 | 0.068 | 9.2428 | 21 | 4 | 2
|  |  |  | p.103 |  | 0 | [8 empty] | 2 | 0 | -1 | 0
|  |  |  | 2*(1,95+1,86)*2,1 |  | 16.002 | [8 empty] | 2 | 0 | -1 | 0
|  |  |  | p.104 |  | 0 | [8 empty] | 2 | 0 | -1 | 0
|  |  |  | (1,78+1,9+0,9)*2,1 |  | 9.618 | [8 empty] | 2 | 0 | -1 | 0
|  |  |  | p.105 |  | 0 | [8 empty] | 2 | 0 | -1 | 0
|  |  |  | (2*2,9+1,5+0,9+0,15+0,5+0,2)*2,1+(0,88*0,8) |  | 19.709 | [8 empty] | 2 | 0 | -1 | 0
|  |  |  | p.106 |  | 0 | [8 empty] | 2 | 0 | -1 | 0
|  |  |  | (2*2,89+1,38+0,8+0,7+1,2)*2,1 |  | 20.706 | [8 empty] | 2 | 0 | -1 | 0
|  |  |  | p107 |  | 0 | [8 empty] | 2 | 0 | -1 | 0
|  |  |  | 2*(2,36+1,6)*2,1 |  | 16.632 | [8 empty] | 2 | 0 | -1 | 0
|  |  |  | p.108 |  | 0 | [8 empty] | 2 | 0 | -1 | 0
|  |  |  | 2*(2,5+1,6)*2,1 |  | 17.22 | [8 empty] | 2 | 0 | -1 | 0
|  |  |  | p.109 |  | 0 | [8 empty] | 2 | 0 | -1 | 0
|  |  |  | 2*(2,61+1,62)*2,1 |  | 17.766 | [8 empty] | 2 | 0 | -1 | 0
|  |  |  | p.159 |  | 0 | [8 empty] | 2 | 0 | -1 | 0
|  |  |  | (1,6+1,6+0,3+0,2)*2,1 |  | 7.77 | [8 empty] | 2 | 0 | -1 | 0
|  |  |  | p.160 |  | 0 | [8 empty] | 2 | 0 | -1 | 0
|  |  |  | (1,6+1,8+1,6)*2,1 |  | 10.5 | [8 empty] | 2 | 0 | -1 | 0
|  |  |  | Součet |  | 135.923 | [8 empty] | 2 | 0 | -1 | 1
30 | K | 003 | 949101111 | Lešení pomocné pro objekty pozemních staveb s lešeňovou podlahou v do 1,9 m zatížení do 150 kg/m2 | m2 | 280 | 0 | 0 | 0.00013 | 0.0364 | 0 | 0 | 21 | 4 | 2
|  |  |  | 280,0 |  | 280 | [8 empty] | 2 | 0 | -1 | 0
|  |  |  | Součet |  | 280 | [8 empty] | 2 | 0 | -1 | 1
31 | K | 766 | 766691914 | Vyvěšení nebo zavěšení dřevěných křídel dveří pl do 2 m2 | kus | 18 | 0 | 0 | 0 | 0 | 0.024 | 0.432 | 21 | 16 | 2
|  |  |  | 18,0 |  | 18 | [8 empty] | 2 | 0 | -1 | 0
|  |  |  | Součet |  | 18 | [8 empty] | 2 | 0 | -1 | 1
32 | K | 013 | 968072455 | Vybourání kovových dveřních zárubní pl do 2 m2 | m2 | 36 | 0 | 0 | 0 | 0 | 0.076 | 2.736 | 21 | 4 | 2
|  |  |  | 18*2 |  | 36 | [8 empty] | 2 | 0 | -1 | 0
|  |  |  | Součet |  | 36 | [8 empty] | 2 | 0 | -1 | 1
33 | K | 776 | 776201812 | Demontáž lepených povlakových podlah s podložkou ručně | m2 | 251.82 | 0 | 0 | 0 | 0 | 0.003 | 0.75546 | 21 | 16 | 2
|  |  |  | p.103 |  | 0 | [8 empty] | 2 | 0 | -1 | 0
|  |  |  | 11,84 |  | 11.84 | [8 empty] | 2 | 0 | -1 | 0
|  |  |  | p.104 |  | 0 | [8 empty] | 2 | 0 | -1 | 0
|  |  |  | 12,81 |  | 12.81 | [8 empty] | 2 | 0 | -1 | 0
|  |  |  | p.105 |  | 0 | [8 empty] | 2 | 0 | -1 | 0
|  |  |  | 14,21 |  | 14.21 | [8 empty] | 2 | 0 | -1 | 0
|  |  |  | p.106 |  | 0 | [8 empty] | 2 | 0 | -1 | 0
|  |  |  | 2,19+14,32 |  | 16.51 | [8 empty] | 2 | 0 | -1 | 0
|  |  |  | p.107 |  | 0 | [8 empty] | 2 | 0 | -1 | 0
|  |  |  | 4,09+18,20+9,0 |  | 31.29 | [8 empty] | 2 | 0 | -1 | 0
|  |  |  | p.108 |  | 0 | [8 empty] | 2 | 0 | -1 | 0
|  |  |  | 4,3+15,0 |  | 19.3 | [8 empty] | 2 | 0 | -1 | 0
|  |  |  | p.109 |  | 0 | [8 empty] | 2 | 0 | -1 | 0
|  |  |  | 4,55+15,58 |  | 20.13 | [8 empty] | 2 | 0 | -1 | 0
|  |  |  | p.159 |  | 0 | [8 empty] | 2 | 0 | -1 | 0
|  |  |  | 18,87 |  | 18.87 | [8 empty] | 2 | 0 | -1 | 0
|  |  |  | p.160 |  | 0 | [8 empty] | 2 | 0 | -1 | 0
|  |  |  | 2,76+15,0 |  | 17.76 | [8 empty] | 2 | 0 | -1 | 0
|  |  |  | Mezisoučet |  | 162.72 | [8 empty] | 2 | 0 | -1 | 0
|  |  |  | chodba |  | 0 | [8 empty] | 2 | 0 | -1 | 0
|  |  |  | 65,8 |  | 65.8 | [8 empty] | 2 | 0 | -1 | 0
|  |  |  | podesty |  | 0 | [8 empty] | 2 | 0 | -1 | 0
|  |  |  | 23,3 |  | 23.3 | [8 empty] | 2 | 0 | -1 | 0
|  |  |  | Součet |  | 251.82 | [8 empty] | 2 | 0 | -1 | 1
34 | K | 776 | 776301812 | Odstranění lepených podlahovin s podložkou ze schodišťových stupňů | m | 52.8 | 0 | 0 | 0 | 0 | 0.003 | 0.1584 | 21 | 16 | 2
|  |  |  | 52,8 |  | 52.8 | [8 empty] | 2 | 0 | -1 | 0
|  |  |  | Součet |  | 52.8 | [8 empty] | 2 | 0 | -1 | 1
35 | K | 776 | 776410811 | Odstranění soklíků a lišt pryžových nebo plastových | m | 274.58 | 0 | 0 | 0 | 0 | 0.0003 | 0.082374 | 21 | 16 | 2
|  |  |  | 274,58 |  | 274.58 | [8 empty] | 2 | 0 | -1 | 0
|  |  |  | Součet |  | 274.58 | [8 empty] | 2 | 0 | -1 | 1
36 | K | 013 | 965081213 | Bourání podlah z dlaždic keramických tl do 10 mm plochy přes 1 m2 vč.soklů | m2 | 33.22 | 0 | 0 | 0 | 0 | 0.035 | 1.1627 | 21 | 4 | 2
|  |  |  | p.103 |  | 0 | [8 empty] | 2 | 0 | -1 | 0
|  |  |  | 3,65 |  | 3.65 | [8 empty] | 2 | 0 | -1 | 0
|  |  |  | p.104 |  | 0 | [8 empty] | 2 | 0 | -1 | 0
|  |  |  | 3,07 |  | 3.07 | [8 empty] | 2 | 0 | -1 | 0
|  |  |  | p.105 |  | 0 | [8 empty] | 2 | 0 | -1 | 0
|  |  |  | 3,56 |  | 3.56 | [8 empty] | 2 | 0 | -1 | 0
|  |  |  | p.106 |  | 0 | [8 empty] | 2 | 0 | -1 | 0
|  |  |  | 3,84 |  | 3.84 | [8 empty] | 2 | 0 | -1 | 0
|  |  |  | p107 |  | 0 | [8 empty] | 2 | 0 | -1 | 0
|  |  |  | 4,25 |  | 4.25 | [8 empty] | 2 | 0 | -1 | 0
|  |  |  | p.108 |  | 0 | [8 empty] | 2 | 0 | -1 | 0
|  |  |  | 3,95 |  | 3.95 | [8 empty] | 2 | 0 | -1 | 0
|  |  |  | p.109 |  | 0 | [8 empty] | 2 | 0 | -1 | 0
|  |  |  | 4,3 |  | 4.3 | [8 empty] | 2 | 0 | -1 | 0
|  |  |  | p.159 |  | 0 | [8 empty] | 2 | 0 | -1 | 0
|  |  |  | 3,41 |  | 3.41 | [8 empty] | 2 | 0 | -1 | 0
|  |  |  | p.160 |  | 0 | [8 empty] | 2 | 0 | -1 | 0
|  |  |  | 3,19 |  | 3.19 | [8 empty] | 2 | 0 | -1 | 0
|  |  |  | Součet |  | 33.22 | [8 empty] | 2 | 0 | -1 | 1
37 | K | 013 | 962031133 | Bourání příček z cihel pálených na MVC tl do 150 mm | m2 | 55.126 | 0 | 0 | 0 | 0 | 0.261 | 14.3879 | 21 | 4 | 2
|  |  |  | p.103 |  | 0 | [8 empty] | 2 | 0 | -1 | 0
|  |  |  | 1,055*2,65 |  | 2.796 | [8 empty] | 2 | 0 | -1 | 0
|  |  |  | p.104 |  | 0 | [8 empty] | 2 | 0 | -1 | 0
|  |  |  | (0,43+9,1+1,1)*2,65 |  | 28.17 | [8 empty] | 2 | 0 | -1 | 0
|  |  |  | (1,08+1,0)*2,65 |  | 5.512 | [8 empty] | 2 | 0 | -1 | 0
|  |  |  | p.107 |  | 0 | [8 empty] | 2 | 0 | -1 | 0
|  |  |  | 1,5*2,8 |  | 4.2 | [8 empty] | 2 | 0 | -1 | 0
|  |  |  | p.159 |  | 0 | [8 empty] | 2 | 0 | -1 | 0
|  |  |  | (1,38+1,95)*2,8 |  | 9.324 | [8 empty] | 2 | 0 | -1 | 0
|  |  |  | p.160 |  | 0 | [8 empty] | 2 | 0 | -1 | 0
|  |  |  | 1,83*2,8 |  | 5.124 | [8 empty] | 2 | 0 | -1 | 0
|  |  |  | Součet |  | 55.126 | [8 empty] | 2 | 0 | -1 | 1
38 | K | 013 | 962032241 | /Bourání zdiva z cihel pálených na MC přes 1 m3 | m3 | 1.061 | 0 | 0 | 0 | 0 | 1.95 | 2.0689 | 21 | 4 | 2
|  |  |  | p.160 |  | 0 | [8 empty] | 2 | 0 | -1 | 0
|  |  |  | 1,83*2,9*0,2 |  | 1.061 | [8 empty] | 2 | 0 | -1 | 0
|  |  |  | Součet |  | 1.061 | [8 empty] | 2 | 0 | -1 | 1
39 | K | 013 | 971033651 | Vybourání otvorů ve zdivu cihelném pl do 4 m2 na MVC nebo MV tl do 600 mm | m3 | 1.3 | 0 | 0 | 0 | 0 | 1.8 | 2.34 | 21 | 4 | 2
|  |  |  | p.160 |  | 0 | [8 empty] | 2 | 0 | -1 | 0
|  |  |  | 1,3*2,0*0,5 |  | 1.3 | [8 empty] | 2 | 0 | -1 | 0
|  |  |  | Součet |  | 1.3 | [8 empty] | 2 | 0 | -1 | 1
40 | K | 013 | 971033541 | Vybourání otvorů ve zdivu cihelném pl do 1 m2 na MVC nebo MV tl do 300 mm | m3 | 1.5 | 0 | 0 | 0 | 0 | 1.8 | 2.7 | 21 | 4 | 2
|  |  |  | 1,5 |  | 1.5 | [8 empty] | 2 | 0 | -1 | 0
|  |  |  | Součet |  | 1.5 | [8 empty] | 2 | 0 | -1 | 1
41 | K | 013 | 964073211 | /Vybourání válcovaných nosníků ze zdiva cihelného dl do 4 m hmotnosti 10 kg/m | t | 0.3 | 0 | 0 | 0 | 0 | 1.244 | 0.3732 | 21 | 4 | 2
42 | K | 013 | 972044431 | /Vybourání otvorů ve stropech nebo klenbách z dutých tvárnic pl do 1 m2 tl do 100 mm | m3 | 1 | 0 | 0 | 0 | 0 | 1.7 | 1.7 | 21 | 4 | 2
43 | K | 013 | 965043331 | Bourání podkladů pod dlažby betonových s potěrem nebo teracem tl do 100 mm pl do 4 m2 // | m3 | 3.322 | 0 | 0 | 0 | 0 | 2.2 | 7.3084 | 21 | 4 | 2
|  |  |  | p.103 |  | 0 | [8 empty] | 2 | 0 | -1 | 0
|  |  |  | 3,65*0,1 |  | 0.365 | [8 empty] | 2 | 0 | -1 | 0
|  |  |  | p.104 |  | 0 | [8 empty] | 2 | 0 | -1 | 0
|  |  |  | 3,07*0,1 |  | 0.307 | [8 empty] | 2 | 0 | -1 | 0
|  |  |  | p.105 |  | 0 | [8 empty] | 2 | 0 | -1 | 0
|  |  |  | 3,56*0,1 |  | 0.356 | [8 empty] | 2 | 0 | -1 | 0
|  |  |  | p.106 |  | 0 | [8 empty] | 2 | 0 | -1 | 0
|  |  |  | 3,84*0,1 |  | 0.384 | [8 empty] | 2 | 0 | -1 | 0
|  |  |  | p107 |  | 0 | [8 empty] | 2 | 0 | -1 | 0
|  |  |  | 4,25*0,1 |  | 0.425 | [8 empty] | 2 | 0 | -1 | 0
|  |  |  | p.108 |  | 0 | [8 empty] | 2 | 0 | -1 | 0
|  |  |  | 3,95*0,1 |  | 0.395 | [8 empty] | 2 | 0 | -1 | 0
|  |  |  | p.109 |  | 0 | [8 empty] | 2 | 0 | -1 | 0
|  |  |  | 4,3*0,1 |  | 0.43 | [8 empty] | 2 | 0 | -1 | 0
|  |  |  | p.159 |  | 0 | [8 empty] | 2 | 0 | -1 | 0
|  |  |  | 3,41*0,1 |  | 0.341 | [8 empty] | 2 | 0 | -1 | 0
|  |  |  | p.160 |  | 0 | [8 empty] | 2 | 0 | -1 | 0
|  |  |  | 3,19*0,1 |  | 0.319 | [8 empty] | 2 | 0 | -1 | 0
|  |  |  | Součet |  | 3.322 | [8 empty] | 2 | 0 | -1 | 1
44 | K | 013 | 965049111 | Příplatek k bourání betonových mazanin za bourání mazanin se svařovanou sítí tl do 100 mm // | m3 | 3.322 | 0 | 0 | 0 | 0 | 0.044 | 0.14617 | 21 | 4 | 2
45 | K | 013 | 974031666 | Vysekání rýh ve zdivu cihelném pro vtahování nosníků hl do 150 mm v do 250 mm | m | 18.5 | 0 | 0 | 0 | 0 | 0.065 | 1.2025 | 21 | 4 | 2
|  |  |  | 0,85*12 |  | 10.2 | [8 empty] | 2 | 0 | -1 | 0
|  |  |  | 1,1+1,0 |  | 2.1 | [8 empty] | 2 | 0 | -1 | 0
|  |  |  | 1,0*2 |  | 2 | [8 empty] | 2 | 0 | -1 | 0
|  |  |  | 1,4*3 |  | 4.2 | [8 empty] | 2 | 0 | -1 | 0
|  |  |  | Součet |  | 18.5 | [8 empty] | 2 | 0 | -1 | 1
46 | K | 013 | 967031742 | Přisekání plošné zdiva z cihel pálených na MC tl do 100 mm | m2 | 3.4 | 0 | 0 | 0 | 0 | 0.183 | 0.6222 | 21 | 4 | 2
|  |  |  | 3,4 |  | 3.4 | [8 empty] | 2 | 0 | -1 | 0
|  |  |  | Součet |  | 3.4 | [8 empty] | 2 | 0 | -1 | 1
47 | K | 013 | 967031142 | Přisekání po hrubém odbourání v cihelném zdivu na MC | m2 | 13 | 0 | 0 | 0 | 0 | 0.059 | 0.767 | 21 | 4 | 2
|  |  |  | 13,0 |  | 13 | [8 empty] | 2 | 0 | -1 | 0
|  |  |  | Součet |  | 13 | [8 empty] | 2 | 0 | -1 | 1
48 | K | 013 | 978R0351 | Odstranění malby a štuku obroušení frézováním v rozsahu do 100% | m2 | 959.04 | 0 | 0 | 0 | 0 | 0.0026 | 2.4935 | 21 | 4 | 2
|  |  |  | stěny,stropy |  | 0 | [8 empty] | 2 | 0 | -1 | 0
|  |  |  | p.103 |  | 0 | [8 empty] | 2 | 0 | -1 | 0
|  |  |  | 16,42*2,6+11,8 |  | 54.492 | [8 empty] | 2 | 0 | -1 | 0
|  |  |  | p.104 |  | 0 | [8 empty] | 2 | 0 | -1 | 0
|  |  |  | 16,43*2,6+12,8 |  | 55.518 | [8 empty] | 2 | 0 | -1 | 0
|  |  |  | p.105 |  | 0 | [8 empty] | 2 | 0 | -1 | 0
|  |  |  | 17,96*2,7+14,21 |  | 62.702 | [8 empty] | 2 | 0 | -1 | 0
|  |  |  | p.106 |  | 0 | [8 empty] | 2 | 0 | -1 | 0
|  |  |  | (5,97+15,55)*2,7+14,32 |  | 72.424 | [8 empty] | 2 | 0 | -1 | 0
|  |  |  | p107 |  | 0 | [8 empty] | 2 | 0 | -1 | 0
|  |  |  | 28,0*2,8 |  | 78.4 | [8 empty] | 2 | 0 | -1 | 0
|  |  |  | 4,09+18,05+8,13 |  | 30.27 | [8 empty] | 2 | 0 | -1 | 0
|  |  |  | p.108 |  | 0 | [8 empty] | 2 | 0 | -1 | 0
|  |  |  | (8,93+16,48)*2,9+19,3 |  | 92.989 | [8 empty] | 2 | 0 | -1 | 0
|  |  |  | p.109 |  | 0 | [8 empty] | 2 | 0 | -1 | 0
|  |  |  | (9,05+16,92)*2,9+15,58 |  | 90.893 | [8 empty] | 2 | 0 | -1 | 0
|  |  |  | p.159 |  | 0 | [8 empty] | 2 | 0 | -1 | 0
|  |  |  | 22,46*2,8+18,87 |  | 81.758 | [8 empty] | 2 | 0 | -1 | 0
|  |  |  | p.160 |  | 0 | [8 empty] | 2 | 0 | -1 | 0
|  |  |  | (7,33+16,13)*2,9+2,76+15,0 |  | 85.794 | [8 empty] | 2 | 0 | -1 | 0
|  |  |  | Mezisoučet |  | 705.24 | [8 empty] | 2 | 0 | -1 | 0
|  |  |  | chodba,schodiště stěny |  | 0 | [8 empty] | 2 | 0 | -1 | 0
|  |  |  | 193,0+60,8 |  | 253.8 | [8 empty] | 2 | 0 | -1 | 0
|  |  |  | Součet |  | 959.04 | [8 empty] | 2 | 0 | -1 | 1
49 | K | 763 | 763135801 | /Demontáž podhledu sádrokartonového z desek děrovaných se spárami lepenými | m2 | 119.8 | 0 | 0 | 0 | 0 | 0.015 | 1.797 | 21 | 16 | 2
|  |  |  | 54,0+65,8 |  | 119.8 | [8 empty] | 2 | 0 | -1 | 1
|  |  |  | Součet |  | 119.8 | [8 empty] | 2 | 0 | -1 | 0
50 | K | 013 | 978013191 | Otlučení vnitřní vápenné nebo vápenocementové omítky stěn v rozsahu do 100 % | m2 | 43.182 | 0 | 0 | 0 | 0 | 0.046 | 1.9864 | 21 | 4 | 2
|  |  |  | nad obkladem |  | 0 | [8 empty] | 2 | 0 | -1 | 0
|  |  |  | p.103 |  | 0 | [8 empty] | 2 | 0 | -1 | 0
|  |  |  | 2*(1,95+1,86)*0,54 |  | 4.115 | [8 empty] | 2 | 0 | -1 | 0
|  |  |  | p.104 |  | 0 | [8 empty] | 2 | 0 | -1 | 0
|  |  |  | (1,78+1,9+0,9)*0,54 |  | 2.473 | [8 empty] | 2 | 0 | -1 | 0
|  |  |  | p.105 |  | 0 | [8 empty] | 2 | 0 | -1 | 0
|  |  |  | (2*2,9+1,5+0,9+0,15+0,5+0,2)*0,56 |  | 5.068 | [8 empty] | 2 | 0 | -1 | 0
|  |  |  | p.106 |  | 0 | [8 empty] | 2 | 0 | -1 | 0
|  |  |  | (2*2,89+1,38+0,8+0,7+1,2)*0,6 |  | 5.916 | [8 empty] | 2 | 0 | -1 | 0
|  |  |  | p107 |  | 0 | [8 empty] | 2 | 0 | -1 | 0
|  |  |  | 2*(2,36+1,6)*0,78 |  | 6.178 | [8 empty] | 2 | 0 | -1 | 0
|  |  |  | p.108 |  | 0 | [8 empty] | 2 | 0 | -1 | 0
|  |  |  | 2*(2,5+1,6)*0,76 |  | 6.232 | [8 empty] | 2 | 0 | -1 | 0
|  |  |  | p.109 |  | 0 | [8 empty] | 2 | 0 | -1 | 0
|  |  |  | 2*(2,61+1,62)*0,78 |  | 6.599 | [8 empty] | 2 | 0 | -1 | 0
|  |  |  | p.159 |  | 0 | [8 empty] | 2 | 0 | -1 | 0
|  |  |  | (1,6+1,6+0,3+0,2)*0,73 |  | 2.701 | [8 empty] | 2 | 0 | -1 | 0
|  |  |  | p.160 |  | 0 | [8 empty] | 2 | 0 | -1 | 0
|  |  |  | (1,6+1,8+1,6)*0,78 |  | 3.9 | [8 empty] | 2 | 0 | -1 | 0
|  |  |  | Součet |  | 43.182 | [8 empty] | 2 | 0 | -1 | 1
51 | K | 013 | 962032241 | /Bourání zdiva z cihel pálených na MC přes 1 m3 | m3 | 19 | 0 | 0 | 0 | 0 | 1.95 | 37.05 | 21 | 4 | 2
52 | K | PK | R3 | Zednické výpomoce při bourání pro EI,ÚT, VZT,SLP | hod | 30 | 0 | 0 | 0 | 0 | 0 | 0 | 21 | 4 | 2
53 | K | PK | R4 | Demontáže zařizovacích předmětů ZI,EI,ÚT,VZT ,ocenit v rozpočtech těchto řemesel /tuto položku neoceňovat/ | pozn | 0 |  | 0 | 0 | 0 | 0 | 0 | 21 | 4 | 2
| D |  | 95 | Různé dokončovací konstrukce a práce pozemních staveb |  |  |  | 0 |  | 0.089229 |  | 0 |  |  | 1
54 | K | 011 | 629991011 | Zakrytí výplní svislých ploch fólií přilepenou lepící páskou | m2 | 650 | 0 | 0 | 0.00012 | 0.078 | 0 | 0 | 21 | 4 | 2
|  |  |  | obklady |  | 0 | [8 empty] | 2 | 0 | -1 | 0
|  |  |  | 520,0 |  | 520 | [8 empty] | 2 | 0 | -1 | 0
|  |  |  | výplně otvorů |  | 0 | [8 empty] | 2 | 0 | -1 | 0
|  |  |  | 130,0 |  | 130 | [8 empty] | 2 | 0 | -1 | 0
|  |  |  | Mezisoučet |  | 650 | [8 empty] | 2 | 0 | -1 | 1
55 | K | 011 | 952901111 | Vyčištění budov bytové a občanské výstavby při výšce podlaží do 4 m | m2 | 280.73 | 0 | 0 | 4e-05 | 0.011229 | 0 | 0 | 21 | 4 | 2
|  |  |  | 15,49+17,77+15,88+20,35+34,53+23,24+24,43+22,28+20,96 |  | 194.93 | [8 empty] | 2 | 0 | -1 | 0
|  |  |  | schodiště a podesty |  | 0 | [8 empty] | 2 | 0 | -1 | 0
|  |  |  | 65,8+20,0 |  | 85.8 | [8 empty] | 2 | 0 | -1 | 0
|  |  |  | Součet |  | 280.73 | [8 empty] | 2 | 0 | -1 | 1
| D |  | 997 | Přesun sutě |  |  |  | 0 |  | 0 |  | 0 |  |  | 1
56 | K | 013 | 997013153 | Vnitrostaveništní doprava suti a vybouraných hmot pro budovy v do 12 m s omezením mechanizace | t | 91.513 | 0 | 0 | 0 | 0 | 0 | 0 | 21 | 4 | 2
57 | K | 013 | 997013311 | Montáž a demontáž shozu suti v do 10 m | m | 10 | 0 | 0 | 0 | 0 | 0 | 0 | 21 | 4 | 2
58 | K | 013 | 997013321 | Příplatek k shozu suti v do 10 m za první a ZKD den použití | m | 150 | 0 | 0 | 0 | 0 | 0 | 0 | 21 | 4 | 2
|  |  |  | 10*15 |  | 150 | [8 empty] | 2 | 0 | -1 | 0
|  |  |  | Součet |  | 150 | [8 empty] | 2 | 0 | -1 | 1
59 | K | 013 | 997013509 | Příplatek k odvozu suti a vybouraných hmot na skládku ZKD 1 km přes 1 km | t | 1830.2 | 0 | 0 | 0 | 0 | 0 | 0 | 21 | 4 | 2
|  |  |  | 91,51*20 |  | 1830.2 | [8 empty] | 2 | 0 | -1 | 0
|  |  |  | Součet |  | 1830.2 | [8 empty] | 2 | 0 | -1 | 1
60 | K | 013 | 997013501 | Odvoz suti a vybouraných hmot na skládku nebo meziskládku do 1 km se složením | t | 91.513 | 0 | 0 | 0 | 0 | 0 | 0 | 21 | 4 | 2
61 | K | 013 | 997013831 | Poplatek za uložení stavebního směsného odpadu na skládce (skládkovné) | t | 91.513 | 0 | 0 | 0 | 0 | 0 | 0 | 21 | 4 | 2
| D |  | 998 | Přesun hmot |  |  |  | 0 |  | 0 |  | 0 |  |  | 1
62 | K | 011 | 998018002 | Přesun hmot ruční pro budovy v do 12 m | t | 61.76 | 0 | 0 | 0 | 0 | 0 | 0 | 21 | 4 | 2
| D |  | PSV | Práce a dodávky PSV |  |  |  | 0 |  | 11.5591 |  | 0 |  |  | 0
| D |  | 711 | Izolace proti vodě, vlhkosti a plynům |  |  |  | 0 |  | 0.19452 |  | 0 |  |  | 1
63 | K | PK | R7111 | Tekutá hydroizolace-systémové koupelnocé řešení vč.koutových bandáží /dodávka , montáž, doprava | m2 | 97.26 | 0 | 0 | 0.002 | 0.19452 | 0 | 0 | 21 | 16 | 2
|  |  |  | vodorovně |  | 0 | [8 empty] | 2 | 0 | -1 | 0
|  |  |  | 33,06 |  | 33.06 | [8 empty] | 2 | 0 | -1 | 0
|  |  |  | sokl v.20cm |  | 0 | [8 empty] | 2 | 0 | -1 | 0
|  |  |  | 15,0 |  | 15 | [8 empty] | 2 | 0 | -1 | 0
|  |  |  | svisle |  | 0 | [8 empty] | 2 | 0 | -1 | 0
|  |  |  | 49,2 |  | 49.2 | [8 empty] | 2 | 0 | -1 | 0
|  |  |  | celkem |  | 97.26 | [8 empty] | 2 | 0 | -1 | 1
64 | K | 711 | 998711102 | Přesun hmot tonážní pro izolace proti vodě, vlhkosti a plynům v objektech výšky do 12 m | t | 0.195 | 0 | 0 | 0 | 0 | 0 | 0 | 21 | 16 | 2
65 | K | 711 | 998711181 | Příplatek k přesunu hmot tonážní 711 prováděný bez použití mechanizace | t | 0.195 | 0 | 0 | 0 | 0 | 0 | 0 | 21 | 16 | 2
| D |  | 763 | Konstrukce suché výstavby |  |  |  | 0 |  | 4.5318 |  | 0 |  |  | 1
66 | K | 763 | 763R1113 | SDK příčka tl 100 mm profil CW+UW 75 desky tl. 12,5 zvuková izolace / příčka Rw=47dB/ vč.tmelení ,broušení.....v hygienických zařízeních impregnovaný | m2 | 11.2 | 0 | 0 | 0.02504 | 0.28045 | 0 | 0 | 21 | 16 | 2
|  |  |  | bez prořezu |  | 0 | [8 empty] | 2 | 0 | -1 | 0
|  |  |  | (2,0*2,8)*2 |  | 11.2 | [8 empty] | 2 | 0 | -1 | 0
|  |  |  | Součet |  | 11.2 | [8 empty] | 2 | 0 | -1 | 1
67 | K | 763 | 763R1114 | SDK příčka tl 150 mm profil CW+UW desky tl. 12,5 mm zvuková izolace /příčka Rw 47 dB vč.tmelení ,broušení..... | m2 | 13.72 | 0 | 0 | 0.04619 | 0.63373 | 0 | 0 | 21 | 16 | 2
|  |  |  | (2,8+2,1)*2,8 |  | 13.72 | [8 empty] | 2 | 0 | -1 | 0
|  |  |  | Součet |  | 13.72 | [8 empty] | 2 | 0 | -1 | 1
68 | K | 763 | 763R1314 | SDK podhled desky 2x12,5 bez TI dvouvrstvá spodní kce profil CD+UD vč.tmelení ,broušení.... | m2 | 65.8 | 0 | 0 | 0.022 | 1.4476 | 0 | 0 | 21 | 16 | 2
|  |  |  | bez prořezu |  | 0 | [8 empty] | 2 | 0 | -1 | 0
|  |  |  | chodba |  | 0 | [8 empty] | 2 | 0 | -1 | 0
|  |  |  | 65,8 |  | 65.8 | [8 empty] | 2 | 0 | -1 | 0
|  |  |  | Součet |  | 65.8 | [8 empty] | 2 | 0 | -1 | 1
69 | K | 763 | 763R1 | SDK snížený podhled desky 12,5 bez TI dvouvrstvá spodní kce profil CD+UD vč.tmelení ,broušení.... vzhled dle projektu interiéru | m2 | 40 | 0 | 0 | 0.022 | 0.88 | 0 | 0 | 21 | 16 | 2
|  |  |  | bez prořezu |  | 0 | [8 empty] | 2 | 0 | -1 | 0
|  |  |  | chodby |  | 0 | [8 empty] | 2 | 0 | -1 | 0
|  |  |  | 40,0 |  | 40 | [8 empty] | 2 | 0 | -1 | 0
|  |  |  | Součet |  | 40 | [8 empty] | 2 | 0 | -1 | 1
70 | K | 763 | 763R1311 | SDK podhled desky 12,5 bez TI dvouvrstvá spodní kce profil CD+UD vč.tmelení ,broušení.... vzhled dle projektu interiéru | m2 | 10.83 | 0 | 0 | 0.022 | 0.23826 | 0 | 0 | 21 | 16 | 2
|  |  |  | bez prořezu |  | 0 | [8 empty] | 2 | 0 | -1 | 0
|  |  |  | 4,09+2,19+4,55 |  | 10.83 | [8 empty] | 2 | 0 | -1 | 0
|  |  |  | Součet |  | 10.83 | [8 empty] | 2 | 0 | -1 | 1
71 | K | 763 | 763R1316 | /SDK podhled deska 1xH2 impregnovaný tl.12,5 bez TI dvouvrstvá spodní kce vč.tmelení ,broušení..../ | m2 | 54.96 | 0 | 0 | 0.01254 | 0.6892 | 0 | 0 | 21 | 16 | 2
|  |  |  | bez prořezu |  | 0 | [8 empty] | 2 | 0 | -1 | 0
|  |  |  | p.103 |  | 0 | [8 empty] | 2 | 0 | -1 | 0
|  |  |  | 3,65 |  | 3.65 | [8 empty] | 2 | 0 | -1 | 0
|  |  |  | p.104 |  | 0 | [8 empty] | 2 | 0 | -1 | 0
|  |  |  | 3,07 |  | 3.07 | [8 empty] | 2 | 0 | -1 | 0
|  |  |  | p.105 |  | 0 | [8 empty] | 2 | 0 | -1 | 0
|  |  |  | 3,56 |  | 3.56 | [8 empty] | 2 | 0 | -1 | 0
|  |  |  | p.106 |  | 0 | [8 empty] | 2 | 0 | -1 | 0
|  |  |  | 2,19+3,84 |  | 6.03 | [8 empty] | 2 | 0 | -1 | 0
|  |  |  | p107 |  | 0 | [8 empty] | 2 | 0 | -1 | 0
|  |  |  | 4,25 |  | 4.25 | [8 empty] | 2 | 0 | -1 | 0
|  |  |  | p.108 |  | 0 | [8 empty] | 2 | 0 | -1 | 0
|  |  |  | 3,95 |  | 3.95 | [8 empty] | 2 | 0 | -1 | 0
|  |  |  | p.109 |  | 0 | [8 empty] | 2 | 0 | -1 | 0
|  |  |  | 4,55+4,3 |  | 8.85 | [8 empty] | 2 | 0 | -1 | 0
|  |  |  | p.159 |  | 0 | [8 empty] | 2 | 0 | -1 | 0
|  |  |  | 3,41 |  | 3.41 | [8 empty] | 2 | 0 | -1 | 0
|  |  |  | p.160 |  | 0 | [8 empty] | 2 | 0 | -1 | 0
|  |  |  | 3,19 |  | 3.19 | [8 empty] | 2 | 0 | -1 | 0
|  |  |  | Mezisoučet |  | 39.96 | [8 empty] | 2 | 0 | -1 | 0
|  |  |  | doplnění při rekonstrukci |  | 0 | [8 empty] | 2 | 0 | -1 | 0
|  |  |  | 15,0 |  | 15 | [8 empty] | 2 | 0 | -1 | 0
|  |  |  | Součet |  | 54.96 | [8 empty] | 2 | 0 | -1 | 1
72 | K | 763 | 763R135 | SDK kazety /pro osazení LED pásků /v podhledu chodeb nad vstupy do pokojů / vč.tmelení ,broušení.... vzhled dle projektu interiéru | m | 9.9 | 0 | 0 | 0.022 | 0.2178 | 0 | 0 | 21 | 16 | 2
|  |  |  | bez prořezu |  | 0 | [8 empty] | 2 | 0 | -1 | 0
|  |  |  | chodby |  | 0 | [8 empty] | 2 | 0 | -1 | 0
|  |  |  | 2np |  | 0 | [8 empty] | 2 | 0 | -1 | 0
|  |  |  | profil š.200mm hl.60mm |  | 0 | [8 empty] | 2 | 0 | -1 | 0
|  |  |  | dl |  | 0 | [8 empty] | 2 | 0 | -1 | 0
|  |  |  | 1,1*9 |  | 9.9 | [8 empty] | 2 | 0 | -1 | 0
|  |  |  | Součet |  | 9.9 | [8 empty] | 2 | 0 | -1 | 1
73 | K | 763 | 763131751 | Montáž parotěsné zábrany do SDK podhledu | m2 | 131.54 | 0 | 0 | 0 | 0 | 0 | 0 | 21 | 16 | 2
74 | M | MAT | 283292760 | folie nehořlavá parotěsná 140 g/m2 | m2 | 144.694 | 0 | 0 | 0.00014 | 0.020257 | 0 | 0 | 21 | 32 | 2
|  |  |  | 131,54*1,1 |  | 144.694 | [8 empty] | 2 | 0 | -1 | 0
|  |  |  | Součet |  | 144.694 | [8 empty] | 2 | 0 | -1 | 1
75 | K | PK | 763 | povrchová úprava nátěr vč.penetrace/vzhled štuku vč.zakrývání konstr.folií | m2 | 221.43 | 0 | 0 | 0 | 0 | 0 | 0 | 21 | 16 | 2
|  |  |  | 65,8+40,0+10,83+54,96 |  | 171.59 | [8 empty] | 2 | 0 | -1 | 0
|  |  |  | (11,2+13,72)*2 |  | 49.84 | [8 empty] | 2 | 0 | -1 | 0
|  |  |  | Součet |  | 221.43 | [8 empty] | 2 | 0 | -1 | 1
76 | K | 763 | 763183111 | Montáž pouzdra posuvných dveří s jednou kapsou pro jedno křídlo šířky do 800 mm do SDK příčky | kus | 2 | 0 | 0 | 0 | 0 | 0 | 0 | 21 | 16 | 2
77 | M | MAT | 553316110 | pouzdro stavební š. 700 mm dále dle tabulky dveří | kus | 1 | 0 | 0 | 0.037 | 0.037 | 0 | 0 | 21 | 32 | 2
78 | M | MAT | 553316120 | pouzdro stavební š.800 mm dále dle tabulky dveří | kus | 1 | 0 | 0 | 0.0425 | 0.0425 | 0 | 0 | 21 | 32 | 2
79 | K | 763 | 763183112 | Montáž pouzdra posuvných dveří s jednou kapsou pro jedno křídlo šířky do 1200 mm do SDK příčky | kus | 1 | 0 | 0 | 0 | 0 | 0 | 0 | 21 | 16 | 2
80 | M | MAT | 553R3161 | atypické pouzdro stavební pro dveře 900 /2700mm dále dle tabulky dveří | kus | 1 | 0 | 0 | 0.045 | 0.045 | 0 | 0 | 21 | 32 | 2
81 | K | 763 | 998763101 | Přesun hmot tonážní pro dřevostavby v objektech v do 12 m | t | 4.532 | 0 | 0 | 0 | 0 | 0 | 0 | 21 | 16 | 2
82 | K | 763 | 998763181 | Příplatek k přesunu hmot tonážní pro 763 dřevostavby prováděný bez použití mechanizace | t | 4.532 | 0 | 0 | 0 | 0 | 0 | 0 | 21 | 16 | 2
| D |  | 766 | Konstrukce truhlářské |  |  |  | 0 |  | 0 |  | 0 |  |  | 1
83 | K | PK | 766R63 | A.11-Dveře CPL jednokřídlové otočné plné 800/1970 bílá vč.kování vč.přípravy křídla pro el.zámky hotelového systému / další popis dle tabulky výrobků / kompletní dodávka,montáž ,doprava/ pož.odol. EI 30 DP3-C komplet. výrobku ,37dB | ks | 7 | 0 | 0 | 0 | 0 | 0 | 0 | 21 | 16 | 2
|  |  |  | 7 |  | 7 | [8 empty] | 2 | 0 | -1 | 0
|  |  |  | Součet |  | 7 | [8 empty] | 2 | 0 | -1 | 1
84 | K | PK | 766R631 | A.12-Dveře CPL jednokřídlové otočné plné 900/1970 bílá vč.kování vč.přípravy křídla pro el.zámky hotelového systému / další popis dle tabulky výrobků / kompletní dodávka,montáž ,doprava/ pož.odol. EI 30 DP3-C komplet. výrobku ,37dB | ks | 2 | 0 | 0 | 0 | 0 | 0 | 0 | 21 | 16 | 2
|  |  |  | 2 |  | 2 | [8 empty] | 2 | 0 | -1 | 0
|  |  |  | Součet |  | 2 | [8 empty] | 2 | 0 | -1 | 1
85 | K | PK | 766R65 | A.13-Dveře CPL jednokřídlové otočné plné 700/1970 vč.kování /další popis dle tabulky výrobků / kompletní dodávka,montáž ,doprava/ | ks | 6 | 0 | 0 | 0 | 0 | 0 | 0 | 21 | 16 | 2
|  |  |  | 6 |  | 6 | [8 empty] | 2 | 0 | -1 | 0
|  |  |  | Součet |  | 6 | [8 empty] | 2 | 0 | -1 | 1
86 | K | PK | 766R651 | A.14-Dveře CPL jednokřídlové otočné plné 600/1970 vč.kování /další popis dle tabulky výrobků / kompletní dodávka,montáž ,doprava/ | ks | 2 | 0 | 0 | 0 | 0 | 0 | 0 | 21 | 16 | 2
|  |  |  | 2 |  | 2 | [8 empty] | 2 | 0 | -1 | 0
|  |  |  | Součet |  | 2 | [8 empty] | 2 | 0 | -1 | 1
87 | K | PK | 766R68 | A.15-Dveře CPL prosklené jednokřídlové posuvné 900/2700 vč.kování /další popis dle tabulky výrobků / kompletní dodávka,montáž ,doprava/ vč.obložkové zárubně | ks | 1 | 0 | 0 | 0 | 0 | 0 | 0 | 21 | 16 | 2
|  |  |  | 1 |  | 1 | [8 empty] | 2 | 0 | -1 | 0
|  |  |  | Součet |  | 1 | [8 empty] | 2 | 0 | -1 | 1
88 | K | PK | 766R66 | A.16-Dveře CPL jednokřídlové posuvné plné 700/1970 vč.kování /další popis dle tabulky výrobků / kompletní dodávka,montáž ,doprava/ vč.obložkové zárubně | ks | 1 | 0 | 0 | 0 | 0 | 0 | 0 | 21 | 16 | 2
|  |  |  | 1 |  | 1 | [8 empty] | 2 | 0 | -1 | 0
|  |  |  | Součet |  | 1 | [8 empty] | 2 | 0 | -1 | 1
89 | K | PK | 766R67 | A.17-Dveře CPL jednokřídlové posuvné plné 800/1970 vč.kování /další popis dle tabulky výrobků / kompletní dodávka,montáž ,doprava/ vč.obložkové zárubně | ks | 1 | 0 | 0 | 0 | 0 | 0 | 0 | 21 | 16 | 2
|  |  |  | 1 |  | 1 | [8 empty] | 2 | 0 | -1 | 0
|  |  |  | Součet |  | 1 | [8 empty] | 2 | 0 | -1 | 1
90 | K | PK | 766R69 | Dřevěné obložení ostění průchodů truhlářsky provedené dřevo smrk povrch.úprava dtto dveře /další popis dle tabulky výrobků / kompletní dodávka,montáž ,doprava/ | m | 59.19 | 0 | 0 | 0 | 0 | 0 | 0 | 21 | 16 | 2
|  |  |  | bude upřesněno interiérem při provádění |  | 0 | [8 empty] | 2 | 0 | -1 | 0
|  |  |  | 59,19 |  | 59.19 | [8 empty] | 2 | 0 | -1 | 0
|  |  |  | Součet |  | 59.19 | [8 empty] | 2 | 0 | -1 | 1
91 | K | 766 | 998766202 | Přesun hmot procentní pro konstrukce truhlářské v objektech v do 12 m | % | 2003.52 | 0 | 0 | 0 | 0 | 0 | 0 | 21 | 16 | 2
| D |  | 767 | Konstrukce zámečnické |  |  |  | 0 |  | 0 |  | 0 |  |  | 1
92 | K | PK | R76739 | Hasicí přístroj 21A / dodávka a osazení | ks | 9 | 0 | 0 | 0 | 0 | 0 | 0 | 21 | 16 | 2
|  |  |  | 9 |  | 9 | [8 empty] | 2 | 0 | -1 | 0
|  |  |  | Součet |  | 9 | [8 empty] | 2 | 0 | -1 | 1
| D |  | 771 | Podlahy z dlaždic |  |  |  | 0 |  | 1.2122 |  | 0 |  |  | 1
93 | K | 771 | 771R5741 | Montáž podlah keramických protiskluzných velkoformátových lepených rozlivovým lepidlem přes 4 do 6 ks/ m2 | m2 | 33.06 | 0 | 0 | 0.009 | 0.29754 | 0 | 0 | 21 | 16 | 2
|  |  |  | p.103 |  | 0 | [8 empty] | 2 | 0 | -1 | 0
|  |  |  | 3,65 |  | 3.65 | [8 empty] | 2 | 0 | -1 | 0
|  |  |  | p.104 |  | 0 | [8 empty] | 2 | 0 | -1 | 0
|  |  |  | 3,07 |  | 3.07 | [8 empty] | 2 | 0 | -1 | 0
|  |  |  | p.105 |  | 0 | [8 empty] | 2 | 0 | -1 | 0
|  |  |  | 3,56 |  | 3.56 | [8 empty] | 2 | 0 | -1 | 0
|  |  |  | p.106 |  | 0 | [8 empty] | 2 | 0 | -1 | 0
|  |  |  | 3,84 |  | 3.84 | [8 empty] | 2 | 0 | -1 | 0
|  |  |  | p107 |  | 0 | [8 empty] | 2 | 0 | -1 | 0
|  |  |  | 4,09 |  | 4.09 | [8 empty] | 2 | 0 | -1 | 0
|  |  |  | p.108 |  | 0 | [8 empty] | 2 | 0 | -1 | 0
|  |  |  | 3,95 |  | 3.95 | [8 empty] | 2 | 0 | -1 | 0
|  |  |  | p.109 |  | 0 | [8 empty] | 2 | 0 | -1 | 0
|  |  |  | 4,3 |  | 4.3 | [8 empty] | 2 | 0 | -1 | 0
|  |  |  | p.159 |  | 0 | [8 empty] | 2 | 0 | -1 | 0
|  |  |  | 3,41 |  | 3.41 | [8 empty] | 2 | 0 | -1 | 0
|  |  |  | p.160 |  | 0 | [8 empty] | 2 | 0 | -1 | 0
|  |  |  | 3,19 |  | 3.19 | [8 empty] | 2 | 0 | -1 | 0
|  |  |  | Součet |  | 33.06 | [8 empty] | 2 | 0 | -1 | 1
94 | M | MAT | 597614R | dlaždice keramické slinuté protiskluzné 50/50 Rmin.9 ,rektifikovaná,kalibrovaná - barevnost ,označení v tech.zprávě / dále dle interiér | m2 | 24.814 | 0 | 0 | 0.0192 | 0.47643 | 0 | 0 | 21 | 32 | 2
|  |  |  | podlahy koupelny /mimo prch.kouty |  | 0 | [8 empty] | 2 | 0 | -1 | 0
|  |  |  | (33,06-9,2)*1,04 |  | 24.814 | [8 empty] | 2 | 0 | -1 | 0
|  |  |  | Součet |  | 24.814 | [8 empty] | 2 | 0 | -1 | 1
95 | M | MAT | 597613R | dlaždice keramické slinuté protiskluzné 90/22 R 10 ,rektifikovaná,kalibrovaná - barevnost ,označení v tech.zprávě / dále dle interiér | m2 | 9.568 | 0 | 0 | 0.0192 | 0.18371 | 0 | 0 | 21 | 32 | 2
|  |  |  | sprch.kouty |  | 0 | [8 empty] | 2 | 0 | -1 | 0
|  |  |  | 9,2*1,04 |  | 9.568 | [8 empty] | 2 | 0 | -1 | 0
|  |  |  | Součet |  | 9.568 | [8 empty] | 2 | 0 | -1 | 1
96 | K | 771 | 771579191 | Příplatek k montáž podlah keramických za plochu do 5 m2 | m2 | 33.06 | 0 | 0 | 0 | 0 | 0 | 0 | 21 | 16 | 2
97 | K | 771 | 771579196 | Příplatek k montáž podlah keramických za spárování tmelem dvousložkovým (epoxid) | m2 | 33.06 | 0 | 0 | 0 | 0 | 0 | 0 | 21 | 16 | 2
98 | K | 771 | 771990112 | Vyrovnání podkladu samonivelační stěrkou tl 3 mm pevnosti 30 Mpa | m2 | 33.06 | 0 | 0 | 0.0077 | 0.25456 | 0 | 0 | 21 | 16 | 2
99 | K | 771 | 998771102 | Přesun hmot tonážní pro podlahy z dlaždic v objektech v do 12 m | t | 1.212 | 0 | 0 | 0 | 0 | 0 | 0 | 21 | 16 | 2
100 | K | 771 | 998771181 | Příplatek k přesunu hmot tonážní 771 prováděný bez použití mechanizace | t | 1.212 | 0 | 0 | 0 | 0 | 0 | 0 | 21 | 16 | 2
| D |  | 776 | Podlahy povlakové |  |  |  | 0 |  | 2.1632 |  | 0 |  |  | 1
101 | K | 776 | 776R3111 | Montáž textilních podlahovin na schodišťové stupně stupnice do 300 mm vč.ochran.hran a soklu | m | 53 | 0 | 0 | 0.00012 | 0.00636 | 0 | 0 | 21 | 16 | 2
102 | K | 776 | 776311211 | Montáž textilních podlahovin na schodišťové stupně podstupnice výšky do 200 mm vč.soklu | m | 53 | 0 | 0 | 8e-05 | 0.00424 | 0 | 0 | 21 | 16 | 2
103 | K | 776 | 776R2111 | Lepení textilních pásů vč.lepení podložky vč.obvodových kobercových soklů | m2 | 250.83 | 0 | 0 | 0.0005 | 0.12541 | 0 | 0 | 21 | 16 | 2
104 | K | 776 | 776111311 | Vysátí podkladu povlakových podlah | m2 | 276.23 | 0 | 0 | 0 | 0 | 0 | 0 | 21 | 16 | 2
|  |  |  | 250,83 |  | 250.83 | [8 empty] | 2 | 0 | -1 | 0
|  |  |  | stupně |  | 0 | [8 empty] | 2 | 0 | -1 | 0
|  |  |  | 25,4 |  | 25.4 | [8 empty] | 2 | 0 | -1 | 0
|  |  |  | Součet |  | 276.23 | [8 empty] | 2 | 0 | -1 | 1
105 | K | 776 | 776111116 | Odstranění zbytků lepidla z podkladu povlakových podlah broušením | m2 | 276.23 | 0 | 0 | 0 | 0 | 0 | 0 | 21 | 16 | 2
106 | K | 776 | 776141111 | Vyrovnání podkladu povlakových podlah stěrkou pevnosti 20 MPa tl 3 mm | m2 | 276.23 | 0 | 0 | 0.00455 | 1.2568 | 0 | 0 | 21 | 16 | 2
107 | M | MAT | 697510020 | koberec zátěžový-vysoká zátěž / vč.podlahové obvodové lišt soklů/ dále dle interiér | m2 | 326.627 | 0 | 0 | 0.00235 | 0.76757 | 0 | 0 | 21 | 32 | 2
|  |  |  | 161,73*1,25 |  | 202.163 | [8 empty] | 2 | 0 | -1 | 0
|  |  |  | chodba |  | 0 | [8 empty] | 2 | 0 | -1 | 0
|  |  |  | 65,8*1,04 |  | 68.432 | [8 empty] | 2 | 0 | -1 | 0
|  |  |  | podesty |  | 0 | [8 empty] | 2 | 0 | -1 | 0
|  |  |  | 23,3*1,04 |  | 24.232 | [8 empty] | 2 | 0 | -1 | 0
|  |  |  | stupně |  | 0 | [8 empty] | 2 | 0 | -1 | 0
|  |  |  | 53,0*0,48*1,25 |  | 31.8 | [8 empty] | 2 | 0 | -1 | 0
|  |  |  | Součet |  | 326.627 | [8 empty] | 2 | 0 | -1 | 1
108 | K | 776 | 776421311 | Montáž přechodových lišt | m | 15 | 0 | 0 | 0 | 0 | 0 | 0 | 21 | 16 | 2
|  |  |  | 15,0 |  | 15 | [8 empty] | 2 | 0 | -1 | 0
|  |  |  | Součet |  | 15 | [8 empty] | 2 | 0 | -1 | 1
109 | M | MAT | 553431140 | přechodový profil dále dle interiér | m | 16.5 | 0 | 0 | 0.00017 | 0.002805 | 0 | 0 | 21 | 32 | 2
|  |  |  | 15*1,1 |  | 16.5 | [8 empty] | 2 | 0 | -1 | 0
|  |  |  | Součet |  | 16.5 | [8 empty] | 2 | 0 | -1 | 1
110 | K | 776 | 998776181 | Příplatek k přesunu hmot tonážní 776 prováděný bez použití mechanizace | t | 2.163 | 0 | 0 | 0 | 0 | 0 | 0 | 21 | 16 | 2
111 | K | 776 | 998776102 | Přesun hmot tonážní pro podlahy povlakové v objektech v do 12 m | t | 2.163 | 0 | 0 | 0 | 0 | 0 | 0 | 21 | 16 | 2
| D |  | 781 | Dokončovací práce - obklady |  |  |  | 0 |  | 3.2236 |  | 0 |  |  | 1
112 | K | 781 | 781474154 | Montáž obkladů vnitřních keramických velkoformátových do 6 ks/m2 lepených flexibilním lepidlem | m2 | 203.1 | 0 | 0 | 0.0036 | 0.73116 | 0 | 0 | 21 | 16 | 2
|  |  |  | p.103 |  | 0 | [8 empty] | 2 | 0 | -1 | 0
|  |  |  | 7,64*2,5 |  | 19.1 | [8 empty] | 2 | 0 | -1 | 0
|  |  |  | p.104 |  | 0 | [8 empty] | 2 | 0 | -1 | 0
|  |  |  | 7,02*2,5 |  | 17.55 | [8 empty] | 2 | 0 | -1 | 0
|  |  |  | p.105 |  | 0 | [8 empty] | 2 | 0 | -1 | 0
|  |  |  | 9,35*2,5 |  | 23.375 | [8 empty] | 2 | 0 | -1 | 0
|  |  |  | p.106 |  | 0 | [8 empty] | 2 | 0 | -1 | 0
|  |  |  | 10,08*2,5 |  | 25.2 | [8 empty] | 2 | 0 | -1 | 0
|  |  |  | p107 |  | 0 | [8 empty] | 2 | 0 | -1 | 0
|  |  |  | 8,97*2,5 |  | 22.425 | [8 empty] | 2 | 0 | -1 | 0
|  |  |  | p.108 |  | 0 | [8 empty] | 2 | 0 | -1 | 0
|  |  |  | 8,45*2,5 |  | 21.125 | [8 empty] | 2 | 0 | -1 | 0
|  |  |  | p.109 |  | 0 | [8 empty] | 2 | 0 | -1 | 0
|  |  |  | 8,66*2,5 |  | 21.65 | [8 empty] | 2 | 0 | -1 | 0
|  |  |  | p.159 |  | 0 | [8 empty] | 2 | 0 | -1 | 0
|  |  |  | 7,8*2,5 |  | 19.5 | [8 empty] | 2 | 0 | -1 | 0
|  |  |  | p.160 |  | 0 | [8 empty] | 2 | 0 | -1 | 0
|  |  |  | 7,27*2,5 |  | 18.175 | [8 empty] | 2 | 0 | -1 | 0
|  |  |  | Mezisoučet |  | 188.1 | [8 empty] | 2 | 0 | -1 | 0
|  |  |  | doplnění při rekonstrukci |  | 0 | [8 empty] | 2 | 0 | -1 | 0
|  |  |  | 15,0 |  | 15 | [8 empty] | 2 | 0 | -1 | 0
|  |  |  | Součet |  | 203.1 | [8 empty] | 2 | 0 | -1 | 1
113 | K | 781 | 781479191 | Příplatek k montáži obkladů vnitřních keramických hladkých za plochu do 10 m2 | m2 | 203.1 | 0 | 0 | 0 | 0 | 0 | 0 | 21 | 16 | 2
114 | K | 781 | 781479197 | Příplatek k montáži obkladů vnitřních keramických hladkých za lepením lepidlem dvousložkovým | m2 | 203.1 | 0 | 0 | 0 | 0 | 0 | 0 | 21 | 16 | 2
115 | M | MAT | 597R62 | obkládačky keramické 70/25 / vč.hrana, ukončovacích lišt, / viz výkres spárořezu dále dle interiér / | m2 | 211.224 | 0 | 0 | 0.0118 | 2.4924 | 0 | 0 | 21 | 32 | 2
|  |  |  | 203,1*1,04 |  | 211.224 | [8 empty] | 2 | 0 | -1 | 0
|  |  |  | Součet |  | 211.224 | [8 empty] | 2 | 0 | -1 | 1
116 | K | 781 | 998781102 | Přesun hmot tonážní pro obklady keramické v objektech v do 12 m | t | 3.224 | 0 | 0 | 0 | 0 | 0 | 0 | 21 | 16 | 2
117 | K | 781 | 998781181 | Příplatek k přesunu hmot tonážní 781 prováděný bez použití mechanizace | t | 2.563 | 0 | 0 | 0 | 0 | 0 | 0 | 21 | 16 | 2
| D |  | 784 | Dokončovací práce - malby a tapety |  |  |  | 0 |  | 0.23367 |  | 0 |  |  | 1
118 | K | 784 | 784R2111 | Dvojnásobné ze směsí za mokra výborně otěruvzdorných vč.pačokování v místnostech výšky do 3,80 m vč zakrývání ploch / odstín dle interiér | m2 | 898.74 | 0 | 0 | 0.00026 | 0.23367 | 0 | 0 | 21 | 16 | 2
|  |  |  | viz oprava omítek |  | 0 | [8 empty] | 2 | 0 | -1 | 0
|  |  |  | 827,58+131,46 |  | 959.04 | [8 empty] | 2 | 0 | -1 | 0
|  |  |  | tapety |  | 0 | [8 empty] | 2 | 0 | -1 | 0
|  |  |  | -60,3 |  | -60.3 | [8 empty] | 2 | 0 | -1 | 0
|  |  |  | Součet |  | 898.74 | [8 empty] | 2 | 0 | -1 | 1
|  |  |  | Celkem |  |  |  | 0 |  | 73.3187 |  | 91.5129

## SPA-ZTI P
Výkaz výměr
Stavba: |  | Lázně Berta_oprava stávajících pokojů
Objekt: |  | Zdravotní instalace-sekce A
Část:
JKSO:
Objednatel:
Zhotovitel:
Datum: |  | 19.04.2018
P.Č. | TV | KCN | Kód položky | Popis | MJ | Množství celkem | Cena jednotková | Cena celkem | Hmotnost | Hmotnost celkem | Hmotnost sutě | Hmotnost sutě celkem | Sazba DPH | Typ položky | Úroveň | Dodavatel
1 | 2 | 3 | 4 | 5 | 6 | 7 | 8 | 9 |  |  |  |  | 10 | 11 | 12 | 11
| D |  | PSV | Práce a dodávky PSV |  |  |  | 0 |  | 0 |  | 0 |  |  | 0
| D |  | 721 | Zdravotechnika - vnitřní kanalizace |  |  |  | 0 |  | 0 |  | 0 |  |  | 1
1 | K | 721 | 721140802 | Demontáž potrubí litinové do DN 100 | m | 9 | 0 | 0 | 0 | 0 | 0 | 0 | 21 | 16 | 2
2 | K | 721 | 721140915 | Potrubí litinové propojení potrubí DN 100 | kus | 4 | 0 | 0 | 0 | 0 | 0 | 0 | 21 | 16 | 2
3 | K | 721 | 721171803 | Demontáž potrubí z PVC do D 75 | m | 40 | 0 | 0 | 0 | 0 | 0 | 0 | 21 | 16 | 2
4 | K | 721 | 721171808 | Demontáž potrubí z PVC do D 114 | m | 61 | 0 | 0 | 0 | 0 | 0 | 0 | 21 | 16 | 2
5 | K | 721 | 721171915 | Potrubí z PP propojení potrubí DN 110 | kus | 20 | 0 | 0 | 0 | 0 | 0 | 0 | 21 | 16 | 2
6 | K | 721 | 721175102 | Potrubí kanalizační z PP připojovací zvuk tlumící vícevrstvé systém POLO-KAL DN 40 | m | 4 | 0 | 0 | 0 | 0 | 0 | 0 | 21 | 16 | 2
7 | K | 721 | 721175103 | Potrubí kanalizační z PP připojovací zvuk tlumící vícevrstvé systém POLO-KAL DN 50 | m | 36 | 0 | 0 | 0 | 0 | 0 | 0 | 21 | 16 | 2
8 | K | 721 | 721175105 | Potrubí kanalizační z PP připojovací zvuk tlumící vícevrstvé systém POLO-KAL DN 110 | m | 45 | 0 | 0 | 0 | 0 | 0 | 0 | 21 | 16 | 2
9 | K | 721 | 721175112 | Potrubí kanalizační z PP odpadní zvuk tlumící vícevrstvé systém POLO-KAL DN 110 | m | 16.5 | 0 | 0 | 0 | 0 | 0 | 0 | 21 | 16 | 2
10 | K | 721 | 721194104 | Vyvedení a upevnění odpadních výpustek DN 40 | kus | 11 | 0 | 0 | 0 | 0 | 0 | 0 | 21 | 16 | 2
11 | K | 721 | 721194105 | Vyvedení a upevnění odpadních výpustek DN 50 | kus | 12 | 0 | 0 | 0 | 0 | 0 | 0 | 21 | 16 | 2
12 | K | 721 | 721194109 | Vyvedení a upevnění odpadních výpustek DN 100 | kus | 11 | 0 | 0 | 0 | 0 | 0 | 0 | 21 | 16 | 2
13 | K | 721 | 721219114 | Montáž odtokového sprchového žlabu délky do 1000 mm | kus | 8 | 0 | 0 | 0 | 0 | 0 | 0 | 21 | 16 | 2
14 | M | MAT | 721-MAT-1 | sprchový žlab mont.výška 55mm, 101-750 | ks | 2 | 0 | 0 | 0 | 0 | 0 | 0 | 21 | 32 | 2
15 | M | MAT | 721-MAT-2 | vložka do žlabu | ks | 2 | 0 | 0 | 0 | 0 | 0 | 0 | 21 | 32 | 2
16 | M | MAT | 721-MAT-3 | sprchový žlab mont.výška 55mm, 101-650 | ks | 6 | 0 | 0 | 0 | 0 | 0 | 0 | 21 | 32 | 2
17 | M | MAT | 721-MAT-4 | vložka do žlabu | ks | 6 | 0 | 0 | 0 | 0 | 0 | 0 | 21 | 32 | 2
18 | K | 721 | 721290123 | Zkouška těsnosti potrubí kanalizace kouřem do DN 300 | m | 101.5 | 0 | 0 | 0 | 0 | 0 | 0 | 21 | 16 | 2
19 | K | 721 | 721290823 | Přemístění vnitrostaveništní demontovaných hmot vnitřní kanalizace v objektech výšky do 24 m | t | 0.339 | 0 | 0 | 0 | 0 | 0 | 0 | 21 | 16 | 2
20 | K | 721 | 721300912 | Pročištění odpadů svislých v jednom podlaží do DN 200 | kus | 11 | 0 | 0 | 0 | 0 | 0 | 0 | 21 | 16 | 2
21 | K | 721 | 998721103 | Přesun hmot tonážní pro vnitřní kanalizace v objektech v do 24 m | t | 0.225 | 0 | 0 | 0 | 0 | 0 | 0 | 21 | 16 | 2
| D |  | 722 | Zdravotechnika - vnitřní vodovod |  |  |  | 0 |  | 0 |  | 0 |  |  | 1
22 | K | 721 | 722170801 | Demontáž rozvodů vody z plastů do D 25 | m | 217 | 0 | 0 | 0 | 0 | 0 | 0 | 21 | 16 | 2
23 | K | 721 | 722171913 | Potrubí plastové odříznutí trubky D do 25 mm | kus | 48 | 0 | 0 | 0 | 0 | 0 | 0 | 21 | 16 | 2
24 | K | 721 | 722171933 | Potrubí plastové výměna trub nebo tvarovek D do 25 mm | kus | 48 | 0 | 0 | 0 | 0 | 0 | 0 | 21 | 16 | 2
25 | K | 721 | 722173913 | Potrubí plastové spoje svar polyfuze D do 25 mm | kus | 48 | 0 | 0 | 0 | 0 | 0 | 0 | 21 | 16 | 2
26 | K | 721 | 722-R1 | Potrubí vodovodní plastové PP-RCT EVO svar polyfuze SDR 9 D20 x 2,3 mm | m | 87 | 0 | 0 | 0 | 0 | 0 | 0 | 21 | 16 | 2
27 | K | 721 | 722-R2 | Potrubí vodovodní plastové PP-RCT EVO svar polyfuze SDR 9 D25 x 2,8 mm | m | 19 | 0 | 0 | 0 | 0 | 0 | 0 | 21 | 16 | 2
28 | K | 721 | 722-R8 | Potrubí vodovodní plastové PP-RCT s čedičovým vláknem svar polyfuze SDR 7,4 D20 x 2,8 mm | m | 92 | 0 | 0 | 0 | 0 | 0 | 0 | 21 | 16 | 2
29 | K | 721 | 722-R9 | Potrubí vodovodní plastové PP-RCT s čedičovým vláknem svar polyfuze SDR 7,4 D25 x 3,5 mm | m | 19 | 0 | 0 | 0 | 0 | 0 | 0 | 21 | 16 | 2
30 | K | 721 | 722181221 | Ochrana vodovodního potrubí přilepenými termoizolačními trubicemi z PE tl do 9 mm DN do 22 mm | m | 87 | 0 | 0 | 0 | 0 | 0 | 0 | 21 | 16 | 2
31 | K | 721 | 722181222 | Ochrana vodovodního potrubí přilepenými termoizolačními trubicemi z PE tl do 9 mm DN do 45 mm | m | 19 | 0 | 0 | 0 | 0 | 0 | 0 | 21 | 16 | 2
32 | K | 721 | 722181251 | Ochrana vodovodního potrubí přilepenými termoizolačními trubicemi z PE tl do 25 mm DN do 22 mm | m | 92 | 0 | 0 | 0 | 0 | 0 | 0 | 21 | 16 | 2
33 | K | 721 | 722181252 | Ochrana vodovodního potrubí přilepenými termoizolačními trubicemi z PE tl do 25 mm DN do 45 mm | m | 19 | 0 | 0 | 0 | 0 | 0 | 0 | 21 | 16 | 2
34 | K | 721 | 722190401 | Vyvedení a upevnění výpustku do DN 25 | kus | 79 | 0 | 0 | 0 | 0 | 0 | 0 | 21 | 16 | 2
35 | K | 721 | 722190901 | Uzavření nebo otevření vodovodního potrubí při opravách | kus | 24 | 0 | 0 | 0 | 0 | 0 | 0 | 21 | 16 | 2
36 | K | 721 | 722220152 | Nástěnka závitová plastová PPR PN 20 DN 20 x G 1/2 | kus | 35 | 0 | 0 | 0 | 0 | 0 | 0 | 21 | 16 | 2
37 | K | 721 | 722290226 | Zkouška těsnosti vodovodního potrubí závitového do DN 50 | m | 217 | 0 | 0 | 0 | 0 | 0 | 0 | 21 | 16 | 2
38 | K | 721 | 722290234 | Proplach a dezinfekce vodovodního potrubí do DN 80 | m | 217 | 0 | 0 | 0 | 0 | 0 | 0 | 21 | 16 | 2
39 | K | 721 | 722290823 | Přemístění vnitrostaveništní demontovaných hmot pro vnitřní vodovod v objektech výšky do 24 m | t | 0.061 | 0 | 0 | 0 | 0 | 0 | 0 | 21 | 16 | 2
40 | K | 721 | 998722103 | Přesun hmot tonážní pro vnitřní vodovod v objektech v do 24 m | t | 0.223 | 0 | 0 | 0 | 0 | 0 | 0 | 21 | 16 | 2
| D |  | 725 | Zdravotechnika - zařizovací předměty |  |  |  | 0 |  | 0 |  | 0 |  |  | 1
41 | K | 721 | 725110814 | Demontáž klozetu Kombi, odsávací | soubor | 11 | 0 | 0 | 0 | 0 | 0 | 0 | 21 | 16 | 2
42 | K | 721 | 725119125 | Montáž klozetových mís závěsných na nosné stěny | kus | 11 | 0 | 0 | 0 | 0 | 0 | 0 | 21 | 16 | 2
43 | M | MAT | MAT-R1 | KLOZET závěsný, SEDÁTKO SLIM | ks | 10 | 0 | 0 | 0 | 0 | 0 | 0 | 21 | 32 | 2
44 | M | MAT | MAT-R8 | KLOZET závěsný,zkrácený, SEDÁTKO | ks | 1 | 0 | 0 | 0 | 0 | 0 | 0 | 21 | 32 | 2
45 | K | 721 | 725210821 | Demontáž umyvadel bez výtokových armatur | soubor | 11 | 0 | 0 | 0 | 0 | 0 | 0 | 21 | 16 | 2
46 | K | 721 | 725219102 | Montáž umyvadla připevněného na šrouby do zdiva | soubor | 11 | 0 | 0 | 0 | 0 | 0 | 0 | 21 | 16 | 2
47 | M | MAT | MAT-R2 | umyvadlo 600-60x49cm | ks | 4 | 0 | 0 | 0 | 0 | 0 | 0 | 21 | 32 | 2
48 | M | MAT | MAT-R2-3 | umyvadlo 700-70x49cm | ks | 4 | 0 | 0 | 0 | 0 | 0 | 0 | 21 | 32 | 2
49 | M | MAT | MAT-R2-4 | umyvadlo 850-85x49cm | ks | 3 | 0 | 0 | 0 | 0 | 0 | 0 | 21 | 32 | 2
50 | K | 721 | 725230811 | Demontáž bidetů diturvitových | soubor | 1 | 0 | 0 | 0 | 0 | 0 | 0 | 21 | 16 | 2
51 | K | 721 | 725231203 | Bidet bez armatur výtokových keramický závěsný se zápachovou uzávěrkou | soubor | 1 | 0 | 0 | 0 | 0 | 0 | 0 | 21 | 16 | 2
52 | K | 721 | 725240811 | Demontáž kabin sprchových bez výtokových armatur | soubor | 11 | 0 | 0 | 0 | 0 | 0 | 0 | 21 | 16 | 2
53 | K | 721 | 725240812 | Demontáž vaniček sprchových bez výtokových armatur | soubor | 11 | 0 | 0 | 0 | 0 | 0 | 0 | 21 | 16 | 2
54 | K | 721 | 725249101 | Montáž vaničky sprchové | soubor | 3 | 0 | 0 | 0 | 0 | 0 | 0 | 21 | 16 | 2
55 | M | MAT | MAT-R10 | SPRCHOVÁ VANIČKA 5ti úhelník 90x90cm | ks | 2 | 0 | 0 | 0 | 0 | 0 | 0 | 21 | 32 | 2
56 | M | MAT | MAT-R6 | SPRCHOVÁ VANIČKA ČTVRTKRUH LITÝ MRAMOR 80x80cm | ks | 1 | 0 | 0 | 0 | 0 | 0 | 0 | 21 | 32 | 2
57 | K | 721 | 725249103 | Montáž koutu sprchového | soubor | 11 | 0 | 0 | 0 | 0 | 0 | 0 | 21 | 16 | 2
58 | M | MAT | MAT-R3-1 | SPRCHOVÁ ZÁSTĚNA - ČTVRTKRUH 80x80cm | ks | 2 | 0 | 0 | 0 | 0 | 0 | 0 | 21 | 32 | 2
59 | M | MAT | MAT-R3-2 | SPRCHOVÁ ZÁSTĚNA 80x90cm | ks | 2 | 0 | 0 | 0 | 0 | 0 | 0 | 21 | 32 | 2
60 | M | MAT | MAT-R3-3 | SPRCHOVÁ ZÁSTĚNA ČTVEREC 90x90cm | ks | 2 | 0 | 0 | 0 | 0 | 0 | 0 | 21 | 32 | 2
61 | M | MAT | MAT-R3-4 | SPRCHOVÁ ZÁSTĚNA DO NIKY 140cm | ks | 2 | 0 | 0 | 0 | 0 | 0 | 0 | 21 | 32 | 2
62 | M | MAT | MAT-R3-9 | SPRCHOVÁ ZÁSTĚNA DO NIKY, POSUV OD KRAJE 150cm | ks | 2 | 0 | 0 | 0 | 0 | 0 | 0 | 21 | 32 | 2
63 | M | MAT | MAT-R3-11 | SPRCHOVÁ ZÁSTĚNA 5ti úhelník 90x90cm | ks | 1 | 0 | 0 | 0 | 0 | 0 | 0 | 21 | 32 | 2
64 | K | 721 | 725590813 | Přemístění vnitrostaveništní demontovaných zařizovacích předmětů v objektech výšky do 24 m | t | 1.887 | 0 | 0 | 0 | 0 | 0 | 0 | 21 | 16 | 2
65 | K | 721 | 725813111 | Ventil rohový bez připojovací trubičky nebo flexi hadičky G 1/2 | soubor | 22 | 0 | 0 | 0 | 0 | 0 | 0 | 21 | 16 | 2
66 | K | 721 | 725820801 | Demontáž baterie nástěnné do G 3 / 4 | soubor | 11 | 0 | 0 | 0 | 0 | 0 | 0 | 21 | 16 | 2
67 | K | 721 | 725829131 | Montáž baterie umyvadlové stojánkové G 1/2 ostatní typ | kus | 11 | 0 | 0 | 0 | 0 | 0 | 0 | 21 | 16 | 2
68 | M | MAT | MAT-R4 | UMYVADLOVÁ BATERIE | ks | 11 | 0 | 0 | 0 | 0 | 0 | 0 | 21 | 32 | 2
69 | K | 721 | 725840850 | Demontáž baterie sprch T 954 diferenciální do G 3/4x1 | kus | 11 | 0 | 0 | 0 | 0 | 0 | 0 | 21 | 16 | 2
70 | K | 721 | 725849413-R1 | Montáž baterie sprchové termostatické podomítkové | kus | 11 | 0 | 0 | 0 | 0 | 0 | 0 | 21 | 16 | 2
71 | M | MAT | MAT-R5 | SPRCHOVÁ SADA S PODOMÍTKOVOU TERMOSTATICKOU BATERIÍ (hlavice s hadicí a tyčí 90cm, připojovací kolínko, podomítkový modul, vrchní díl termostatcké podomítkové baterie) | ks | 11 | 0 | 0 | 0 | 0 | 0 | 0 | 21 | 32 | 2
72 | K | PK | 725-R1 | Montáž doplňků soc. zařízení (háčky, držáky na WC papír, držáky na mýdlo atd.) | ks | 88 | 0 | 0 | 0 | 0 | 0 | 0 | 21 | 16 | 2
73 | M | MAT | 11-1 | drátěná police rohová OP 101N-26, chrom | ks | 11 | 0 | 0 | 0 | 0 | 0 | 0 | 21 | 32 | 2
74 | M | MAT | 22-2 | zavěšená štětka ke klozetu rovná, chrom | ks | 11 | 0 | 0 | 0 | 0 | 0 | 0 | 21 | 32 | 2
75 | M | MAT | 33-3 | držák na WC papír s krytem BR 11055B-26, chrom | ks | 11 | 0 | 0 | 0 | 0 | 0 | 0 | 21 | 32 | 2
76 | M | MAT | 44-4 | držák na mýdlo drátěný OP 111N-26, chrom | ks | 11 | 0 | 0 | 0 | 0 | 0 | 0 | 21 | 32 | 2
77 | M | MAT | 55-5 | držák na 2 sklenice nUN 13058 DC-26 | ks | 11 | 0 | 0 | 0 | 0 | 0 | 0 | 21 | 32 | 2
78 | M | MAT | 6 | háčky na žebřík | ks | 11 | 0 | 0 | 0 | 0 | 0 | 0 | 21 | 32 | 2
79 | M | MAT | 77-7 | madlo 1 k WC, 6132,0 | ks | 11 | 0 | 0 | 0 | 0 | 0 | 0 | 21 | 32 | 2
80 | M | MAT | 88-8 | madlo 1 do sprchy, 6164,0 | ks | 11 | 0 | 0 | 0 | 0 | 0 | 0 | 21 | 32 | 2
81 | K | 721 | 998725103 | Přesun hmot tonážní pro zařizovací předměty v objektech v do 24 m | t | 0.077 | 0 | 0 | 0 | 0 | 0 | 0 | 21 | 16 | 2
| D |  | 726 | Zdravotechnika - předstěnové instalace |  |  |  | 0 |  | 0 |  | 0 |  |  | 1
82 | K | 721 | 726111011 | Instalační předstěna - bidet s nastavitelnou hl do 160 mm do masivní zděné kce | soubor | 1 | 0 | 0 | 0 | 0 | 0 | 0 | 21 | 16 | 2
83 | K | 721 | 726111204 | Instalační předstěna - montáž klozetu do masivní zděné kce | soubor | 11 | 0 | 0 | 0 | 0 | 0 | 0 | 21 | 16 | 2
84 | M | MAT | MAT-1 | ZÁVĚSNÁ KONSTRUKCE PRO WC S RÁMEM | ks | 11 | 0 | 0 | 0 | 0 | 0 | 0 | 21 | 32 | 2
85 | M | MAT | MAT-2 | OVLÁDACÍ DESKA SPLACHOVÁNÍ, CHROM | ks | 11 | 0 | 0 | 0 | 0 | 0 | 0 | 21 | 32 | 2
86 | K | 721 | 998726113 | Přesun hmot tonážní pro instalační prefabrikáty v objektech v do 24 m | t | 0.004 | 0 | 0 | 0 | 0 | 0 | 0 | 21 | 16 | 2
| D |  | OST | Ostatní |  |  |  | 0 |  | 0 |  | 0 |  |  | 0
87 | K | PK | OST-R1 | Zednická výpomoc pro ZTI | sou | 11 | 0 | 0 | 0 | 0 | 0 | 0 | 21 | 512 | 1
88 | K | PK | OST-R2 | Odvoz vybouraných hmot na skldáku+skládkovné | t | 2.287 | 0 | 0 | 0 | 0 | 0 | 0 | 21 | 512 | 1
|  |  |  | Celkem |  |  |  | 0 |  | 0 |  | 0

## SPA-ZTI O
ROZPOČET
Stavba: |  | Lázně Berta_oprava stávajících pokojů
Objekt: |  | Zdravotní instalace 1.NP-sekce A
Část:
JKSO:
Objednatel:
Zhotovitel:
Datum: |  | 20.04.2018
P.Č. | TV | KCN | Kód položky | Popis | MJ | Množství celkem | Cena jednotková | Cena celkem | Hmotnost | Hmotnost celkem | Hmotnost sutě | Hmotnost sutě celkem | Sazba DPH | Typ položky | Úroveň | Dodavatel
1 | 2 | 3 | 4 | 5 | 6 | 7 | 8 | 9 |  |  |  |  | 10 | 11 | 12 | 11
| D |  | PSV | Práce a dodávky PSV |  |  |  | 0 |  | 0 |  | 0 |  |  | 0
| D |  | 721 | Zdravotechnika - vnitřní kanalizace |  |  |  | 0 |  | 0 |  | 0 |  |  | 1
1 | K | 721 | 721171803 | Demontáž potrubí z PVC do D 75 | m | 14.5 | 0 | 0 | 0 | 0 | 0 | 0 | 21 | 16 | 2
2 | K | 721 | 721171912 | Potrubí z PP propojení potrubí DN 40 | kus | 4 | 0 | 0 | 0 | 0 | 0 | 0 | 21 | 16 | 2
3 | K | 721 | 721171913 | Potrubí z PP propojení potrubí DN 50 | kus | 3 | 0 | 0 | 0 | 0 | 0 | 0 | 21 | 16 | 2
4 | K | 721 | 721171915 | Potrubí z PP propojení potrubí DN 110 | kus | 1 | 0 | 0 | 0 | 0 | 0 | 0 | 21 | 16 | 2
5 | K | 721 | 721174025 | Potrubí kanalizační z PP připojovací DN 100 | m | 1 | 0 | 0 | 0 | 0 | 0 | 0 | 21 | 16 | 2
6 | K | 721 | 721174042 | Potrubí kanalizační z PP připojovací DN 40 | m | 10 | 0 | 0 | 0 | 0 | 0 | 0 | 21 | 16 | 2
7 | K | 721 | 721174043 | Potrubí kanalizační z PP připojovací DN 50 | m | 4.5 | 0 | 0 | 0 | 0 | 0 | 0 | 21 | 16 | 2
8 | K | 721 | 721194104 | Vyvedení a upevnění odpadních výpustek DN 40 | kus | 7 | 0 | 0 | 0 | 0 | 0 | 0 | 21 | 16 | 2
9 | K | 721 | 721194105 | Vyvedení a upevnění odpadních výpustek DN 50 | kus | 1 | 0 | 0 | 0 | 0 | 0 | 0 | 21 | 16 | 2
10 | K | 721 | 721194109 | Vyvedení a upevnění odpadních výpustek DN 100 | kus | 1 | 0 | 0 | 0 | 0 | 0 | 0 | 21 | 16 | 2
11 | K | 721 | 721290123 | Zkouška těsnosti potrubí kanalizace kouřem do DN 300 | m | 15.5 | 0 | 0 | 0 | 0 | 0 | 0 | 21 | 16 | 2
12 | K | 721 | 721290821 | Přemístění vnitrostaveništní demontovaných hmot vnitřní kanalizace v objektech výšky do 6 m | t | 0.03 | 0 | 0 | 0 | 0 | 0 | 0 | 21 | 16 | 2
13 | K | 721 | 998721101 | Přesun hmot pro vnitřní kanalizace v objektech v do 6 m | t | 0.028 | 0 | 0 | 0 | 0 | 0 | 0 | 21 | 16 | 2
| D |  | 722 | Zdravotechnika - vnitřní vodovod |  |  |  | 0 |  | 0 |  | 0 |  |  | 1
14 | K | 721 | 722170801 | Demontáž rozvodů vody z plastů do D 25 | m | 37 | 0 | 0 | 0 | 0 | 0 | 0 | 21 | 16 | 2
15 | K | 721 | 722170807 | Demontáž rozvodů vody z plastů před 50 do 110mm | m | 6 | 0 | 0 | 0 | 0 | 0 | 0 | 21 | 16 | 2
16 | K | 721 | 722171932 | Potrubí plastové výměna trub nebo tvarovek D do 20 mm | kus | 5 | 0 | 0 | 0 | 0 | 0 | 0 | 21 | 16 | 2
17 | K | 721 | 722171933 | Potrubí plastové výměna trub nebo tvarovek D do 25 mm | kus | 7 | 0 | 0 | 0 | 0 | 0 | 0 | 21 | 16 | 2
18 | K | 721 | 722174002 | Potrubí vodovodní plastové PPR svar polyfuze PN 16 D 20 x 2,8 mm | m | 15 | 0 | 0 | 0 | 0 | 0 | 0 | 21 | 16 | 2
19 | K | 721 | 722174003 | Potrubí vodovodní plastové PPR svar polyfuze PN 16 D 25 x 3,5 mm | m | 7 | 0 | 0 | 0 | 0 | 0 | 0 | 21 | 16 | 2
20 | K | 721 | 722174022 | Potrubí vodovodní plastové PPR svar polyfuze PN 20 D 20 x 3,4 mm | m | 10 | 0 | 0 | 0 | 0 | 0 | 0 | 21 | 16 | 2
21 | K | 721 | 722174023 | Potrubí vodovodní plastové PPR svar polyfuze PN 20 D 25 x 4,2 mm | m | 5 | 0 | 0 | 0 | 0 | 0 | 0 | 21 | 16 | 2
22 | K | 721 | 722174029 | Potrubí vodovodní plastové PPR svar polyfuze PN 16 D 90 x 12,3 mm | m | 6 | 0 | 0 | 0 | 0 | 0 | 0 | 21 | 16 | 2
23 | K | 721 | 722181221 | Ochrana vodovodního potrubí přilepenými tepelně izolačními trubicemi z PE tl do 10 mm DN do 22 mm | m | 25 | 0 | 0 | 0 | 0 | 0 | 0 | 21 | 16 | 2
24 | K | 721 | 722181222 | Ochrana vodovodního potrubí přilepenými tepelně izolačními trubicemi z PE tl do 10 mm DN do 42 mm | m | 12 | 0 | 0 | 0 | 0 | 0 | 0 | 21 | 16 | 2
25 | K | 721 | 722181234 | Ochrana vodovodního potrubí přilepenými tepelně izolačními trubicemi z PE tl do 15 mm DN do 92 mm | m | 6 | 0 | 0 | 0 | 0 | 0 | 0 | 21 | 16 | 2
26 | K | 721 | 722190401 | Vyvedení a upevnění výpustku do DN 25 | kus | 20 | 0 | 0 | 0 | 0 | 0 | 0 | 21 | 16 | 2
27 | K | 721 | 722190901 | Uzavření nebo otevření vodovodního potrubí při opravách | kus | 7 | 0 | 0 | 0 | 0 | 0 | 0 | 21 | 16 | 2
28 | K | 721 | 722220152 | Nástěnka závitová plastová PPR PN 20 DN 20 x G 1/2 | kus | 19 | 0 | 0 | 0 | 0 | 0 | 0 | 21 | 16 | 2
29 | K | 721 | 722290226 | Zkouška těsnosti vodovodního potrubí závitového do DN 50 | m | 37 | 0 | 0 | 0 | 0 | 0 | 0 | 21 | 16 | 2
30 | K | 721 | 722290229 | Zkouška těsnosti vodovodního potrubí závitového do DN 100 | m | 6 | 0 | 0 | 0 | 0 | 0 | 0 | 21 | 16 | 2
31 | K | 721 | 722290234 | Proplach a dezinfekce vodovodního potrubí do DN 80 | m | 43 | 0 | 0 | 0 | 0 | 0 | 0 | 21 | 16 | 2
32 | K | 721 | 722290821 | Přemístění vnitrostaveništní demontovaných hmot pro vnitřní vodovod v objektech výšky do 6 m | t | 0.012 | 0 | 0 | 0 | 0 | 0 | 0 | 21 | 16 | 2
33 | K | 721 | 998722101 | Přesun hmot pro vnitřní vodovod v objektech v do 6 m | t | 0.317 | 0 | 0 | 0 | 0 | 0 | 0 | 21 | 16 | 2
| D |  | 725 | Zdravotechnika - zařizovací předměty |  |  |  | 0 |  | 0 |  | 0 |  |  | 1
34 | K | 721 | 725110814 | Demontáž klozetu Kombi, odsávací | soubor | 1 | 0 | 0 | 0 | 0 | 0 | 0 | 21 | 16 | 2
35 | K | 721 | 725113123 | Montáž klozetových mís závěsných | kus | 1 | 0 | 0 | 0 | 0 | 0 | 0 | 21 | 16 | 2
36 | K | 721 | 725210821 | Demontáž umyvadel bez výtokových armatur | soubor | 9 | 0 | 0 | 0 | 0 | 0 | 0 | 21 | 16 | 2
37 | K | 721 | 725215102 | Montáž umyvadla připevněného na šrouby do zdiva | soubor | 1 | 0 | 0 | 0 | 0 | 0 | 0 | 21 | 16 | 2
38 | K | 721 | 725215102-1 | Montáž umyvadla připevněného na šrouby do zdiva - nábytkové s odkládacími plochami | soubor | 7 | 0 | 0 | 0 | 0 | 0 | 0 | 21 | 16 | 2
39 | K | 721 | 725312111 | Montáž dřezu ostatních rozměrů a typů | soubor | 1 | 0 | 0 | 0 | 0 | 0 | 0 | 21 | 16 | 2
40 | K | 721 | 725811161 | Ventil výtokový nástěnný pračkový G 1/2x80 mm | soubor | 1 | 0 | 0 | 0 | 0 | 0 | 0 | 21 | 16 | 2
41 | K | 721 | 725819401 | Montáž ventilů rohových G 1/2 s připojovací trubičkou | soubor | 18 | 0 | 0 | 0 | 0 | 0 | 0 | 21 | 16 | 2
42 | K | 721 | 725820801 | Demontáž baterie nástěnné do G 3 / 4 | soubor | 9 | 0 | 0 | 0 | 0 | 0 | 0 | 21 | 16 | 2
43 | K | 721 | 725821421 | Montáž baterie dřezové stojánkové G 1/2 | kus | 1 | 0 | 0 | 0 | 0 | 0 | 0 | 21 | 16 | 2
44 | K | 721 | 725822721 | Montáž baterie umyvadlové stojánkové G 1/2 | kus | 8 | 0 | 0 | 0 | 0 | 0 | 0 | 21 | 16 | 2
45 | K | PK | 725-R1 | Dodávka zařizovacích předmětů, skříňky, sifony, háčky, koše, zrcadla, dávkovače mýdla a desinfekce atd.! | sou | 1 | 0 | 0 | 0 | 0 | 0 | 0 | 21 | 16 | 2
46 | K | PK | 725-R2 | Montáž dávkovačů mýdla a desinfekce | sou | 15 | 0 | 0 | 0 | 0 | 0 | 0 | 21 | 16 | 2
47 | K | PK | 725-R3 | Montáž zrcadel | sou | 8 | 0 | 0 | 0 | 0 | 0 | 0 | 21 | 16 | 2
48 | K | PK | 725-R4 | Montáž háčků na ručníky | sou | 16 | 0 | 0 | 0 | 0 | 0 | 0 | 21 | 16 | 2
49 | K | PK | 725-R5 | Montáž zásobníků na toal. papír | sou | 1 | 0 | 0 | 0 | 0 | 0 | 0 | 21 | 16 | 2
50 | K | PK | 725-R6 | Montáž invalidních madel | sou | 4 | 0 | 0 | 0 | 0 | 0 | 0 | 21 | 16 | 2
51 | K | PK | 725-R7 | Montáž skříněk pod umyvadla | sou | 7 | 0 | 0 | 0 | 0 | 0 | 0 | 21 | 16 | 2
52 | K | PK | 725-R8 | Montáž WC kartáče | sou | 1 | 0 | 0 | 0 | 0 | 0 | 0 | 21 | 16 | 2
53 | K | 721 | 998725101 | Přesun hmot pro zařizovací předměty v objektech v do 6 m | t | 0.025 | 0 | 0 | 0 | 0 | 0 | 0 | 21 | 16 | 2
| D |  | 726 | Zdravotechnika - předstěnové instalace |  |  |  | 0 |  | 0 |  | 0 |  |  | 1
54 | K | 721 | 726111204 | Instalační předstěna - montáž klozetu do masivní zděné kce | soubor | 1 | 0 | 0 | 0 | 0 | 0 | 0 | 21 | 16 | 2
55 | K | 721 | 998726111 | Přesun hmot pro instalační prefabrikáty v objektech v do 6 m | t | 0.015 | 0 | 0 | 0 | 0 | 0 | 0 | 21 | 16 | 2
| D |  | OST | Ostatní |  |  |  | 0 |  | 0 |  | 0 |  |  | 0
| D |  | O01 | Ostatní |  |  |  | 0 |  | 0 |  | 0 |  |  | 1
56 | K | PK | OST-R1 | Stavební přípomoce pro ZTI | sou | 1 | 0 | 0 | 0 | 0 | 0 | 0 | 21 | 512 | 2
57 | K | PK | OST-R2 | Vysekání drážky pro potrubí prům.90mm | sou | 1 | 0 | 0 | 0 | 0 | 0 | 0 | 21 | 512 | 2
58 | K | PK | OST-R3 | Ostatní práce plynoucí z textu, PD...atd. neuvedené v dalších položkách | sou | 1 | 0 | 0 | 0 | 0 | 0 | 0 | 21 | 512 | 2
|  |  |  | Celkem |  |  |  | 0 |  | 0 |  | 0

## SPA-EI
REKAPITULACE sekce A
| 1. Elektroinstalace | [5 empty] | 0
| 2. Atypický pokoj 103,104,105,108,109,159,160 | [5 empty] | 0
| 3. Apartmány 107 | [5 empty] | 0
| 4.Dvoulůžkové pokoje 106 | [5 empty] | 0
| 5. HZS | [5 empty] | 0
| Součet bez DPH | [5 empty] | 0
p.č. | Popis | Jedn. | Množ. | Montáže |  | materiál
| 1. Elektroinstalace |  |  | jed.cena | celkem | jed.cena | celkem
1 | Vodič CY10 žl.zel. | m | 40 | 0 | 0 | 0 | 0
2 | Kabel CYKY 3Ox1,5 | m | 150 | 0 | 0 | 0 | 0
3 | Kabel CYKY 3Jx1,5 | m | 240 | 0 | 0 | 0 | 0
4 | Kabel CXKH-R-O 3x1,5 B2ca s1 d0 | m | 250 | 0 | 0 | 0 | 0
5 | Kabel CXKH-R-J 3x1,5 B2ca s1 d0 | m | 680 | 0 | 0 | 0 | 0
6 | Kabel CXKH-R-J 3x2,5 B2ca s1 d0 | m | 260 | 0 | 0 | 0 | 0
7 | Trubka tuhá PVC o20 včetně příchytek | m | 140 | 0 | 0 | 0 | 0
8 | Trubka tuhá PVC o25 včetně příchytek | m | 250 | 0 | 0 | 0 | 0
9 | Trubka tuhá PVC o40 včetně příchytek | m | 40 | 0 | 0 | 0 | 0
10 | Trubka ohebná PVC o20, vysoká pevnost | m | 80 | 0 | 0 | 0 | 0
11 | Trubka ohebná PVC o25, vysoká pevnost | m | 40 | 0 | 0 | 0 | 0
12 | Trubka ohebná PVC o40, vysoká pevnost | m | 30 | 0 | 0 | 0 | 0
13 | LED pásek 14,4W/m včetně lišty, včetně trafa 50W a krabice | m | 9 | 0 | 0 | 0 | 0
14 | SVÍTIDLO LED 8W, VELMI TENKE ZAPUSTNE, 3000K,800lm, VCETNE DRIVERU – CHODBA | ks | 34 | 0 | 0 | 0 | 0
15 | NO - SVÍTIDLO LED 3W/1HOD, VCETNE PIKTOGRAMU | ks | 10 | 0 | 0 | 0 | 0
16 | Krabice přístrojová KP68 | ks | 13 | 0 | 0 | 0 | 0
17 | Krabice rozvodná KR 68 | ks | 6 | 0 | 0 | 0 | 0
18 | Krabice rozvodná KR 97 | ks | 4 | 0 | 0 | 0 | 0
19 | tlačítko bílé, IP20 | ks | 10 | 0 | 0 | 0 | 0
20 | zásuvka 230V/16A bílá, IP20 | ks | 3 | 0 | 0 | 0 | 0
21 | Svorka hl. pospojování | ks | 2 | 0 | 0 | 0 | 0
22 | Rozvaděč R2.1 dle schéma | ks | 1 | 0 | 0 | 0 | 0
23 | Rozvaděč R2.2 dle schéma | ks | 1 | 0 | 0 | 0 | 0
24 | Požární ucpávka, utěsnění kompletní s odolností dle PBŘS | m2 | 2 | 0 | 0 | 0 | 0
| Mezisoučet |  | 1 |  | 0 |  | 0
| Podružný materiál, PPV | 8% |  |  |  |  | 0
| Celkem | [5 empty] | 0
| 2. Atypický pokoj 103,104,105,108,109,159,160 | [6 empty] | 7
25 | Vodič CY4 žl.zel. | m | 140 | 0 | 0 | 0 | 0
26 | Kabel CYKY 3Jx1,5 | m | 950 | 0 | 0 | 0 | 0
27 | Kabel CYKY 3Jx2,5 | m | 1750 | 0 | 0 | 0 | 0
28 | Kabel CYKY 4Jx1,5 | m | 140 | 0 | 0 | 0 | 0
29 | Krabice přístrojová KP68 | ks | 145 | 0 | 0 | 0 | 0
30 | Krabice rozvodná KR 68 | ks | 70 | 0 | 0 | 0 | 0
31 | Zásuvka 230V/16A, IP20, nadstandartní typ, kovové tělo, bílá barva, včetně rámečku | ks | 100 | 0 | 0 | 0 | 0
32 | Spínač č.6, bílý, IP20, nadstandartní typ, kovové tělo, bílá barva, včetně rámečku | ks | 18 | 0 | 0 | 0 | 0
33 | Spínač č.6+6, bílý, IP20, nadstandartní typ, kovové tělo, bílá barva, včetně rámečku | ks | 5 | 0 | 0 | 0 | 0
34 | Spínač č.7, bílý, IP20, nadstandartní typ, kovové tělo, bílá barva, včetně rámečku | ks | 8 | 0 | 0 | 0 | 0
35 | Vypínač 5, IP20, nadstandartní typ, kovové tělo, bílá barva, včetně rámečku | ks | 7 | 0 | 0 | 0 | 0
36 | Vypínač 1pol. Se signálkou, IP20, nadstandartní typ, kovové tělo, bílá barva, včetně rámečku | ks | 7 | 0 | 0 | 0 | 0
37 | Vícerámeček 2-4 | ks | 28 | 0 | 0 | 0 | 0
38 | Fén je opatřen zásuvkou na holící strojek, centrálním vypínačem zvyšující bezpečnost při úklidu a mžikovým spínačem. Napájení je možné kabelem se zástrčkou nebo lze fén zapojit přímo na pevný přívod. Má dvě rychlosti pro teplý vzduch a jednu rychlost pro studený vzduch. Parametry rozměry (v × š × h): 235x115x147 mm příkon: 200 W studený/900/1800 W barva: bílá / chrom el. zásuvka : 240/110 V (0,05/0,1 A) | ks | 7 | 0 | 0 | 0 | 0
39 | Svorka doplňujícího pospojování | ks | 7 | 0 | 0 | 0 | 0
40 | Kartová čtečka IP20, nadstandartní typ, kovové tělo, bílá barva, včetně rámečku | ks | 7 | 0 | 0 | 0 | 0
41 | A) svítidla stropní přisazená v předsíňkách, LED 16,5W, 1600lm, IP20, průměr 225, výška 35mm včetně zdroje | ks | 7 | 0 | 0 | 0 | 0
43 | B1) bodovky LED vestavné 1x12W v prostoru koupelny mimo sprchu, průměr 102mm, IP20, hloubka 35mm, včetně zdroje | ks | 8 | 0 | 0 | 0 | 0
44 | B1) bodovky LED vestavné naklopitelné nad umyvadlem, kruhové, IP20, 1x6W, bílá, průměr 84mm, hloubka 35mm, včetně zdroje - nad umyvadlem | ks | 14 | 0 | 0 | 0 | 0
45 | B) svítidla zavěšená v pokojích, 24W, IP20, materiál ocel, barva těla nikl, chrom, víška 1100mm, průměr 530mm, 2450lm, včetně zdroje | ks | 4 | 0 | 0 | 0 | 0
46 | C) svítidla stropní přisazená v pokojích 24W, Ip20, výška 110mm, průměr 500mm, šedohnědá barva, materiál textil, barva těla bílá, 2100lm, včetně zdroje | ks | 3 | 0 | 0 | 0 | 0
47 | F1, F2) lampička na stůl a noční stolky, max 40W, 1xE14, průměr 12cm, výška 32cm, IP20, dotykové zapínání, včetně zdroje | ks | 19 | 0 | 0 | 0 | 0
| Mezisoučet |  | 1 |  | 0 |  | 0
| Podružný materiál, PPV | 8% |  |  |  |  | 0
| Celkem | [5 empty] | 0
| 3. Apartmány 107 | [6 empty] | 1
48 | Vodič CY4 žl.zel. | m | 20 | 0 | 0 | 0 | 0
49 | Kabel CYKY 3Jx1,5 | m | 90 | 0 | 0 | 0 | 0
50 | Kabel CYKY 3Jx2,5 | m | 150 | 0 | 0 | 0 | 0
51 | Kabel CYKY 4Jx1,5 | m | 20 | 0 | 0 | 0 | 0
52 | Trubka ohebná PVC FX 20 | m | 50 | 0 | 0 | 0 | 0
53 | Krabice přístrojová KP68 | ks | 30 | 0 | 0 | 0 | 0
54 | Krabice KU68 LD/1do hořlavého podkladu (třída F) | ks | 6 | 0 | 0 | 0 | 0
55 | Krabice rozvodná KR 68 | ks | 5 | 0 | 0 | 0 | 0
56 | Krabice KO 68 | ks | 6 | 0 | 0 | 0 | 0
57 | Zásuvka 230V/16A, IP20, nadstandartní typ, kovové tělo, bílá barva, včetně rámečku | ks | 21 | 0 | 0 | 0 | 0
58 | Spínač č.6, bílý, IP20, nadstandartní typ, kovové tělo, bílá barva, včetně rámečku | ks | 4 | 0 | 0 | 0 | 0
59 | Spínač č.6+6, bílý, IP20, nadstandartní typ, kovové tělo, bílá barva, včetně rámečku | ks | 1 | 0 | 0 | 0 | 0
60 | Vypínač 1pol., IP20, nadstandartní typ, kovové tělo, bílá barva, včetně rámečku | ks | 2 | 0 | 0 | 0 | 0
61 | Vypínač 5, IP20, nadstandartní typ, kovové tělo, bílá barva, včetně rámečku | ks | 1 | 0 | 0 | 0 | 0
62 | Vypínač 1pol. Se signálkou, IP20, nadstandartní typ, kovové tělo, bílá barva, včetně rámečku | ks | 1 | 0 | 0 | 0 | 0
63 | Vícenásobné rámečky (dle interieru) | ks | 8 | 0 | 0 | 0 | 0
64 | Kartová čtečka IP20, nadstandartní typ, kovové tělo, bílá barva, včetně rámečku | ks | 1 | 0 | 0 | 0 | 0
65 | Fén je opatřen zásuvkou na holící strojek, centrálním vypínačem zvyšující bezpečnost při úklidu a mžikovým spínačem. Napájení je možné kabelem se zástrčkou nebo lze fén zapojit přímo na pevný přívod. Má dvě rychlosti pro teplý vzduch a jednu rychlost pro studený vzduch. Parametry rozměry (v × š × h): 235x115x147 mm příkon: 200 W studený/900/1800 W barva: bílá / chrom el. zásuvka : 240/110 V (0,05/0,1 A) | ks | 1 | 0 | 0 | 0 | 0
66 | A) svítidla stropní přisazená v předsíňkách, LED 16,5W, 1600lm, IP20, průměr 225, výška 35mm včetně zdroje | ks | 1 | 0 | 0 | 0 | 0
68 | B1) bodovky LED vestavné 1x12W v prostoru koupelny mimo sprchu, průměr 102mm, IP20, hloubka 35mm, včetně zdroje | ks | 1 | 0 | 0 | 0 | 0
69 | B1) bodovky LED vestavné naklopitelné nad umyvadlem, kruhové, IP20, 1x6W, bílá, průměr 84mm, hloubka 35mm, včetně zdroje - nad umyvadlem | ks | 2 | 0 | 0 | 0 | 0
70 | C) svítidla stropní přisazená v pokojích 24W, Ip20, výška 110mm, průměr 500mm, šedohnědá barva, materiál textil, barva těla bílá, 2100lm, včetně zdroje | ks | 4 | 0 | 0 | 0 | 0
71 | F1, F2) lampička na stůl a noční stolky, max 40W, 1xE14, průměr 12cm, výška 32cm, IP20, dotykové zapínání, včetně zdroje | ks | 4 | 0 | 0 | 0 | 0
| Mezisoučet |  | 1 |  | 0 |  | 0
| Podružný materiál, PPV | 8% |  |  |  |  | 0
| Celkem | [5 empty] | 0
4.Dvoulůžkové pokoje 106
72 | Vodič CY4 žl.zel. | m | 20 | 0 | 0 | 0 | 0 | 1
73 | Kabel CYKY 3Jx1,5 | m | 190 | 0 | 0 | 0 | 0
74 | Kabel CYKY 3Jx2,5 | m | 250 | 0 | 0 | 0 | 0
75 | Kabel CYKY 4Jx1,5 | m | 20 | 0 | 0 | 0 | 0
76 | Trubka ohebná PVC FX 20 | m | 40 | 0 | 0 | 0 | 0
77 | Krabice přístrojová KP68 | ks | 25 | 0 | 0 | 0 | 0
78 | Krabice KU68 LD/1do hořlavého podkladu (třída F) | ks | 6 | 0 | 0 | 0 | 0
79 | Krabice rozvodná KR 68 | ks | 10 | 0 | 0 | 0 | 0
80 | Krabice KO 68 | ks | 6 | 0 | 0 | 0 | 0
81 | Zásuvka 230V/16A, IP20, nadstandartní typ, kovové tělo, bílá barva, včetně rámečku | ks | 17 | 0 | 0 | 0 | 0
82 | Spínač č.6, bílý, IP20, nadstandartní typ, kovové tělo, bílá barva, včetně rámečku | ks | 4 | 0 | 0 | 0 | 0
83 | Spínač č.7, bílý, IP20, nadstandartní typ, kovové tělo, bílá barva, včetně rámečku | ks | 2 | 0 | 0 | 0 | 0
84 | Vypínač 5, IP20, nadstandartní typ, kovové tělo, bílá barva, včetně rámečku | ks | 1 | 0 | 0 | 0 | 0
85 | Vypínač 1pol. Se signálkou, IP20, nadstandartní typ, kovové tělo, bílá barva, včetně rámečku | ks | 1 | 0 | 0 | 0 | 0
86 | Vícenásobné rámečky (dle interieru) | ks | 5 | 0 | 0 | 0 | 0
87 | Kartová čtečka IP20, nadstandartní typ, kovové tělo, bílá barva, včetně rámečku | ks | 1 | 0 | 0 | 0 | 0
88 | Fén je opatřen zásuvkou na holící strojek, centrálním vypínačem zvyšující bezpečnost při úklidu a mžikovým spínačem. Napájení je možné kabelem se zástrčkou nebo lze fén zapojit přímo na pevný přívod. Má dvě rychlosti pro teplý vzduch a jednu rychlost pro studený vzduch. Parametry rozměry (v × š × h): 235x115x147 mm příkon: 200 W studený/900/1800 W barva: bílá / chrom el. zásuvka : 240/110 V (0,05/0,1 A) | ks | 1 | 0 | 0 | 0 | 0
89 | A) svítidla stropní přisazená v předsíňkách, LED 16,5W, 1600lm, IP20, průměr 225, výška 35mm včetně zdroje | ks | 1 | 0 | 0 | 0 | 0
91 | B1) bodovky LED vestavné 1x12W v prostoru koupelny mimo sprchu, průměr 102mm, IP20, hloubka 35mm, včetně zdroje | ks | 2 | 0 | 0 | 0 | 0
92 | B1) bodovky LED vestavné naklopitelné nad umyvadlem, kruhové, IP20, 1x6W, bílá, průměr 84mm, hloubka 35mm, včetně zdroje - nad umyvadlem | ks | 1 | 0 | 0 | 0 | 0
93 | C) svítidla stropní přisazená v pokojích 24W, Ip20, výška 110mm, průměr 500mm, šedohnědá barva, materiál textil, barva těla bílá, 2100lm, včetně zdroje | ks | 1 | 0 | 0 | 0 | 0
94 | F1, F2) lampička na stůl a noční stolky, max 40W, 1xE14, průměr 12cm, výška 32cm, IP20, dotykové zapínání, včetně zdroje | ks | 3 | 0 | 0 | 0 | 0
| Mezisoučet |  | 1 |  | 0 |  | 0
| Podružný materiál, PPV | 8% |  |  |  |  | 0
| Celkem | [5 empty] | 0
5. HZS
95 | Demontáže | hod | 100 | 0 | 0
96 | Koordinace profesí VZT, ZI, ÚT | hod | 40 | 0 | 0
97 | Koordinace se SLP | hod | 20 | 0 | 0
98 | Stavební přípomoci (sekání, vrtání, drážkování) | hod | 130 | 0 | 0
99 | Likvidace odpadů včetně úklidu staveniště | hod | 20 | 0 | 0
100 | Doprava a mimostaveništní přesuny | hod | 20 | 0 | 0
101 | Jiné úkony a práce nespecifikované projektem | hod | 60 | 0 | 0
102 | Výrobní projektová dokumentace | hod | 100 | 0 | 0
103 | Projektová dokumentace skutečného provedení | hod | 40 | 0 | 0
104 | Revize zařízení pro ochranu před bleskem dle ČSN 33 1500 a ČSN EN 62305 | hod | 20 | 0 | 0
105 | Revize elektroinstalace dle ČSN 33 1500, ČSN 33 2000-6 | hod | 160 | 0 | 0
| Mezisoučet |  | 1 |  | 0
Poznámka:
Součástí nabídkové ceny musí být veškeré náklady, aby cena byla konečná a zahrnovala celou dodávku a montáž.
Dodávky a montáže uvedené v nabídce musí být, včetně veškerého souvisejícího doplňkového, podružného a montážního materiálu, tak aby celé zařízení bylo funkční a splňovalo všechny předpisy,
které se na ně vztahují. Nedílnou součástí výkazu je projektová dokumentace, která je v případě rozporu s VV určující pro rozsah PD.
Note on D37: skryté
Note on D64: skryté
Note on D92: skryté
Note on D119: skryté
Note on D135: skryté

## SPA-SLP
Bertiny lázně Třeboň pokoje část A
EPS - Elektrická požární signalizace
Rekapitulace rozpočtu
| Materiál a dodávky celkem |  |  |  | 0
| Montážní práce a služby celkem |  |  |  | 0
| PPV 1% obor 001-025 |  |  |  | 0
| PPV 6% mimo oboru 001-025 |  |  |  | 0
| Celkem bez DPH |  |  |  | 0
Rozpočet
Dodávka elektronického systému
| Popis položky | Počet | MJ | Jedn. cena | Celkem
101b | Optický kouřový hlásič SOTERIA | 25 | ks | 0 | 0
103 | Patice s X-PERT kartou | 25 | ks | 0 | 0
104 | Tlačítkového hlásiče v krytu | 3 | ks | 0 | 0
105 | Siréna s majákem dialogová na linku | 3 | ks | 0 | 0
106 | Přídržný magnet 85kg, s tláčítkem a kotvou na kloubu,reset tlačítko | 0 | ks | 0 | 0
107 | Vstupní/výstupní modul (3vstupy/3výstupy) v boxu | 1 | ks | 0 | 0
| Celkem |  |  |  | 0
Dodávka instalačního materiálu
| Popis položky | Počet | MJ | Jedn. cena | Celkem
301 | Elektroinstalační úložní materiál (trubka ve zdi) | 50 | m | 0 | 0
302 | Elektroinstalační úložní materiál s funkčností při požáru (trubka, příchytka) | 150 | m | 0 | 0
304 | Kabel s funkčností při požáru bezhalogenní | 200 | m | 0 | 0
306 | Tmel pro utěsnění prostupů | 1 | ks | 0 | 0
306 | Pomocný materiál (krabičky, svorky, příchytky, hmoždinky...) | 1 | spr | 0 | 0
| Celkem |  |  |  | 0
Montáž elektronického systému
| Popis položky | Počet | MJ | Jedn. cena | Celkem
207 | Montáž OK hlásiče | 25 | ks | 0 | 0
208 | Montáž tlačítkového hlásiče | 3 | ks | 0 | 0
222 | Měření izolačního odporu úseku smyčky | 33 | ks | 0 | 0
223 | Montáž přídržného magnetu | 0 | ks | 0 | 0
224 | Montáž sirény | 3 | ks | 0 | 0
225 | Montáž modulu V/V | 1 | ks | 0 | 0
| Celkem |  |  |  | 0
Montáž instalačního materiálu
| Popis položky | Počet | MJ | Jedn. cena | Celkem
401 | Značení trasy vedení | 200 | m | 0 | 0
603 | Uložení trubek rozvodů (řezání,sádrování, ..) | 50 | m | 0 | 0
402 | Instalace elektroinstalačního úložného materiálu | 150 | m | 0 | 0
403 | Instalace kabelů | 200 | m | 0 | 0
404 | Průrazy, pomocné stavební práce | 15 | ks | 0 | 0
405 | Protipožární utěsnění prostupů | 1 | spr | 0 | 0
| Celkem |  |  |  | 0
Ostatní práce
| Popis položky | Počet | MJ | Jedn. cena | Celkem
701 | Revize systému | 1 | ks | 0 | 0
702 | Projekt provedení, návody, tech. dokumentace | 1 | kpl | 0 | 0
703 | Zaškolení obsluhy a správce | 2 | hod | 0 | 0
704 | Zkušební provoz | 1 | hod | 0 | 0
705 | Koordinace s ostatními systémy | 1 | hod | 0 | 0
706 | Stavební přípomoce (2np řešit sami, není v rozpočtu stavby) | 1 | ks | 0 | 0
707 | Dopravné | 1 | sk | 0 | 0
| Celkem |  |  |  | 0
Bertiny lázně Třeboň pokoje část A
EZS - Elektrická zabezpečovací signalizace
Rekapitulace rozpočtu
| Materiál a dodávky celkem |  |  |  | 0
| Montážní práce a služby celkem |  |  |  | 0
| PPV 1% obor 001-025 |  |  |  | 0
| PPV 6% mimo oboru 001-025 |  |  |  | 0
| Celkem bez DPH |  |  |  | 0
Bertiny lázně Třeboň pokoje část A
ER - Evakuační rozhlas
Rekapitulace rozpočtu
| Materiál a dodávky celkem |  |  |  | 0
| Montážní práce a služby celkem |  |  |  | 0
| PPV 1% obor 001-025 |  |  |  | 0
| PPV 6% mimo oboru 001-025 |  |  |  | 0
| Celkem bez DPH |  |  |  | 0
Rozpočet
Dodávka elektronického systému
| Popis položky | Počet | MJ | Jedn. cena | Celkem
108 | Skříňový reproduktor na stěnu | 14 | ks | 0 | 0
109 | Stropní reproduktor podhledový EVAC | 5 | ks | 0 | 0
110 | Protipožární kryt pro stropní EVAC | 5 | ks | 0 | 0
| Celkem |  |  |  | 0
Dodávka instalačního materiálu
| Popis položky | Počet | MJ | Jedn. cena | Celkem
301 | Kabelová objímka ohnivzdorná vč.ohniodolné kotvy | 600 | ks | 0 | 0
302 | Trubka pod omítku 23mm | 70 | m | 0 | 0
303 | Vodič černý protahovací CY 1 | 70 | m | 0 | 0
304 | Pomocný podružný materiál (příchytky, sádra...) | 1 | spr | 0 | 0
| Celkem |  |  |  | 0
Dodávka kabelových rozvodů
| Popis položky | Počet | MJ | Jedn. cena | Celkem
501 | Kabel pro ER dle EN54 a vyhášky č23/2008 | 550 | m | 0 | 0
502 | Kabel CYKY 3Cx1,5 pro napájení | 0 | m | 0 | 0
| Celkem |  |  |  | 0
Montáž elektronického systému
| Popis položky | Počet | MJ | Jedn. cena | Celkem
202 | Programové nastavení systému | 1 | spr | 0 | 0
203 | Montáž skříňového reproduktoru | 14 | ks | 0 | 0
204 | Montáž stropního reproduktoru včetně krytu | 5 | ks | 0 | 0
205 | Montáž stanice hlasatele | 0 | ks | 0 | 0
206 | Pomocné práce | 1 | spr | 0 | 0
207 | Napojení vstupů z nadřazených systémů - EPS, | 0 | ks | 0 | 0
| Celkem |  |  |  | 0
Montáž instalačního materiálu
| Popis položky | Počet | MJ | Jedn. cena | Celkem
401 | Značení trasy vedení | 370 | m | 0 | 0
402 | Instalace trubky 23mm | 70 | m | 0 | 0
403 | Montáž ohniodolné objímky vč.kotvy | 600 | ks | 0 | 0
404 | Průchod zdivem do 30cm | 20 | ks | 0 | 0
406 | Protipožární utěsnění prostupů s popisem a dokumentací | 20 | ks | 0 | 0
| Celkem |  |  |  | 0
Montáž kabelových rozvodů
| Popis položky | Počet | MJ | Jedn. cena | Celkem
601 | Montáž kabelu pro reproduktory | 550 | m | 0 | 0
602 | Montáž kabelu pro napájení | 0 | m | 0 | 0
| Celkem |  |  |  | 0
Ostatní práce
| Popis položky | Počet | MJ | Jedn. cena | Celkem
701 | Revize systému | 1 | ks | 0 | 0
702 | Projekt skutečného provedení, návody, tech. dokumentace | 1 | spr | 0 | 0
703 | Zaškolení obsluhy a správce | 2 | hod | 0 | 0
704 | Zkušební provoz | 2 | hod | 0 | 0
705 | Stavební přípomoce | 1 | ks | 0 | 0
706 | Koordinace s ostatními systémy | 1 | ks | 0 | 0
707 | Dopravné | 1 | cel | 0 | 0
| Celkem |  |  |  | 0
Bertiny lázně Třeboň pokoje část A
SK - Strukturovaná kabeláž a domácí telefon
Rekapitulace rozpočtu
| Materiál a dodávky celkem |  |  |  | 0
| Montážní práce a služby celkem |  |  |  | 0
| PPV 1% obor 001-025 |  |  |  | 0
| PPV 6% mimo oboru 001-025 |  |  |  | 0
| Celkem bez DPH |  |  |  | 0
Rozpočet
Dodávka pobočkové ústředny
| Popis položky | Počet | MJ | Jedn. cena | Celkem
11 | Telefonní ústředna, stávající ústředna | 0 | ks | 0 | 0
12 | Pokojový telefonní přístroj | 12 | ks | 0 | 0
| Celkem |  |  |  | 0
Dodávka elektronického systému
| Popis položky | Počet | MJ | Jedn. cena | Celkem
106a | Zásuvka dvojitá cat.5e s rámečkem, stejné jako EI, hygien. prostory | 12 | ks | 0 | 0
106b | Zásuvka dvojitá cat.5e s rámečkem, do podlah. Kr.,hygien. prostory | 0 | ks | 0 | 0
106c | Zásuvka osazená cat 5e 2xRJ45, (WIFI) | 3 | ks | 0 | 0
107 | Zásuvka osazená cat 5e 1xRJ45, (pokoj) | 13 | ks | 0 | 0
108 | Patch cord cat.5e UTP 1m | 43 | ks | 0 | 0
109 | Patch cord cat.5e UTP 3m | 43 | ks | 0 | 0
111 | Patch cord telefonní 1m | 20 | ks | 0 | 0
112 | Patch cord telefonní 3m | 20 | ks | 0 | 0
114 | Popisné štítky | 100 | ks | 0 | 0
115 | Montážní sada komplet | 25 | ks | 0 | 0
117 | Spojovací materiál | 1 | ks | 0 | 0
121 | WiFI AP UniFi AC longRange | 5 | ks | 0 | 0
122 | Podružný pomocný materiál (konektory, svorkovnice...) | 1 | spr | 0 | 0
123 | Držák projektoru | 0 | ks | 0 | 0
| Projektor dodá investor | 0 | ks | 0 | 0
| Celkem |  |  |  | 0
Dodávka kabelových rozvodů
| Popis položky | Počet | MJ | Jedn. cena | Celkem
301 | Kabel datový FTP LSOH cat 5e | 3000 | m | 0 | 0
302 | Kabel k projektoru (HDMI) s ukončením | 0 | m | 0 | 0
| Celkem |  |  |  | 0
Dodávka instalačního materiálu
| Popis položky | Počet | MJ | Jedn. cena | Celkem
501 | Úložný systém do podhledu(- páteřní rozvod | 70 | m | 0 | 0
(např.žlaby kompet s víkem nebo uchycení.v držácícch..)
502 | Úložný systém do stěn - trubky 36mm | 20 | m | 0 | 0
503 | Úložný systém do stěn - trubky 23mm | 300 | m | 0 | 0
504 | Vodič černý protahovací CY 1 | 300 | m | 0 | 0
505 | Krabice univerzální pod zásuvku 68mm | 28 | ks | 0 | 0
506 | Krabice univerzální protahovací 125mm | 4 | ks | 0 | 0
507 | Protipožární tmel typ dle prostupu | 20 | ks | 0 | 0
508 | Drobný pomocný materiál (hmoždinky, sádra...) | 1 | spr | 0 | 0
| Celkem |  |  |  | 0
Montáž elektronického systému
| Popis položky | Počet | MJ | Jedn. cena | Celkem
205 | Montáž path panelu kat 5E, UTP | 16 | ks | 0 | 0
206 | Ukončení kabelů na patch panelu kat.5E, UTP | 43 | ks | 0 | 0
210 | Montáž zásuvek kat.5e FTP | 28 | ks | 0 | 0
211 | Ukončení kabelů na zásuvkách | 43 | ks | 0 | 0
212 | Montáž patch kabelů | 126 | ks | 0 | 0
213 | Montáž odkládací poličky do rozvaděče | 1 | ks | 0 | 0
214 | Měření SK vč. tisku protokolu | 43 | ks | 0 | 0
221 | Svar optického vlákna | 0 | ks | 0 | 0
222 | Montáž optického vlákna | 0 | ks | 0 | 0
223 | Montáž kazety sváru | 0 | ks | 0 | 0
224 | Měření OK vč. tisku protokolu | 0 | ks | 0 | 0
225 | Instalace aktivních prvků | 0 | ks | 0 | 0
226 | Montáž a příprava připojení projektoru | 0 | ks | 0 | 0
227 | Instalace UPS | 0 | ks | 0 | 0
241 | Montáž WIFI | 3 | ks | 0 | 0
242 | Montáž projektoru a držáku | 0 | ks | 0 | 0
| Celkem |  |  |  | 0
Montáž kabelových rozvodů T21MK
| Popis položky | Počet | MJ | Jedn. cena | Celkem
401 | Instalace kabelu cat.5e | 3000 | m | 0 | 0
402 | Instalace optického kabelu | 0 | m | 0 | 0
402 | Instalace kabelu Cu | 0 | m | 0 | 0
403 | Instalace uzemnění | 0 | m | 0 | 0
405 | Kabel k projektoru (HDMI) s ukončením | 1 | m | 0 | 0
| Celkem |  |  |  | 0
Montáž instalačního materiálu
| Popis položky | Počet | MJ | Jedn. cena | Celkem
601 | Značení trasy vedení | 400 | m | 0 | 0
602 | Montáž úložného systému | 70 | m | 0 | 0
603 | Uložení trubek rozvodů (řezání,sádrování, ..) | 320 | m | 0 | 0
604 | Zatažení vodiče CY do trubek | 320 | m | 0 | 0
605 | Krabice univerzální pod zásuvku 68mm | 28 | ks | 0 | 0
606 | Montáž krabice 125mm | 4 | ks | 0 | 0
607 | Průchod zdivem do 30cm | 30 | ks | 0 | 0
609 | Protipožární utěsnění prostupů | 30 | ks | 0 | 0
| Celkem |  |  |  | 0
Ostatní práce
| Popis položky | Počet | MJ | Jedn. cena | Celkem
701 | Projekt skutečného provedení, návody, tech. dokumentace | 1 | kpl | 0 | 0
702 | Koordinace činností při realizaci | 2 | hod | 0 | 0
703 | Likvidace odpadu | 1 | ks | 0 | 0
704 | Stavební přípomoce | 14 | hod | 0 | 0
705 | Dopravné | 1 | sk | 0 | 0
| Celkem |  |  |  | 0
Bertiny lázně Třeboň pokoje část A
CCTV - kamerový systém
Rekapitulace rozpočtu
| Materiál a dodávky celkem |  |  |  | 0
| Montážní práce a služby celkem |  |  |  | 0
| PPV 1% obor 001-025 |  |  |  | 0
| PPV 6% mimo oboru 001-025 |  |  |  | 0
| Celkem bez DPH |  |  |  | 0
Rozpočet
Dodávka elektronického systému analog
| Popis položky | Počet | MJ | Jedn. cena | Celkem
| Popis položky | Počet | MJ | Jedn. cena | Celkem
101 | AVTECH AVM532, 2 megapixel ETS kamera Dome | 3 | ks | 0 | 0
| IR WDR (stejný typ jako stávající kamery) |  |  | 0
101a | Stávající kamery demontované | 2 | ks | 0 | 0
102 | DS-2CD2622FWD-IS(2.8-12mm) Venkovní bullet IP | 0 | ks | 0 | 0
| kamera, D/N, HD 1080p, 2MP, f=2.8-12mm, |  |  | 0
| WDR 120dB, IR 30m, včetně instalační krabice |  |  | 0
102a | Stávající venkovní kamery demontované | 0 | ks | 0 | 0
103 | NVR stávající NUUO CT8000EU | 0 | ks | 0 | 0
104 | HDD s kapacitou 6TB, ONVIF | 0 | ks | 0 | 0
105 | 16 portový SWITCH PoE s uplink UTP+SFP optika | 0 | ks | 0 | 0
106 | Licence NUUO N Profesional Crystal | 5 | ks | 0 | 0
107 | HUB ve skříni se vším) | 0 | ks | 0 | 0
108 | Patch panel 24 pozic cat 5e | 0 | ks | 0 | 0
109 | Patch cord cat.5e UTP 3m | 5 | ks | 0 | 0
121 | Optická vana 24 LS konektory | 0 | ks | 0 | 0
122 | Záslepka optické vany LC | 0 | bal | 0 | 0
123 | Kazeta ochrany sváru | 0 | ks | 0 | 0
124 | LC spojky SM | 0 | ks | 0 | 0
125 | Ochrana svaru | 0 | ks | 0 | 0
126 | Pigtail LC 50/125 1m | 0 | ks | 0 | 0
127 | Optický patch cord | 0 | ks | 0 | 0
128 | Podružný materiál (konektory, svorky..) | 1 | spr | 0 | 0
| Celkem |  |  |  | 0
Dodávka instalačního materiálu T21DI
| Popis položky | Počet | MJ | Jedn. cena | Celkem
501 | Úložný systém (např.úchyty,žlaby..) (společný s SK) | 20 | m | 0 | 0
502 | Úložný systém do stěn - trubky (např. FXP 25) | 50 | m | 0 | 0
504 | Vodič černý protahovací CY 1 | 50 | m | 0 | 0
505 | Krabice univerzální 68mm | 10 | ks | 0 | 0
| Celkem |  |  |  | 0
Dodávka kabelových rozvodů T21DK
| Popis položky | Počet | MJ | Jedn. cena | Celkem
301 | Kabel datový FTP LSOH cat 5e | 400 | m | 0 | 0
302 | Optický kabel 12 vl. | 0 | m | 0 | 0
| Celkem |  |  |  | 0
Montáž elektronického systému T21MS
| Popis položky | Počet | MJ | Jedn. cena | Celkem
200 | Demontáž kamery na stěnu či strop | 2 | ks | 0 | 0
201 | Montáž kamery na stěnu či strop | 5 | ks | 0 | 0
202 | Montáž venkovní kamery na stěnu | 0 | ks | 0 | 0
204 | Připojení na silnoproudé rozvody | 0 | ks | 0 | 0
206 | Nastavení místní sítě a adresování systémových kamer | 1 | hod | 0 | 0
209 | Programové nastavení dle požadavků uživatele | 1 | ks | 0 | 0
210 | Montáž HUB se vším | 0 | ks | 0 | 0
211 | Montáž NVR 32kamer | 0 | ks | 0 | 0
212 | Instalace nových licencí | 1 | cel | 0 | 0
| Celkem |  |  |  | 0
Montáž instalačního materiálu T21MI
| Popis položky | Počet | MJ | Jedn. cena | Celkem
601 | Značení trasy vedení | 70 | m | 0 | 0
602 | Montáž úložného systému (v systému SK) | 20 | m | 0 | 0
603 | Uložení trubek rozvodů (řezání,sádrování, ..) | 50 | m | 0 | 0
604 | Zatažení vodiče CY do trubek | 50 | m | 0 | 0
605 | Krabice univerzální pod zásuvku 68mm | 10 | ks | 0 | 0
607 | Průchod zdivem do 30cm | 5 | ks | 0 | 0
609 | Protipožární utěsnění prostupů | 1 | sad | 0 | 0
| Celkem |  |  |  | 0
Montáž kabelových rozvodů T21MK
| Popis položky | Počet | MJ | Jedn. cena | Celkem
401 | Instalace kabelu cat.5e | 400 | m | 0 | 0
402 | Instalace optického kabelu | 0 | m | 0 | 0
| Celkem |  |  |  | 0
Ostatní práce
| Popis položky | Počet | MJ | Jedn. cena | Celkem
701 | Revize systému CCTV | 1 | ks | 0 | 0
702 | Projekt skutečného provedení, návody, tech. dokumentace | 1 | kpl | 0 | 0
703 | Koordinace činností při realizaci | 2 | hod | 0 | 0
704 | Zaškolení obsluhy a správce | 1 | ks | 0 | 0
705 | Zkušební provoz | 1 | hod | 0 | 0
706 | Dopravné | 1 | sk | 0 | 0
| Celkem |  |  |  | 0
Bertiny lázně Třeboň pokoje část A
STA - Společná televizní anténa
Rekapitulace rozpočtu
| Materiál a dodávky celkem |  |  |  | 0
| Montážní práce a služby celkem |  |  |  | 0
| PPV 1% obor 001-025 |  |  |  | 0
| PPV 6% mimo oboru 001-025 |  |  |  | 0
| Celkem bez DPH |  |  |  | 0
Rozpočet
Dodávka elektronického systému
| Popis položky | Počet | MJ | Jedn. cena | Celkem
161 | Zásuvka účastnická TV/R, včetně krytu a rámečku(typ dle EI)+ | 13 | ks | 0 | 0
162 | Zásuvka účastnická datová 1xRJ45, včetně krytu a rámečku dle EI | 13 | ks | 0 | 0
163 | Drobný materiál (F konektory, příchytky, spojovací materiál..) | 1 | spr | 0 | 0
164 | Televizní přístroj, Samsung UE40MU6172 dodá investor | 0 | ks | 0 | 0
165 | Účastnická šňůra koaxiální, 2 m | 13 | ks | 0 | 0
166 | Držák na stěnu, polohovatelný, tříramenný Stell SHO 2050 | 13 | ks | 0 | 0
167 | Sada spojovacího materiálu pro držáky TV | 13 | ks | 0 | 0
| Celkem |  |  |  | 0
Dodávka instalačního materiálu
| Popis položky | Počet | MJ | Jedn. cena | Celkem
301 | Úložný systém (žlaby, rošty. držáky) | 50 | m | 0 | 0
302 | Elektroinstalační trubka ohebná průměr 20mm | 300 | m | 0 | 0
| Protahovací vodič CY | 300 | m | 0 | 0
303 | Odbočná krabice KU 68-1902 | 50 | ks | 0 | 0
304 | Krabice odbočná KO 125 | 2 | ks | 0 | 0
305 | Protipožární tmel typ dle prostupu | 10 | ks | 0 | 0
| Pomocný podružný materiál (sádra, svorky, hmoždinky...) | 1 | spr | 0 | 0
| Celkem |  |  |  | 0
Dodávka kabelových rozvodů
| Popis položky | Počet | MJ | Jedn. cena | Celkem
501 | Kabel datový FTP LSOH cat 5e | 980 | m | 0 | 0
502 | Kabel koaxiální 75 ohm, LSFH 6,9mm, PVC, vnitř. vodič 1,2mm Cu, opletení Cu, odpor vnitřního vodiče 16 ohm/km, odpor opletení 12 ohm/km, útlum při 800 MHz 15 dB/100m, útlum stíněním 30-1000 MHz >85 dB | 980 | m | 0 | 0
| Celkem |  |  |  | 0
Montáž elektronického systému
| Popis položky | Počet | MJ | Jedn. cena | Celkem
202 | Oživení systému (cca 5 hodin) | 1 | spr | 0 | 0
203 | Přepojení stávajících vedení na nový TV systém (cca 16 hodin) | 1 | spr | 0 | 0
204 | Montáž zásuvka účastnická anténní | 13 | ks | 0 | 0
205 | Montáž zásuvka účastnická datová | 13 | ks | 0 | 0
206 | Zakončení a měření TV signálu na zásuvkách | 13 | ks | 0 | 0
207 | Zakončení kabelů a měření datových zásuvek | 13 | ks | 0 | 0
208 | Instalace držáků pro televize na stěnu | 13 | ks | 0 | 0
209 | Instalace televizních přístrojů na držáky, oživení, nastavení | 13 | ks | 0 | 0
210 | Ladění televize | 13 | ks | 0 | 0
| Celkem |  |  |  | 0
Montáž instalačního materiálu
| Popis položky | Počet | MJ | Jedn. cena | Celkem
401 | Značení trasy vedení | 350 | m | 0 | 0
402 | Montáž úložného systému | 50 | m | 0 | 0
403 | Montáž trubky ohebné pod omítku (frézování, sádrování..) | 300 | m | 0 | 0
404 | Instalace odbočná krabice KU 68-1902 | 50 | ks | 0 | 0
405 | Instalace krabice odbočná KO 125 | 2 | ks | 0 | 0
406 | Průchod zdivem do 30mm | 15 | ks | 0 | 0
407 | Protipožární utěsnění prostupů | 15 | spr | 0 | 0
408 | Zatažení vodiče CY do trubek | 300 | m | 0 | 0
| Celkem |  |  |  | 0
Montáž kabelových rozvodů
| Popis položky | Počet | MJ | Jedn. cena | Celkem
601 | Instalace datového kabelu do žlabu či trubky | 980 | m | 0 | 0
602 | Instalace kabelu koaxiálního do žlabu či trubky | 980 | m | 0 | 0
| Celkem |  |  |  | 0
Ostatní práce
| Popis položky | Počet | MJ | Jedn. cena | Celkem
701 | Revize systému STA | 1 | ks | 0 | 0
702 | Projekt skutečného provedení, návody | 1 | ks | 0 | 0
703 | Koordinace činností při realizaci | 5 | hod | 0 | 0
704 | Zaškolení obsluhy a správce | 1 | hod | 0 | 0
705 | Zkušební provoz | 1 | hod | 0 | 0
706 | Dopravné | 1 | sk | 0 | 0
| Celkem |  |  |  | 0
Bertiny lázně Třeboň pokoje část A C
HS - hotelový systém
| Materiál a dodávky celkem |  |  |  | 0
| Montážní práce a služby celkem |  |  |  | 0
| PPV 1% obor 001-025 |  |  |  | 0
| PPV 6% mimo oboru 001-025 |  |  |  | 0
| Celkem bez DPH |  |  |  | 0
Rozpočet
Dodávka elektronického systému
| Popis položky | Počet | MJ | Jedn. cena | Celkem
Hotelový systém
101 | Kartový zámek zahrnující: Dveřní kování provedení "Matný chrom A1", Elektroniku se čtečkou RFID, Zadlabací zámek AUTOMATIC DEADBOLT Cylindrickou vložku kódovanou na gen klíč | 11 | ks | 0 | 0
102 | PowerSaver vč. transformátoru int. | 11 | ks | 0 | 0
103 | Stykač | 11 | ks | 0 | 0
| Celkem |  |  |  | 0
Dodávka instalačního materiálu
| Popis položky | Počet | MJ | Jedn. cena | Celkem
301 | Pomocný podružný materiál (sádra, svorky, hmoždinky...) | 1 | spr | 0 | 0
| Celkem |  |  |  | 0
Dodávka kabelových rozvodů
| Popis položky | Počet | MJ | Jedn. cena | Celkem
501 | KabelUTP cat5.e | 0 | m | 0 | 0
| Celkem |  |  |  | 0
Montáž elektronického systému
| Popis položky | Počet | MJ | Jedn. cena | Celkem
Hotelový systém
201 | instalace zámků | 11 | ks | 0 | 0
202 | instalace PowerSaver | 11 | ks | 0 | 0
203 | uvedení do provozu, zaškolení | 1 | ks | 0 | 0
| Celkem |  |  |  | 0
Montáž instalačního materiálu
| Popis položky | Počet | MJ | Jedn. cena | Celkem
401 | Značení trasy vedení | 0 | m | 0 | 0
| Celkem |  |  |  | 0
Montáž kabelových rozvodů
| Popis položky | Počet | MJ | Jedn. cena | Celkem
601 | Instalace kabelu | 0 | m | 0 | 0
| Celkem |  |  |  | 0
Ostatní práce
| Popis položky | Počet | MJ | Jedn. cena | Celkem
701 | Projekt skutečného provedení, manuály, návody | 1 | ks | 0 | 0
702 | Stavební práce, koordinace činnosti - dveře, silnoproud | 1 | ks | 0 | 0
703 | Koordinace činností při realizaci | 1 | hod | 0 | 0
704 | Zkušební provoz | 1 | hod | 0 | 0
705 | Režijní náklady | 1 | ks | 0 | 0
706 | Čas na cestě | 2 | hod | 0 | 0
707 | Dopravné | 100 | km | 0 | 0
| Celkem |  |  |  | 0
Bertiny lázně Třeboň pokoje část A
Místnosti LTV v 1.NP
SK - Strukturovaná kabeláž a
Rekapitulace rozpočtu
| Materiál a dodávky celkem |  |  |  | 0
| Montážní práce a služby celkem |  |  |  | 0
| PPV 1% obor 001-025 |  |  |  | 0
| PPV 6% mimo oboru 001-025 |  |  |  | 0
| Celkem bez DPH |  |  |  | 0
Rozpočet
Dodávka pobočkové ústředny
Dodávka elektronického systému
| Popis položky | Počet | MJ | Jedn. cena | Celkem
106a | Zásuvka dvojitá cat.5e s rámečkem, stejné jako EI, hygien. prostory | 2 | ks | 0 | 0
106b | Zásuvka dvojitá cat.5e s rámečkem, do podlah. Kr.,hygien. prostory | 5 | ks | 0 | 0
106c | Zásuvka osazená cat 5e 2xRJ45, (WIFI) | 0 | ks | 0 | 0
108 | Patch cord cat.5e UTP 1m | 7 | ks | 0 | 0
109 | Patch cord cat.5e UTP 3m | 7 | ks | 0 | 0
111 | Patch cord telefonní 1m | 7 | ks | 0 | 0
112 | Patch cord telefonní 3m | 7 | ks | 0 | 0
114 | Popisné štítky | 28 | ks | 0 | 0
115 | Montážní sada komplet | 1 | ks | 0 | 0
117 | Spojovací materiál | 1 | ks | 0 | 0
| Celkem |  |  |  | 0
Dodávka kabelových rozvodů
| Popis položky | Počet | MJ | Jedn. cena | Celkem
301 | Kabel datový FTP LSOH cat 5e | 980 | m | 0 | 0
| Celkem |  |  |  | 0
Dodávka instalačního materiálu
| Popis položky | Počet | MJ | Jedn. cena | Celkem
501 | Úložný systém do podhledu(- páteřní rozvod | 70 | m | 0 | 0
(např.žlaby kompet s víkem nebo uchycení.v držácícch..)
503 | Úložný systém do stěn - trubky 23mm | 70 | m | 0 | 0
504 | Vodič černý protahovací CY 1 | 70 | m | 0 | 0
505 | Krabice univerzální pod zásuvku 68mm | 2 | ks | 0 | 0
506 | Podlahová krabice - dodávka EI 5 ks | 0 | ks | 0 | 0
507 | Protipožární tmel typ dle prostupu | 7 | ks | 0 | 0
508 | Drobný pomocný materiál (hmoždinky, sádra...) | 1 | spr | 0 | 0
| Celkem |  |  |  | 0
Montáž elektronického systému
| Popis položky | Počet | MJ | Jedn. cena | Celkem
205 | Montáž path panelu kat 5E, UTP | 1 | ks | 0 | 0
206 | Ukončení kabelů na patch panelu kat.5E, UTP | 14 | ks | 0 | 0
210 | Montáž zásuvek kat.5e FTP | 7 | ks | 0 | 0
211 | Ukončení kabelů na zásuvkách | 7 | ks | 0 | 0
212 | Montáž patch kabelů | 28 | ks | 0 | 0
214 | Měření SK vč. tisku protokolu | 14 | ks | 0 | 0
| Celkem |  |  |  | 0
Montáž kabelových rozvodů T21MK
| Popis položky | Počet | MJ | Jedn. cena | Celkem
401 | Instalace kabelu cat.5e | 980 | m | 0 | 0
| Celkem |  |  |  | 0
Montáž instalačního materiálu
| Popis položky | Počet | MJ | Jedn. cena | Celkem
601 | Značení trasy vedení | 140 | m | 0 | 0
602 | Montáž úložného systému | 70 | m | 0 | 0
603 | Uložení trubek rozvodů (řezání,sádrování, ..) | 70 | m | 0 | 0
604 | Zatažení vodiče CY do trubek | 70 | m | 0 | 0
605 | Krabice univerzální pod zásuvku 68mm | 2 | ks | 0 | 0
607 | Průchod zdivem do 30cm | 7 | ks | 0 | 0
609 | Protipožární utěsnění prostupů | 7 | ks | 0 | 0
| Celkem |  |  |  | 0
Ostatní práce
| Popis položky | Počet | MJ | Jedn. cena | Celkem
701 | Projekt skutečného provedení, návody, tech. dokumentace | 1 | kpl | 0 | 0
702 | Koordinace činností při realizaci | 2 | hod | 0 | 0
703 | Likvidace odpadu | 1 | ks | 0 | 0
704 | Stavební přípomoce | 14 | hod | 0 | 0
705 | Dopravné | 1 | sk | 0 | 0
| Celkem |  |  |  | 0
| Celkem bez DPH |  |  |  | 0

## SPA-UT
|  |  | VÝKAZ VÝMĚR |  | ~ |  | ROZPOČET NÁKLADŮ
VÝROBCI JSOU UVEDENI POUZE ORIENTAČNĚ, PODSTATNÉ JE POUZE ZACHOVÁNÍ TECHNICKÝCH PARAMATRŮ VÝROBKŮ
VŠECHNY POLOŽKY ODKAZUJÍ NA DANÝM PROJEKTEM ŘEŠENOU ČÁST OBJEKTU
| Název stavby: |  | Oprava stávajících pokojů Bertiných lázní Třeboň - SEKCE A
| Název objektu: |  | VYTÁPĚNÍ |  |  |  | Datum: | 2/2018
| Investor: |  | Slatinné lázně Třeboň s.r.o. |  |  |  | S bez DPH: | 0
| Místo: |  | Tylova č. p. 172, Třeboň I, 37901 Třeboň |  |  |  | DPH: | 0
| Zpracovatel PD: |  | Jan Plucar, provozovna: Karlov 30/IV., 377 01 Jindřichův Hradec |  |  |  | 21% | 0
Zpracovatel nabídky:
| Číslo zakázky: |  | 15/18 |  |  |  | Celkem s DPH: | 0
| Cenová soustava: |  | ÚRS
poř.č. | KCN | Kód položky | Název | označení-výrobce | MJ | Množství | Kč/množství | Cena bez DPH
0
0 |  |  | Řemeslný obor 713 - IZOLACE TEPELNÉ
1 | 713 | 713463121 | Izolace tepelná potrubí pouzdry uchycenými sponami |  | m | 15 | 0 | 0
2 | 713 | 713463122 | Izolace tepelná ohybů pouzdry uchycenými sponami |  | m | 10 | 0 | 0
3 | MAT |  | Tepelná izolace návleky z pěnového polyethylenu l=0,040 W/mK d15xtl.15mm CU15;ocel1/4" |  | m | 25 | 0 | 0
4 | 731 | 998713201 | Přesun hmot pro izolace v objektech výšky do 6m |  | % | 1.77 | 0 | 0
0 |  |  | 713 - IZOLACE TEPELNÉ - celkem |  |  |  | 0 | 0
0
0 |  |  | Řemeslný obor 733 - ROZVOD POTRUBÍ ÚT
5 | 731 | 733110806 | Demontáž potrubí do DN32 |  | m | 42 | 0 | 0
6 | 731 | 733111103 | Potrubí z trubek závitových ocel. bezešvých 11353.0 DN15 |  | m | 18 | 0 | 0
7 | 731 | 733190107 | tlaková zkouška potrubí do DN40 |  | m | 18 | 0 | 0
8 | 731 | 733222302 | Potrubí z trubek měděných D 15x1 |  | m | 25 | 0 | 0
9 | 731 | 733291101 | Tlaková zkouška měděného potrubí do D 35 |  | m | 25 | 0 | 0
10 | 731 | 998733201 | Přesun hmot pro rozvody potrubí v objektech výšky do 6m |  | % | 3.19 | 0 | 0
0 |  |  | 733 - ROZVOD POTRUBÍ ÚT - celkem |  |  |  | 0 | 0
0
0 |  |  | Řemeslný obor 734 - ARMATURY ÚT
11 | 731 | 734200821 | Demontáž armatur s 2 závity do G1/2" |  | ks | 42 | 0 | 0
12 | 731 | 734209103 | Montáž armatur s 1 závitem do G1/2" |  | ks | 42 | 0 | 0
13 | 731 | 734209113 | Montáž armatur s 2 závity do G1/2" |  | ks | 42 | 0 | 0
14 | MAT |  | Opěrné pouzdro 15 |  | ks | 18 | 0 | 0
15 | MAT |  | Termostatická hlavice 6~28°C - zabezpečený model pro veřejné prostory provedení pro veřejné prostory s ochranou proti zcizení pomocí zabezpečovacího kroužku - Uživatelské označení, omezení nebo blokování minimální a maximální teploty dvěma zarážkami. + skryté blokování maximální a minimální teploty pomocí skrytých zarážek. S ochranou proti nadměrnému zdvihu. Hystereze 0,15K. |  | ks | 12 | 0 | 0
16 | MAT |  | Radiátorový ventil - termostatický přímý poniklovaný ventil s plynulým přednastavením DN15 - závit pro termostatickou hlavici M30x1,5 |  | ks | 12 | 0 | 0
17 | MAT |  | Radiátorové šroubení přednastavitelné s uzavíráním a vypouštěním - poniklované přímé |  | ks | 12 | 0 | 0
18 | MAT |  | Radiátorová připojovací garnitura pro připojení otopných žebříků se sodním připojením s roztečí 50mm, pro dvoutrubkové soustavy - rohové provedení 1/2", CHROMOVANÉ DESIGNOVÉ včetně termostatické hlavice a svorných šroubení peo Cu potrubí D15 |  | ks | 9 | 0 | 0
19 | 731 | 998734201 | Přesun hmot pro amatury v objektech výšky do 6m |  | % | 0.27 | 0 | 0
0 |  |  | 734 - ARMATURY ÚT - celkem |  |  |  | 0 | 0
0
0 |  |  | Řemeslný obor 735 - OTOPNÁ TĚLESA
20 | 731 | 735000912 | vyregulování armatur otopného tělesa |  | ks | 21 | 0 | 0
21 | 731 | 735111810 | Demontáž otopných těles litinových článkových |  | m2 | 32.94 | 0 | 0
22 | 731 | 735151831 | Demontáž otopných těles panelových třířadých stavební délky do 1500 mm |  | ks | 4 | 0 | 0
23 | 731 | 735159210 | Montáž otopných těles panelových dvouřadých délky do 1140 mm |  | ks | 6 | 0 | 0
24 | 731 | 735159230 | Montáž otopných těles panelových dvouřadých délky do 1980 mm |  | ks | 5 | 0 | 0
25 | 731 | 735159240 | Montáž otopných těles panelových dvouřadých délky do 2820 mm |  | ks | 1 | 0 | 0
26 | 731 | 735164521 | Montáž otopného tělesa trubkového na stěny výšky tělesa do 1340 mm |  | ks | 9 | 0 | 0
27 | 731 | 735191905 | Odvzdušnění otopných těles |  | soub | 21 | 0 | 0
28 | MAT |  | Deskové otopné těleso 22VK/6060 teplotní exponent n=1,3353 výkon při 75/65/20°C dle EN 442-2 = 1679W/m - včetně upevňovacího materiálu. |  | ks | 2 | 0 | 0
29 | MAT |  | Deskové otopné těleso 22VK/6080 teplotní exponent n=1,3353 výkon při 75/65/20°C dle EN 442-2 = 1679W/m - včetně upevňovacího materiálu. |  | ks | 2 | 0 | 0
30 | MAT |  | Deskové otopné těleso 22VK/6090 teplotní exponent n=1,3353 výkon při 75/65/20°C dle EN 442-2 = 1679W/m - včetně upevňovacího materiálu. |  | ks | 2 | 0 | 0
31 | MAT |  | Deskové otopné těleso 22VK/6160 teplotní exponent n=1,3353 výkon při 75/65/20°C dle EN 442-2 = 1679W/m - včetně upevňovacího materiálu. |  | ks | 5 | 0 | 0
32 | MAT |  | Deskové otopné těleso 22VK/6200 teplotní exponent n=1,3353 výkon při 75/65/20°C dle EN 442-2 = 1679W/m - včetně upevňovacího materiálu. |  | ks | 1 | 0 | 0
33 | MAT |  | Koupelnové trubkové těleso H=1226xŠ=500 teplotní exponent n=1,26 výkon při 75/65/20°C dle EN 442-2 = 552W s úpravou pro spodní středové připojení s připojovací roztečí 50 mm. Vodorovné trubky o průměru 23mm, svislé trubky tvaru D 30x40mm s kvalitním bílým lakem. Včetně upevňovacího materiálu. |  | ks | 9 | 0 | 0
34 | 731 | 998735201 | Přesun hmot pro otopná tělesa v objektech výšky do 6m |  | % | 2.26 | 0 | 0
0 |  |  | 735 - OTOPNÁ TĚLESA - celkem |  |  |  | 0 | 0
0
0 |  |  | Řemeslný obor 783 - NÁTĚRY
35 | 783 | 783614551 | Základní jednonásobný syntetický nátěr potrubí do DN 50 mm |  | m | 39 | 0 | 0
36 | 783 | 783617611 | Krycí dvojnásobný syntetický nátěr potrubí do DN 50 mm |  | m | 39 | 0 | 0
0 |  |  | 783 - NÁTĚRY - celkem |  |  |  | 0 | 0
0
0 |  |  | HZS - Hodinové zúčtovací sazby
37 | HZS | HZS2211 | Hodinová zúčtovací sazba intalatér - Vypuštění, napustění a proplach topného systému, demontáž topných žebříků |  | hod | 32 | 0 | 0
38 | HZS | HZS2212 | Hodinová zúčtovací sazba intalatér odborný - Topná, tlaková a dilatační zkouška |  | hod | 32 | 0 | 0
39 | HZS | HZS2491 | Hodinová zúčtovací sazba dělník zednických výpomocí - zednické výpomoci (prostupy a drážky pro nové rozvody) |  | hod | 16 | 0 | 0
0 |  |  | HZS - Hodinové zúčtovací sazby - celkem |  |  |  | 0 | 0
0
0 |  |  | Vedlejší rozpočtové náklady
40 | VRN | 030001000 | Zařízení staveniště |  | % | 1.3 | 0 | 0
41 | VRN | 045002000 | Kompletační činnost (IČD) |  | % | 0.6 | 0 | 0
42 | VRN | 065002000 | Mimostaveništní doprava |  | % | 2.5 | 0 | 0
43 | VRN | 013254000 | Dokumentace skutečného provedení stavby |  | ks | 1 | 0 | 0
0 |  |  | Vedlejší rozpočové náklady - celkem |  |  |  | 0
0
0 | [6 empty] | S bez DPH: | 0
0 | [6 empty] | DPH
0 | [6 empty] | 21% | 0
0
0 | [6 empty] | Celkem s DPH: | 0
0
0
0
0
0
0
0
0
0
0
0
0
0
0
0
0
0
0
0