## Rekapitulace
REKAPITULACE CELKOVÝCH NÁKLADŮ STAVBY
Rozšířění a rekonstrukce Bertiných lázní Třeboň
SEKCE SPC | SEKCE SP-C |  |  | Sazba DPH
| projektová část | Označení listu | cena | 21%
| Architektonicko stavební řešení | SPC-ARC | 0 | 0
| Zdravotní instalace | SPC-ZTI | 0 | 0
| Silnoproudé instalace | SPC-EI | 0 | 0
| Slaboproudé instalace | SPC-SLP | 0 | 0
| Vytápění | SPC-UT | 0 | 0
| Vzduchotechnika | SPC-VZT | 0 | 0
| CENA CELKEM bez DPH |  | 0 | 0
| CENA CELKEM včetně DPH |  | 0
takto označené buňky nutno vyplnit
takto označené buňky obsahují referenční materiály
Poznámka: Účastníkem výběrového řízení se předpokládá odborně způsobilá firma s plnou zodpovědností za stanovení rozsahu prací prostřednictvím prozkoumání a prodiskutování veškeré dokumentace s příslušnými stranami a za provedení kompletního funkčního díla. Povinností účastníka výběrového řízení je seznámit se všemi částmi projektové dokumentace, tj. technickou zprávou, výkresy, výkazy výměr atd. Upozornit na případné nedostatky a chyby, v případě nejasností vznést dotazy k dokumentaci. Nebude-li tak učiněno, předpokládá se, že cena účastníka zahrnuje veškeré součásti k zajištění kompletnosti. Součástí cenové nabídky musí být veškeré náklady, aby cena byla kompletní, konečná a zahrnovala celou dodávku a montáž. Cenová nabídka musí být včetně veškerého souvisejícího doplňkového, podružného a montážního materiálu. Označení výrobků konkrétním výrobcem v realizační dokumentaci stavby vyjadřuje standard požadované kvality. Pokud účastník nabídne jiný produkt je povinen dodržet standard a zároveň, přejímá odpovědnost za správnost náhrady, tj. splnění všech parametrů a koordinaci se všemi navazujícími profesemi. Případná úprava projektu pro provádění stavby bude na náklady účastníka (vybraného dodavatele). Při realizaci je dodavatel povinen koordinovat postup prací se stavbou a ostatními profesemi, postupovat v souladu příslušnými předpisy a návody pro montáž jednotlivých zařízení, dodržovat bezpečnostní a protipožární předpisy.

## SPC-ARC
{c621d8d9-6341-4a9f-9257-73af4029d0f1}
2
| KRYCÍ LIST SOUPISU PRACÍ | [7 empty] | v --- níže se nacházejí doplnkové a pomocné údaje k sestavám --- v | [8 empty] | False
Stavba:
Oprava stávajících pokojů Bertiných lázní Třeboň- C
| KSO: |  |  |  |  | CC-CZ:
| Místo: |  |  |  |  | Datum: | 4. 4. 2018
| Zadavatel: |  |  |  |  | IČ:
DIČ:
| Uchazeč: |  |  |  |  | IČ: | Vyplň údaj
|  | Vyplň údaj |  |  |  | DIČ: | Vyplň údaj
| Projektant: |  |  |  |  | IČ:
DIČ:
| Zpracovatel: |  |  |  |  | IČ:
DIČ:
Poznámka:
| Cena bez DPH | [5 empty] | 0
|  |  | Základ daně |  |  | Sazba daně | Výše daně
| DPH | základní | 0 |  |  | 21% | 0
|  | snížená | 0 |  |  | 15% | 0
|  | zákl. přenesená | 0 |  |  | 21% | 0
|  | sníž. přenesená | 0 |  |  | 15% | 0
|  | nulová | 0 |  |  | 0% | 0
| Cena s DPH |  |  | v | CZK |  | 0
REKAPITULACE ČLENĚNÍ SOUPISU PRACÍ
Stavba:
Oprava stávajících pokojů Bertiných lázní Třeboň- C
Místo: | [5 empty] | Datum: | 4. 4. 2018
Zadavatel: | [5 empty] | Projektant:
Uchazeč: |  |  | Vyplň údaj |  |  | Zpracovatel:
Kód dílu - Popis | [6 empty] | Cena celkem [CZK]
Náklady ze soupisu prací | [6 empty] | 0 | [11 empty] | -1
| HSV - Práce a dodávky HSV | [5 empty] | 0
| 3 - Svislé a kompletní konstrukce | [5 empty] | 0
| 4 - Vodorovné konstrukce | [5 empty] | 0
| 63 - Podlahy a podlahové konstrukce | [5 empty] | 0
| 61 - Úprava povrchů vnitřních | [5 empty] | 0
| 64 - Osazování výplní otvorů | [5 empty] | 0
| 9 - Ostatní konstrukce a práce | [5 empty] | 0
| 94 - Lešení a stavební výtahy | [5 empty] | 0
| 95 - Různé dokončovací konstrukce a práce pozemních staveb | [5 empty] | 0
| 96 - Bourání konstrukcí | [5 empty] | 0
| 997 - Přesun sutě | [5 empty] | 0
| 998 - Přesun hmot | [5 empty] | 0
| PSV - Práce a dodávky PSV | [5 empty] | 0
| 711 - Izolace proti vodě, vlhkosti a plynům | [5 empty] | 0
| 713 - Izolace tepelné | [5 empty] | 0
| 763 - Konstrukce suché výstavby | [5 empty] | 0
| 766 - Konstrukce truhlářské | [5 empty] | 0
| 767 - Konstrukce zámečnické | [5 empty] | 0
| 771 - Podlahy z dlaždic | [5 empty] | 0
| 776 - Podlahy povlakové | [5 empty] | 0
| 781 - Dokončovací práce - obklady | [5 empty] | 0
| 784 - Dokončovací práce - malby a tapety | [5 empty] | 0
SOUPIS PRACÍ
Stavba:
Oprava stávajících pokojů Bertiných lázní Třeboň- C
Místo: | [5 empty] | Datum: | 4. 4. 2018
Zadavatel: | [5 empty] | Projektant:
Uchazeč: |  |  | Vyplň údaj |  |  | Zpracovatel:
PČ | Typ | Kód | Popis | MJ | Množství | J.cena [CZK] | Cena celkem [CZK] | Cenová soustava |  | DPH | J. Nh [h] | Nh celkem [h] | J. hmotnost [t] | Hmotnost celkem [t] | J. suť [t] | Suť Celkem [t]
Náklady soupisu celkem | [6 empty] | 0 |  |  |  |  | 0 |  | 179.1787 |  | 235.3171 |  | D | -1 | [10 empty] | 0
| D | HSV | Práce a dodávky HSV |  |  |  | 0 |  |  |  |  | 0 |  | 136.2716 |  | 235.3171 | 1 | D | 0 |  |  |  | ROZPOCET | [6 empty] | 0
| D | 3 | Svislé a kompletní konstrukce |  |  |  | 0 |  |  |  |  | 0 |  | 20.1287 |  | 0 | 1 | D | 1 |  |  |  | ROZPOCET | [6 empty] | 0
167 | K | 310278842 | Zazdívka otvorů pl do 1 m2 ve zdivu nadzákladovém z nepálených tvárnic tl do 300 mm | m3 | 1.23 |  | 0 | CS ÚRS 2017 01 |  | základní |  | 0 | 1.0796 | 1.328 | 0 | 0 | 4 | K | 2 |  |  |  | ROZPOCET | 0 | 0 | 0 | 0 | 0 | 1 | 0 | 4 | 1169271234
| VV |  | (0,55*2,0*3)*0,2+(0,45*2,0)*0,2+(0,75*1,5*0,2)+(0,55*1,5*0,2) |  | 1.23 | [12 empty] | VV | 2 | 2 | True | 0 | ROZPOCET
| VV |  | Součet |  | 1.23 | [12 empty] | VV | 2 | 4 | True | 1 | ROZPOCET
169 | K | 340239233 | Zazdívka otvorů pl do 4 m2 v příčkách nebo stěnách z příčkovek plynosilikát tl 100 mm | m2 | 68.325 |  | 0 | CS ÚRS 2017 01 |  | základní |  | 0 | 0.06842 | 4.6748 | 0 | 0 | 4 | K | 2 |  |  |  | ROZPOCET | 0 | 0 | 0 | 0 | 0 | 1 | 0 | 4 | -146689327
| VV |  | 0,75*1,5+0,8*3,0*28 |  | 68.325 | [12 empty] | VV | 2 | 2 | True | 0 | ROZPOCET
| VV |  | Součet |  | 68.325 | [12 empty] | VV | 2 | 4 | True | 1 | ROZPOCET
39 | K | 310239411 | Zazdívka otvorů pl do 4 m2 ve zdivu nadzákladovém cihlami pálenými na MC / | m3 | 4 |  | 0 | CS ÚRS 2017 01 |  | základní |  | 0 | 1.8775 | 7.51 | 0 | 0 | 4 | K | 2 |  |  |  | ROZPOCET | 0 | 0 | 0 | 0 | 0 | 1 | 0 | 4 | -1800443284
38 | K | 317944321 | Válcované nosníky do č.12 dodatečně osazované do připravených otvorů / | t | 0.191 |  | 0 | CS ÚRS 2017 01 |  | základní |  | 0 | 1.09 | 0.20819 | 0 | 0 | 4 | K | 2 |  |  |  | ROZPOCET | 0 | 0 | 0 | 0 | 0 | 1 | 0 | 4 | -1632368611
| VV |  | 72,3*1,1/1000 |  | 0.08 | [12 empty] | VV | 2 | 2 | True | 0 | ROZPOCET
| VV |  | 101,0*1,1/1000 |  | 0.111 | [12 empty] | VV | 2 | 2 | True | 0 | ROZPOCET
| VV |  | Součet |  | 0.191 | [12 empty] | VV | 2 | 4 | True | 1 | ROZPOCET
165 | K | 342273523 | Příčky tl 150 mm z pórobetonových přesných příčkovek na pero a drážku objemové hmotnosti 500 kg/m3 | m2 | 47.318 |  | 0 | CS ÚRS 2017 01 |  | základní |  | 0 | 0.10359 | 4.9017 | 0 | 0 | 4 | K | 2 |  |  |  | ROZPOCET | 0 | 0 | 0 | 0 | 0 | 1 | 0 | 4 | -2029609323
| VV |  | přizdívka instal | [14 empty] | VV | 2 | 1 | True | 0 | ROZPOCET
| VV |  | (0,75+0,72+1,02+1,03+0,75+1,015+0,98+1,0+1,15+0,96+1,0+0,96*2+1,0*4+1,0*3+0,62+1,0*3+0,64*2+1,0*2+0,8+0,55)*1,5 |  | 41.318 | [12 empty] | VV | 2 | 2 | True | 0 | ROZPOCET
| VV |  | přizdívka | [14 empty] | VV | 2 | 1 | True | 0 | ROZPOCET
| VV |  | 2,0*3,0 |  | 6 | [12 empty] | VV | 2 | 2 | True | 0 | ROZPOCET
| VV |  | Součet |  | 47.318 | [12 empty] | VV | 2 | 4 | True | 1 | ROZPOCET
40 | K | 346244381 | Plentování jednostranné v do 200 mm válcovaných nosníků cihlami | m2 | 3 |  | 0 | CS ÚRS 2017 01 |  | základní |  | 0 | 0.17818 | 0.53454 | 0 | 0 | 4 | K | 2 |  |  |  | ROZPOCET | 0 | 0 | 0 | 0 | 0 | 1 | 0 | 4 | -2095906265
170 | K | 317234410 | Vyzdívka mezi nosníky z cihel pálených na MC | m3 | 0.5 |  | 0 | CS ÚRS 2017 01 |  | základní |  | 0 | 1.943 | 0.97151 | 0 | 0 | 4 | K | 2 |  |  |  | ROZPOCET | 0 | 0 | 0 | 0 | 0 | 1 | 0 | 4 | -2072445721
| D | 4 | Vodorovné konstrukce |  |  |  | 0 |  |  |  |  | 0 |  | 16.9916 |  | 0 | 1 | D | 1 |  |  |  | ROZPOCET | [6 empty] | 0
138 | K | 411388531 | Zabetonování otvorů ve stropech / | m3 | 7 |  | 0 | CS ÚRS 2017 01 |  | základní |  | 0 | 2.3428 | 16.3993 | 0 | 0 | 4 | K | 2 |  |  |  | ROZPOCET | 0 | 0 | 0 | 0 | 0 | 1 | 0 | 4 | -704706733
| VV |  | 7 |  | 7 | [12 empty] | VV | 2 | 2 | True | 0 | ROZPOCET
| VV |  | Součet |  | 7 | [12 empty] | VV | 2 | 4 | True | 1 | ROZPOCET
41 | K | 413232211 | Zazdívka zhlaví válcovaných nosníků v do 150 mm | kus | 26 |  | 0 | CS ÚRS 2017 01 |  | základní |  | 0 | 0.02278 | 0.59228 | 0 | 0 | 4 | K | 2 |  |  |  | ROZPOCET | 0 | 0 | 0 | 0 | 0 | 1 | 0 | 4 | 93627391
| D | 63 | Podlahy a podlahové konstrukce |  |  |  | 0 |  |  |  |  | 0 |  | 25.79 |  | 0 | 1 | D | 1 |  |  |  | ROZPOCET | [6 empty] | 0
86 | K | 631311124 | Mazanina tl do 120 mm z betonu prostého bez zvýšených nároků na prostředí tř. C 16/20 | m3 | 8.93 |  | 0 | CS ÚRS 2017 01 |  | základní |  | 0 | 2.2563 | 20.1491 | 0 | 0 | 4 | K | 2 |  |  |  | ROZPOCET | 0 | 0 | 0 | 0 | 0 | 1 | 0 | 4 | -1007750103
| VV |  | 2-4np | [14 empty] | VV | 2 | 1 | True | 0 | ROZPOCET
| VV |  | 2,5*0,1*27 |  | 6.75 | [12 empty] | VV | 2 | 2 | True | 0 | ROZPOCET
| VV |  | (3,12*3+2,96+2,29+2,38+4,81)*0,1 |  | 2.18 | [12 empty] | VV | 2 | 2 | True | 0 | ROZPOCET
| VV |  | Součet |  | 8.93 | [12 empty] | VV | 2 | 4 | True | 1 | ROZPOCET
174 | K | 631312141 | Doplnění rýh v dosavadních mazaninách betonem prostým | m3 | 2.5 |  | 0 | CS ÚRS 2017 01 |  | základní |  | 0 | 2.2563 | 5.6408 | 0 | 0 | 4 | K | 2 |  |  |  | ROZPOCET | 0 | 0 | 0 | 0 | 0 | 1 | 0 | 4 | -1425209469
| D | 61 | Úprava povrchů vnitřních |  |  |  | 0 |  |  |  |  | 0 |  | 71.3753 |  | 0 | 1 | D | 1 |  |  |  | ROZPOCET | [6 empty] | 0
78 | K | 611311131 | Potažení vnitřních rovných stropů vápenným štukem tloušťky do 3 mm | m2 | 552.14 |  | 0 | CS ÚRS 2017 01 |  | základní |  | 0 | 0.003 | 1.6564 | 0 | 0 | 4 | K | 2 |  |  |  | ROZPOCET | 0 | 0 | 0 | 0 | 0 | 1 | 0 | 4 | -1588574196
| VV |  | 14,6*27 |  | 394.2 | [12 empty] | VV | 2 | 2 | True | 0 | ROZPOCET
| VV |  | 21,42*3+19,35+19,94+19,08+5,95+29,36 |  | 157.94 | [12 empty] | VV | 2 | 2 | True | 0 | ROZPOCET
| VV |  | Součet |  | 552.14 | [12 empty] | VV | 2 | 4 | True | 1 | ROZPOCET
79 | K | 612142001 | Potažení vnitřních stěn sklovláknitým pletivem vtlačeným do tenkovrstvé hmoty | m2 | 115.63 |  | 0 | CS ÚRS 2017 01 |  | základní |  | 0 | 0.00489 | 0.56543 | 0 | 0 | 4 | K | 2 |  |  |  | ROZPOCET | 0 | 0 | 0 | 0 | 0 | 1 | 0 | 4 | -1495130147
| VV |  | 68,32+47,31 |  | 115.63 | [12 empty] | VV | 2 | 2 | True | 0 | ROZPOCET
| VV |  | Součet |  | 115.63 | [12 empty] | VV | 2 | 4 | True | 1 | ROZPOCET
80 | K | 612311131 | Potažení vnitřních stěn vápenným štukem tloušťky do 3 mm - vč.začištění kolem dveří,oken,obkladů..... | m2 | 1733.11 |  | 0 | CS ÚRS 2017 01 |  | základní |  | 0 | 0.003 | 5.1993 | 0 | 0 | 4 | K | 2 |  |  |  | ROZPOCET | 0 | 0 | 0 | 0 | 0 | 1 | 0 | 4 | -649786394
| VV |  | 1958,64 |  | 1958.64 | [12 empty] | VV | 2 | 2 | True | 0 | ROZPOCET
| VV |  | -"opravy omítek"391,7 |  | -391.7 | [12 empty] | VV | 2 | 2 | True | 0 | ROZPOCET
| VV |  | 342,17 |  | 342.17 | [12 empty] | VV | 2 | 2 | True | 0 | ROZPOCET
| VV |  | -"opravy omítek"176,0 |  | -176 | [12 empty] | VV | 2 | 2 | True | 0 | ROZPOCET
| VV |  | Součet |  | 1733.11 | [12 empty] | VV | 2 | 4 | True | 1 | ROZPOCET
82 | K | 612321121 | Vápenocementová omítka hladká jednovrstvá vnitřních stěn nanášená ručně -vyrovnání pod obklady / | m2 | 613.325 |  | 0 | CS ÚRS 2017 01 |  | základní |  | 0 | 0.0154 | 9.4452 | 0 | 0 | 4 | K | 2 |  |  |  | ROZPOCET | 0 | 0 | 0 | 0 | 0 | 1 | 0 | 4 | 1743713821
83 | K | 612325422 | Oprava vnitřní vápenocementové štukové omítky stěn v rozsahu plochy do 30% vč.začištění kolem dveří,oken,obkladů..... | m2 | 1958.64 |  | 0 | CS ÚRS 2017 01 |  | základní |  | 0 | 0.017 | 33.2969 | 0 | 0 | 4 | K | 2 |  |  |  | ROZPOCET | 0 | 0 | 0 | 0 | 0 | 1 | 0 | 4 | -1196186265
| VV |  | stěny2-4np | [14 empty] | VV | 2 | 1 | True | 0 | ROZPOCET
| VV |  | 17,65*3,0*27 |  | 1429.65 | [12 empty] | VV | 2 | 2 | True | 0 | ROZPOCET
| VV |  | ((12,37+23,98)*3+6,52+22,12+22,37+22,09+11,17+28,64)*3,0 |  | 665.88 | [12 empty] | VV | 2 | 2 | True | 0 | ROZPOCET
| VV |  | - "SDK"199,89 |  | -199.89 | [12 empty] | VV | 2 | 2 | True | 0 | ROZPOCET
| VV |  | Mezisoučet |  | 1895.64 | [12 empty] | VV | 2 | 3 | True | 0 | ROZPOCET
| VV |  | bar | [14 empty] | VV | 2 | 1 | True | 0 | ROZPOCET
| VV |  | 2np | [14 empty] | VV | 2 | 1 | True | 0 | ROZPOCET
| VV |  | 63,0 |  | 63 | [12 empty] | VV | 2 | 2 | True | 0 | ROZPOCET
| VV |  | Součet |  | 1958.64 | [12 empty] | VV | 2 | 4 | True | 1 | ROZPOCET
172 | K | 612325423 | Oprava vnitřní vápenocementové štukové omítky stěn v rozsahu plochy přes 30% do 50% | m2 | 352.17 |  | 0 | CS ÚRS 2017 01 |  | základní |  | 0 | 0.0284 | 10.0016 | 0 | 0 | 4 | K | 2 |  |  |  | ROZPOCET | 0 | 0 | 0 | 0 | 0 | 1 | 0 | 4 | -2121050194
| VV |  | chodby | [14 empty] | VV | 2 | 1 | True | 0 | ROZPOCET
| VV |  | 2np | [14 empty] | VV | 2 | 1 | True | 0 | ROZPOCET
| VV |  | 63,94+39,93+71,8 |  | 175.67 | [12 empty] | VV | 2 | 2 | True | 0 | ROZPOCET
| VV |  | 3np | [14 empty] | VV | 2 | 1 | True | 0 | ROZPOCET
| VV |  | 63,83+55,27+57,4 |  | 176.5 | [12 empty] | VV | 2 | 2 | True | 0 | ROZPOCET
| VV |  | Součet |  | 352.17 | [12 empty] | VV | 2 | 4 | True | 1 | ROZPOCET
126 | K | 611325422 | Oprava vnitřní vápenocementové štukové omítky stropů v rozsahu plochy přes 10% do 30% | m2 | 552.14 |  | 0 | CS ÚRS 2017 01 |  | základní |  | 0 | 0.017 | 9.3864 | 0 | 0 | 4 | K | 2 |  |  |  | ROZPOCET | 0 | 0 | 0 | 0 | 0 | 1 | 0 | 4 | -1445704874
152 | K | R61 | Dekorativní betonová stěrka | m2 | 10 |  | 0 |  |  | základní |  | 0 | 0 | 0 | 0 | 0 | 4 | K | 2 |  |  |  | ROZPOCET | 0 | 0 | 0 | 0 | 0 | 1 | 0 | 4 | -2130608214
| VV |  | 10,0 |  | 10 | [12 empty] | VV | 2 | 2 | True | 0 | ROZPOCET
| VV |  | Součet |  | 10 | [12 empty] | VV | 2 | 4 | True | 1 | ROZPOCET
176 | K | 611135101 | Hrubá výplň rýh ve stropech maltou jakékoli šířky rýhy | m2 | 15 |  | 0 | CS ÚRS 2017 01 |  | základní |  | 0 | 0.04 | 0.6 | 0 | 0 | 4 | K | 2 |  |  |  | ROZPOCET | 0 | 0 | 0 | 0 | 0 | 1 | 0 | 4 | 1128552059
175 | K | 612135101 | Hrubá výplň rýh ve stěnách maltou jakékoli šířky rýhy | m2 | 30.6 |  | 0 | CS ÚRS 2017 01 |  | základní |  | 0 | 0.04 | 1.224 | 0 | 0 | 4 | K | 2 |  |  |  | ROZPOCET | 0 | 0 | 0 | 0 | 0 | 1 | 0 | 4 | -239380279
| D | 64 | Osazování výplní otvorů |  |  |  | 0 |  |  |  |  | 0 |  | 1.7944 |  | 0 | 1 | D | 1 |  |  |  | ROZPOCET | [6 empty] | 0
87 | K | 642R94 | Osazování zárubní nebo rámů dveřních kovových do 2,5 m2 z žárově pozink.plechu tl.1,5mm na MC | kus | 38 |  | 0 |  |  | základní |  | 0 | 0.01698 | 0.64524 | 0 | 0 | 4 | K | 2 |  |  |  | ROZPOCET | 0 | 0 | 0 | 0 | 0 | 1 | 0 | 4 | -587186337
| VV |  | 8+7+1+10+8+1+1 |  | 36 | [12 empty] | VV | 2 | 2 | True | 0 | ROZPOCET
| VV |  | 2 |  | 2 | [12 empty] | VV | 2 | 2 | True | 0 | ROZPOCET
| VV |  | Součet |  | 38 | [12 empty] | VV | 2 | 4 | True | 1 | ROZPOCET
88 | M | 553R7 | zárubně 800/1970 pro přímé zazdění z kvalitního žárově pozink. plechu tl.1,5mm drážka pro systémové těsnění vč.nátěru ,těsnění | kus | 36 |  | 0 |  |  | základní |  | 0 | 0.03024 | 1.0886 | 0 | 0 | 8 | M | 2 |  |  |  | ROZPOCET | 0 | 0 | 0 | 0 | 0 | 1 | 0 | 4 | 864283218
| VV |  | 36 |  | 36 | [12 empty] | VV | 2 | 2 | True | 0 | ROZPOCET
| VV |  | Součet |  | 36 | [12 empty] | VV | 2 | 4 | True | 1 | ROZPOCET
89 | M | 553R11 | zárubně 600/1970 pro přímé zazdění z kvalitního žárově pozink. plechu tl.1,5mm drážka pro systémové těsnění vč.nátěru ,těsnění | kus | 2 |  | 0 |  |  | základní |  | 0 | 0.03024 | 0.06048 | 0 | 0 | 8 | M | 2 |  |  |  | ROZPOCET | 0 | 0 | 0 | 0 | 0 | 1 | 0 | 4 | -521557807
| VV |  | 2 |  | 2 | [12 empty] | VV | 2 | 2 | True | 0 | ROZPOCET
| VV |  | Součet |  | 2 | [12 empty] | VV | 2 | 4 | True | 1 | ROZPOCET
| D | 9 | Ostatní konstrukce a práce |  |  |  | 0 |  |  |  |  | 0 |  | 0 |  | 0 | 1 | D | 1 |  |  |  | ROZPOCET | [6 empty] | 0
183 | K | 96R1 | Zajištění prostoru stavebních prací proti prašnosti -prachotěsná dočasná příčka montáž a demontáž | m2 | 30 |  | 0 |  |  | základní |  | 0 | 0 | 0 | 0 | 0 | 4 | K | 2 |  |  |  | ROZPOCET | 0 | 0 | 0 | 0 | 0 | 1 | 0 | 4 | -1005766277
| D | 94 | Lešení a stavební výtahy |  |  |  | 0 |  |  |  |  | 0 |  | 0.1105 |  | 0 | 1 | D | 1 |  |  |  | ROZPOCET | [6 empty] | 0
91 | K | 949101111 | Lešení pomocné pro objekty pozemních staveb s lešeňovou podlahou v do 1,9 m zatížení do 150 kg/m2 | m2 | 850 |  | 0 | CS ÚRS 2017 01 |  | základní |  | 0 | 0.00013 | 0.1105 | 0 | 0 | 4 | K | 2 |  |  |  | ROZPOCET | 0 | 0 | 0 | 0 | 0 | 1 | 0 | 4 | -417366138
| VV |  | 850,0 |  | 850 | [12 empty] | VV | 2 | 2 | True | 0 | ROZPOCET
| VV |  | Součet |  | 850 | [12 empty] | VV | 2 | 4 | True | 1 | ROZPOCET
| D | 95 | Různé dokončovací konstrukce a práce pozemních staveb |  |  |  | 0 |  |  |  |  | 0 |  | 0.0812 |  | 0 | 1 | D | 1 |  |  |  | ROZPOCET | [6 empty] | 0
140 | K | 629991011 | Zakrytí výplní svislých ploch fólií přilepenou lepící páskou | m2 | 380 |  | 0 | CS ÚRS 2017 01 |  | základní |  | 0 | 0.00012 | 0.0456 | 0 | 0 | 4 | K | 2 |  |  |  | ROZPOCET | 0 | 0 | 0 | 0 | 0 | 1 | 0 | 4 | -397194987
92 | K | 952901111 | Vyčištění budov bytové a občanské výstavby při výšce podlaží do 4 m | m2 | 890 |  | 0 | CS ÚRS 2017 01 |  | základní |  | 0 | 4e-05 | 0.0356 | 0 | 0 | 4 | K | 2 |  |  |  | ROZPOCET | 0 | 0 | 0 | 0 | 0 | 1 | 0 | 4 | 641869456
108 | K | R1 | Požární ucpávky /předěly pož.úseků | m2 | 7 |  | 0 |  |  | základní |  | 0 | 0 | 0 | 0 | 0 | 4 | K | 2 |  |  |  | ROZPOCET | 0 | 0 | 0 | 0 | 0 | 1 | 0 | 4 | -496656878
| D | 96 | Bourání konstrukcí |  |  |  | 0 |  |  |  |  | 0 |  | 0 |  | 235.3171 | 1 | D | 1 |  |  |  | ROZPOCET | [6 empty] | 0
15 | K | 978059541 | Odsekání a odebrání obkladů stěn z vnitřních obkládaček plochy přes 1 m2 vč.otlučení podkladní omítky | m2 | 515.193 |  | 0 | CS ÚRS 2017 01 |  | základní |  | 0 | 0 | 0 | 0.068 | 35.0331 | 4 | K | 2 |  |  |  | ROZPOCET | 0 | 0 | 0 | 0 | 0 | 1 | 0 | 4 | -1058084370
| VV |  | 2-4np | [14 empty] | VV | 2 | 1 | True | 0 | ROZPOCET
| VV |  | 7,15*2,1*27 |  | 405.405 | [12 empty] | VV | 2 | 2 | True | 0 | ROZPOCET
| VV |  | )) | [14 empty] | VV | 2 | 1 | True | 0 | ROZPOCET
| VV |  | 7,27*2,1*3 |  | 45.801 | [12 empty] | VV | 2 | 2 | True | 0 | ROZPOCET
| VV |  | 7,11*2,1 |  | 14.931 | [12 empty] | VV | 2 | 2 | True | 0 | ROZPOCET
| VV |  | 6,89*2,1 |  | 14.469 | [12 empty] | VV | 2 | 2 | True | 0 | ROZPOCET
| VV |  | 6,96*2,1 |  | 14.616 | [12 empty] | VV | 2 | 2 | True | 0 | ROZPOCET
| VV |  | 9,51*2,1 |  | 19.971 | [12 empty] | VV | 2 | 2 | True | 0 | ROZPOCET
| VV |  | Součet |  | 515.193 | [12 empty] | VV | 2 | 4 | True | 1 | ROZPOCET
2 | K | 766691914 | Vyvěšení nebo zavěšení dřevěných křídel dveří pl do 2 m2 | kus | 78 |  | 0 | CS ÚRS 2017 01 |  | základní |  | 0 | 0 | 0 | 0.024 | 1.872 | 16 | K | 2 |  |  |  | ROZPOCET | 0 | 0 | 0 | 0 | 0 | 1 | 0 | 16 | -2091957652
| VV |  | 78 |  | 78 | [12 empty] | VV | 2 | 2 | True | 0 | ROZPOCET
| VV |  | Součet |  | 78 | [12 empty] | VV | 2 | 4 | True | 1 | ROZPOCET
5 | K | 968072455 | Vybourání kovových dveřních zárubní pl do 2 m2 | m2 | 156 |  | 0 | CS ÚRS 2017 01 |  | základní |  | 0 | 0 | 0 | 0.076 | 11.856 | 4 | K | 2 |  |  |  | ROZPOCET | 0 | 0 | 0 | 0 | 0 | 1 | 0 | 4 | 659196396
| VV |  | 156,0 |  | 156 | [12 empty] | VV | 2 | 2 | True | 0 | ROZPOCET
| VV |  | Součet |  | 156 | [12 empty] | VV | 2 | 4 | True | 1 | ROZPOCET
19 | K | 776R2018 | Demontáž lepených povlakových podlah s podložkou ručně- vč.lišt soklíků | m2 | 818 |  | 0 |  |  | základní |  | 0 | 0 | 0 | 0.003 | 2.454 | 16 | K | 2 |  |  |  | ROZPOCET | 0 | 0 | 0 | 0 | 0 | 1 | 0 | 16 | 613747057
| VV |  | 818,0 |  | 818 | [12 empty] | VV | 2 | 2 | True | 0 | ROZPOCET
| VV |  | Součet |  | 818 | [12 empty] | VV | 2 | 4 | True | 1 | ROZPOCET
9 | K | 965081213 | Bourání podlah z dlaždic keramických tl do 10 mm plochy přes 1 m2 vč.soklů | m2 | 89.3 |  | 0 | CS ÚRS 2017 01 |  | základní |  | 0 | 0 | 0 | 0.035 | 3.1255 | 4 | K | 2 |  |  |  | ROZPOCET | 0 | 0 | 0 | 0 | 0 | 1 | 0 | 4 | 1593579558
| VV |  | 2-3np | [14 empty] | VV | 2 | 1 | True | 0 | ROZPOCET
| VV |  | 2,5*27 |  | 67.5 | [12 empty] | VV | 2 | 2 | True | 0 | ROZPOCET
| VV |  | 3,12*3+2,96+2,29+2,38+4,81 |  | 21.8 | [12 empty] | VV | 2 | 2 | True | 0 | ROZPOCET
| VV |  | Součet |  | 89.3 | [12 empty] | VV | 2 | 4 | True | 1 | ROZPOCET
143 | K | 776301812 | Odstranění lepených podlahovin s podložkou ze schodišťových stupňů | m | 126 |  | 0 | CS ÚRS 2017 01 |  | základní |  | 0 | 0 | 0 | 0.003 | 0.378 | 16 | K | 2 |  |  |  | ROZPOCET | 0 | 0 | 0 | 0 | 0 | 1 | 0 | 16 | -1174600937
1 | K | 962031133 | Bourání příček z cihel pálených na MVC tl do 150 mm | m2 | 348.88 |  | 0 | CS ÚRS 2017 01 |  | základní |  | 0 | 0 | 0 | 0.261 | 91.0577 | 4 | K | 2 |  |  |  | ROZPOCET | 0 | 0 | 0 | 0 | 0 | 1 | 0 | 4 | 252768309
| VV |  | 2-3np | [14 empty] | VV | 2 | 1 | True | 0 | ROZPOCET
| VV |  | 2,38*3,0*27 |  | 192.78 | [12 empty] | VV | 2 | 2 | True | 0 | ROZPOCET
| VV |  | 0,75*3,0+28 |  | 30.25 | [12 empty] | VV | 2 | 2 | True | 0 | ROZPOCET
| VV |  | 0,6*1,5 |  | 0.9 | [12 empty] | VV | 2 | 2 | True | 0 | ROZPOCET
| VV |  | 1,0*1,5*13 |  | 19.5 | [12 empty] | VV | 2 | 2 | True | 0 | ROZPOCET
| VV |  | 2,68*3,0+0,575*3,0+0,615*3,0+(3,05+1,32)*3,0+0,61*3,0+0,615*3,0*2+1,42*3,0+3,01*3,0+0,61*3,0+1,33*3,0+0,6*3,0+1,42*3,0+3,01*3,0+0,6*3,0+0,59*3,0 |  | 68.01 | [12 empty] | VV | 2 | 2 | True | 0 | ROZPOCET
| VV |  | 0,64*3,0*2+0,61*3,0+1,42*3,0+0,61*3,0+0,62*3,0+(4,27+0,66+2,37+0,64)*3,0 |  | 37.44 | [12 empty] | VV | 2 | 2 | True | 0 | ROZPOCET
| VV |  | Součet |  | 348.88 | [12 empty] | VV | 2 | 4 | True | 1 | ROZPOCET
20 | K | 962032241 | Bourání zdiva z cihel pálených na MC přes 1 m3 / | m3 | 14 |  | 0 | CS ÚRS 2017 01 |  | základní |  | 0 | 0 | 0 | 1.95 | 27.3 | 4 | K | 2 |  |  |  | ROZPOCET | 0 | 0 | 0 | 0 | 0 | 1 | 0 | 4 | -1050252693
171 | K | 971033541 | Vybourání otvorů ve zdivu cihelném pl do 1 m2 na MVC nebo MV tl do 300 mm | m3 | 0.66 |  | 0 | CS ÚRS 2017 01 |  | základní |  | 0 | 0 | 0 | 1.8 | 1.188 | 4 | K | 2 |  |  |  | ROZPOCET | 0 | 0 | 0 | 0 | 0 | 1 | 0 | 4 | -2025388098
| VV |  | 0,55*1,5*0,2*4 |  | 0.66 | [12 empty] | VV | 2 | 2 | True | 0 | ROZPOCET
| VV |  | Součet |  | 0.66 | [12 empty] | VV | 2 | 4 | True | 1 | ROZPOCET
22 | K | 965043331 | Bourání podkladů pod dlažby betonových s potěrem nebo teracem tl do 100 mm pl do 4 m2 | m3 | 8.93 |  | 0 | CS ÚRS 2017 01 |  | základní |  | 0 | 0 | 0 | 2.2 | 19.646 | 4 | K | 2 |  |  |  | ROZPOCET | 0 | 0 | 0 | 0 | 0 | 1 | 0 | 4 | -2095496375
| VV |  | 2-3np | [14 empty] | VV | 2 | 1 | True | 0 | ROZPOCET
| VV |  | 2,5*27*0,1 |  | 6.75 | [12 empty] | VV | 2 | 2 | True | 0 | ROZPOCET
| VV |  | (3,12*3+2,96+2,29+2,38+4,81)*0,1 |  | 2.18 | [12 empty] | VV | 2 | 2 | True | 0 | ROZPOCET
| VV |  | Součet |  | 8.93 | [12 empty] | VV | 2 | 4 | True | 1 | ROZPOCET
23 | K | 965049111 | Příplatek k bourání betonových mazanin za bourání mazanin se svařovanou sítí tl do 100 mm | m3 | 8.93 |  | 0 | CS ÚRS 2017 01 |  | základní |  | 0 | 0 | 0 | 0.044 | 0.39292 | 4 | K | 2 |  |  |  | ROZPOCET | 0 | 0 | 0 | 0 | 0 | 1 | 0 | 4 | 788123643
26 | K | 967031142 | Přisekání po hrubém odbourání v cihelném zdivu na MC | m2 | 36 |  | 0 | CS ÚRS 2017 01 |  | základní |  | 0 | 0 | 0 | 0.059 | 2.124 | 4 | K | 2 |  |  |  | ROZPOCET | 0 | 0 | 0 | 0 | 0 | 1 | 0 | 4 | 160357262
| VV |  | 2-4np | [14 empty] | VV | 2 | 1 | True | 0 | ROZPOCET
| VV |  | 36,0 |  | 36 | [12 empty] | VV | 2 | 2 | True | 0 | ROZPOCET
| VV |  | Součet |  | 36 | [12 empty] | VV | 2 | 4 | True | 1 | ROZPOCET
27 | K | 978R0351 | Odstranění malby a štuku obroušení frézováním v rozsahu do 100% | m2 | 2862.95 |  | 0 |  |  | základní |  | 0 | 0 | 0 | 0.0026 | 7.4437 | 4 | K | 2 |  |  |  | ROZPOCET | 0 | 0 | 0 | 0 | 0 | 1 | 0 | 4 | 588831413
| VV |  | stěny2-3np | [14 empty] | VV | 2 | 1 | True | 0 | ROZPOCET
| VV |  | 17,65*3,0*27 |  | 1429.65 | [12 empty] | VV | 2 | 2 | True | 0 | ROZPOCET
| VV |  | ((12,37+23,98)*3+6,52+22,12+22,37+22,09+11,17+28,64)*3,0 |  | 665.88 | [12 empty] | VV | 2 | 2 | True | 0 | ROZPOCET
| VV |  | bourané | [14 empty] | VV | 2 | 1 | True | 0 | ROZPOCET
| VV |  | -199,89 |  | -199.89 | [12 empty] | VV | 2 | 2 | True | 0 | ROZPOCET
| VV |  | Mezisoučet |  | 1895.64 | [12 empty] | VV | 2 | 3 | True | 0 | ROZPOCET
| VV |  | chodby bar | [14 empty] | VV | 2 | 1 | True | 0 | ROZPOCET
| VV |  | 2np | [14 empty] | VV | 2 | 1 | True | 0 | ROZPOCET
| VV |  | 63,94+39,93+71,8 |  | 175.67 | [12 empty] | VV | 2 | 2 | True | 0 | ROZPOCET
| VV |  | 63,0 |  | 63 | [12 empty] | VV | 2 | 2 | True | 0 | ROZPOCET
| VV |  | 3np | [14 empty] | VV | 2 | 1 | True | 0 | ROZPOCET
| VV |  | 63,83+55,27+57,4 |  | 176.5 | [12 empty] | VV | 2 | 2 | True | 0 | ROZPOCET
| VV |  | Mezisoučet |  | 415.17 | [12 empty] | VV | 2 | 3 | True | 0 | ROZPOCET
| VV |  | stropy | [14 empty] | VV | 2 | 1 | True | 0 | ROZPOCET
| VV |  | 14,6*27 |  | 394.2 | [12 empty] | VV | 2 | 2 | True | 0 | ROZPOCET
| VV |  | 21,42*3+19,35+19,94+19,08+5,95+29,36 |  | 157.94 | [12 empty] | VV | 2 | 2 | True | 0 | ROZPOCET
| VV |  | Mezisoučet |  | 552.14 | [12 empty] | VV | 2 | 3 | True | 0 | ROZPOCET
| VV |  | Součet |  | 2862.95 | [12 empty] | VV | 2 | 4 | True | 1 | ROZPOCET
28 | K | 978013191 | Otlučení vnitřní vápenné nebo vápenocementové omítky stěn v rozsahu do 100 % | m2 | 220.797 |  | 0 | CS ÚRS 2017 01 |  | základní |  | 0 | 0 | 0 | 0.046 | 10.1567 | 4 | K | 2 |  |  |  | ROZPOCET | 0 | 0 | 0 | 0 | 0 | 1 | 0 | 4 | 1100139598
| VV |  | 2-3np | [14 empty] | VV | 2 | 1 | True | 0 | ROZPOCET
| VV |  | 7,15*0,9*27 |  | 173.745 | [12 empty] | VV | 2 | 2 | True | 0 | ROZPOCET
| VV |  | (7,27*3+7,11+6,89+6,96+9,51)*0,9 |  | 47.052 | [12 empty] | VV | 2 | 2 | True | 0 | ROZPOCET
| VV |  | Součet |  | 220.797 | [12 empty] | VV | 2 | 4 | True | 1 | ROZPOCET
70 | K | 968062747 | Vybourání stěn dřevěných plných, zasklených nebo výkladních pl přes 4 m2 | m2 | 53.3 |  | 0 | CS ÚRS 2017 01 |  | základní |  | 0 | 0 | 0 | 0.015 | 0.7995 | 4 | K | 2 |  |  |  | ROZPOCET | 0 | 0 | 0 | 0 | 0 | 1 | 0 | 4 | 1821730644
| VV |  | 29,3+24,0 |  | 53.3 | [12 empty] | VV | 2 | 2 | True | 0 | ROZPOCET
| VV |  | Součet |  | 53.3 | [12 empty] | VV | 2 | 4 | True | 1 | ROZPOCET
139 | K | 972054491 | Vybourání otvorů v ŽB stropech nebo klenbách pl do 1 m2 tl přes 80 mm / | m3 | 6.6 |  | 0 | CS ÚRS 2017 01 |  | základní |  | 0 | 0 | 0 | 2.4 | 15.84 | 4 | K | 2 |  |  |  | ROZPOCET | 0 | 0 | 0 | 0 | 0 | 1 | 0 | 4 | -1062039129
69 | K | 763135801 | Demontáž podhledu sádrokartonového z desek děrovaných se spárami lepenými | m2 | 310 |  | 0 | CS ÚRS 2017 01 |  | základní |  | 0 | 0 | 0 | 0.015 | 4.65 | 16 | K | 2 |  |  |  | ROZPOCET | 0 | 0 | 0 | 0 | 0 | 1 | 0 | 16 | -1888903129
| VV |  | 2-4np | [14 empty] | VV | 2 | 1 | True | 0 | ROZPOCET
| VV |  | 310,0 |  | 310 | [12 empty] | VV | 2 | 2 | True | 0 | ROZPOCET
| VV |  | Součet |  | 310 | [12 empty] | VV | 2 | 4 | True | 1 | ROZPOCET
17 | K | R3 | Zednické výpomoce při bourání pro EI,ÚT, VZT,SLP | hod | 50 |  | 0 |  |  | základní |  | 0 | 0 | 0 | 0 | 0 | 4 | K | 2 |  |  |  | ROZPOCET | 0 | 0 | 0 | 0 | 0 | 1 | 0 | 4 | 1179645009
18 | K | R4 | Demontáže zařizovacích předmětů EI,ÚT,VZT ,ocenit v rozpočtech těchto řemesel /tuto položku neoceňovat/ | pozn | 0 |  | 0 |  |  | základní |  | 0 | 0 | 0 | 0 | 0 | 4 | K | 2 |  |  |  | ROZPOCET | 0 | 0 | 0 | 0 | 0 | 1 | 0 | 4 | 356737517
| D | 997 | Přesun sutě |  |  |  | 0 |  |  |  |  | 0 |  | 0 |  | 0 | 1 | D | 1 |  |  |  | ROZPOCET | [6 empty] | 0
146 | K | 997013153 | Vnitrostaveništní doprava suti a vybouraných hmot pro budovy v do 12 m s omezením mechanizace | t | 235.317 |  | 0 | CS ÚRS 2017 01 |  | základní |  | 0 | 0 | 0 | 0 | 0 | 4 | K | 2 |  |  |  | ROZPOCET | 0 | 0 | 0 | 0 | 0 | 1 | 0 | 4 | 655989688
147 | K | 997013312 | Montáž a demontáž shozu suti v do 20 m | m | 11 |  | 0 | CS ÚRS 2017 01 |  | základní |  | 0 | 0 | 0 | 0 | 0 | 4 | K | 2 |  |  |  | ROZPOCET | 0 | 0 | 0 | 0 | 0 | 1 | 0 | 4 | 963704952
| VV |  | 11,0 |  | 11 | [12 empty] | VV | 2 | 2 | True | 0 | ROZPOCET
| VV |  | Součet |  | 11 | [12 empty] | VV | 2 | 4 | True | 1 | ROZPOCET
148 | K | 997013322 | Příplatek k shozu suti v do 20 m za první a ZKD den použití | m | 220 |  | 0 | CS ÚRS 2017 01 |  | základní |  | 0 | 0 | 0 | 0 | 0 | 4 | K | 2 |  |  |  | ROZPOCET | 0 | 0 | 0 | 0 | 0 | 1 | 0 | 4 | -327854978
| VV |  | 11,0*20 |  | 220 | [12 empty] | VV | 2 | 2 | True | 0 | ROZPOCET
| VV |  | Součet |  | 220 | [12 empty] | VV | 2 | 4 | True | 1 | ROZPOCET
149 | K | 997013501 | Odvoz suti a vybouraných hmot na skládku nebo meziskládku do 1 km se složením | t | 235.317 |  | 0 | CS ÚRS 2017 01 |  | základní |  | 0 | 0 | 0 | 0 | 0 | 4 | K | 2 |  |  |  | ROZPOCET | 0 | 0 | 0 | 0 | 0 | 1 | 0 | 4 | 277448977
150 | K | 997013509 | Příplatek k odvozu suti a vybouraných hmot na skládku ZKD 1 km přes 1 km | t | 4706.34 |  | 0 | CS ÚRS 2017 01 |  | základní |  | 0 | 0 | 0 | 0 | 0 | 4 | K | 2 |  |  |  | ROZPOCET | 0 | 0 | 0 | 0 | 0 | 1 | 0 | 4 | -972374832
| VV |  | 235,317*20 |  | 4706.34 | [12 empty] | VV | 2 | 2 | True | 0 | ROZPOCET
| VV |  | Součet |  | 4706.34 | [12 empty] | VV | 2 | 4 | True | 1 | ROZPOCET
151 | K | 997013831 | Poplatek za uložení stavebního směsného odpadu na skládce (skládkovné) | t | 235.317 |  | 0 | CS ÚRS 2017 01 |  | základní |  | 0 | 0 | 0 | 0 | 0 | 4 | K | 2 |  |  |  | ROZPOCET | 0 | 0 | 0 | 0 | 0 | 1 | 0 | 4 | -1292990781
| D | 998 | Přesun hmot |  |  |  | 0 |  |  |  |  | 0 |  | 0 |  | 0 | 1 | D | 1 |  |  |  | ROZPOCET | [6 empty] | 0
145 | K | 998018002 | Přesun hmot ruční pro budovy v do 12 m | t | 136.272 |  | 0 | CS ÚRS 2017 01 |  | základní |  | 0 | 0 | 0 | 0 | 0 | 4 | K | 2 |  |  |  | ROZPOCET | 0 | 0 | 0 | 0 | 0 | 1 | 0 | 4 | 1274800453
| D | PSV | Práce a dodávky PSV |  |  |  | 0 |  |  |  |  | 0 |  | 42.9071 |  | 0 | 2 | D | 0 |  |  |  | ROZPOCET | [6 empty] | 0
| D | 711 | Izolace proti vodě, vlhkosti a plynům |  |  |  | 0 |  |  |  |  | 0 |  | 0.6601 |  | 0 | 2 | D | 1 |  |  |  | ROZPOCET | [6 empty] | 0
93 | K | R7111 | Tekutá hydroizolace-systémové koupelnocé řešení vč.koutových bandáží /dodávka , montáž, doprava | m2 | 330.05 |  | 0 |  |  | základní |  | 0 | 0.002 | 0.6601 | 0 | 0 | 16 | K | 2 |  |  |  | ROZPOCET | 0 | 0 | 0 | 0 | 0 | 1 | 0 | 16 | 347220282
| VV |  | 2-3np | [14 empty] | VV | 2 | 1 | True | 0 | ROZPOCET
| VV |  | vodorovně | [14 empty] | VV | 2 | 1 | True | 0 | ROZPOCET
| VV |  | 2,5*27 |  | 67.5 | [12 empty] | VV | 2 | 2 | True | 0 | ROZPOCET
| VV |  | 3,12*3+2,96+2,29+2,38+4,81 |  | 21.8 | [12 empty] | VV | 2 | 2 | True | 0 | ROZPOCET
| VV |  | svisle | [14 empty] | VV | 2 | 1 | True | 0 | ROZPOCET
| VV |  | 1,0*3*2,5*27 |  | 202.5 | [12 empty] | VV | 2 | 2 | True | 0 | ROZPOCET
| VV |  | (2,0*3+2,0*3+3,3)*2,5 |  | 38.25 | [12 empty] | VV | 2 | 2 | True | 0 | ROZPOCET
| VV |  | Součet |  | 330.05 | [12 empty] | VV | 2 | 4 | True | 1 | ROZPOCET
141 | K | 998711102 | Přesun hmot tonážní pro izolace proti vodě, vlhkosti a plynům v objektech výšky do 12 m | t | 0.66 |  | 0 | CS ÚRS 2017 01 |  | základní |  | 0 | 0 | 0 | 0 | 0 | 16 | K | 2 |  |  |  | ROZPOCET | 0 | 0 | 0 | 0 | 0 | 1 | 0 | 16 | -1088012940
142 | K | 998711181 | Příplatek k přesunu hmot tonážní 711 prováděný bez použití mechanizace | t | 0.66 |  | 0 | CS ÚRS 2017 01 |  | základní |  | 0 | 0 | 0 | 0 | 0 | 16 | K | 2 |  |  |  | ROZPOCET | 0 | 0 | 0 | 0 | 0 | 1 | 0 | 16 | -851473945
| D | 713 | Izolace tepelné |  |  |  | 0 |  |  |  |  | 0 |  | 0.41796 |  | 0 | 2 | D | 1 |  |  |  | ROZPOCET | [6 empty] | 0
101 | K | 713131141 | Montáž izolace stěn lepením celoplošně rohoží, pásů, dílců, desek | m2 | 36 |  | 0 | CS ÚRS 2017 01 |  | základní |  | 0 | 0.006 | 0.216 | 0 | 0 | 16 | K | 2 |  |  |  | ROZPOCET | 0 | 0 | 0 | 0 | 0 | 1 | 0 | 16 | -1447002761
| VV |  | 2np | [14 empty] | VV | 2 | 1 | True | 0 | ROZPOCET
| VV |  | 6,0*3,0*2 |  | 36 | [12 empty] | VV | 2 | 2 | True | 0 | ROZPOCET
| VV |  | Součet |  | 36 | [12 empty] | VV | 2 | 4 | True | 1 | ROZPOCET
102 | M | 631R5128 | deska zvukově izolační tl.80 mm | m2 | 36.72 |  | 0 |  |  | základní |  | 0 | 0.0055 | 0.20196 | 0 | 0 | 32 | M | 2 |  |  |  | ROZPOCET | 0 | 0 | 0 | 0 | 0 | 1 | 0 | 16 | -1170261073
| VV |  | 36,0*1,02 |  | 36.72 | [12 empty] | VV | 2 | 2 | True | 0 | ROZPOCET
| VV |  | Součet |  | 36.72 | [12 empty] | VV | 2 | 4 | True | 1 | ROZPOCET
103 | K | 998713102 | Přesun hmot tonážní pro izolace tepelné v objektech v do 12 m | t | 0.418 |  | 0 | CS ÚRS 2017 01 |  | základní |  | 0 | 0 | 0 | 0 | 0 | 16 | K | 2 |  |  |  | ROZPOCET | 0 | 0 | 0 | 0 | 0 | 1 | 0 | 16 | -754556647
104 | K | 998713181 | Příplatek k přesunu hmot tonážní 713 prováděný bez použití mechanizace | t | 0.418 |  | 0 | CS ÚRS 2017 01 |  | základní |  | 0 | 0 | 0 | 0 | 0 | 16 | K | 2 |  |  |  | ROZPOCET | 0 | 0 | 0 | 0 | 0 | 1 | 0 | 16 | -581599461
| D | 763 | Konstrukce suché výstavby |  |  |  | 0 |  |  |  |  | 0 |  | 20.7067 |  | 0 | 2 | D | 1 |  |  |  | ROZPOCET | [6 empty] | 0
158 | K | 763R111 | SDK příčka tl 100 mm profil CW+UW zvuk.izolace /příčka 47 dB/v hygienických zařízeních impregnovaný SDK vč.tmelení abroušení.... | m2 | 35.91 |  | 0 |  |  | základní |  | 0 | 0.02198 | 0.7893 | 0 | 0 | 16 | K | 2 |  |  |  | ROZPOCET | 0 | 0 | 0 | 0 | 0 | 1 | 0 | 16 | 1576780674
| VV |  | bez prořezu | [14 empty] | VV | 2 | 1 | True | 0 | ROZPOCET
| VV |  | 2-4np | [14 empty] | VV | 2 | 1 | True | 0 | ROZPOCET
| VV |  | (3,3+1,13)*3,0 |  | 13.29 | [12 empty] | VV | 2 | 2 | True | 0 | ROZPOCET
| VV |  | (3,6+2,0+0,7+1,24)*3,0 |  | 22.62 | [12 empty] | VV | 2 | 2 | True | 0 | ROZPOCET
| VV |  | Součet |  | 35.91 | [12 empty] | VV | 2 | 4 | True | 1 | ROZPOCET
157 | K | 763R112 | SDK příčka tl 125 mm profil CW+UW zvuk.izolace /příčka 47 dB/v hygienických zařízeních impregnovaný SDK vč.tmelení abroušení..... | m2 | 235.29 |  | 0 |  |  | základní |  | 0 | 0.02687 | 6.3222 | 0 | 0 | 16 | K | 2 |  |  |  | ROZPOCET | 0 | 0 | 0 | 0 | 0 | 1 | 0 | 16 | -1523206832
| VV |  | bez prořezu | [14 empty] | VV | 2 | 1 | True | 0 | ROZPOCET
| VV |  | 2-3np | [14 empty] | VV | 2 | 1 | True | 0 | ROZPOCET
| VV |  | 2,37*3,0*2 |  | 14.22 | [12 empty] | VV | 2 | 2 | True | 0 | ROZPOCET
| VV |  | 2,37*3,0*7 |  | 49.77 | [12 empty] | VV | 2 | 2 | True | 0 | ROZPOCET
| VV |  | 2,4*3,0*4 |  | 28.8 | [12 empty] | VV | 2 | 2 | True | 0 | ROZPOCET
| VV |  | 3,0*3,0 |  | 9 | [12 empty] | VV | 2 | 2 | True | 0 | ROZPOCET
| VV |  | 2,4*3,0*4 |  | 28.8 | [12 empty] | VV | 2 | 2 | True | 0 | ROZPOCET
| VV |  | 3,0*3,0+1,4*3,0 |  | 13.2 | [12 empty] | VV | 2 | 2 | True | 0 | ROZPOCET
| VV |  | 2,3*3,0*3 |  | 20.7 | [12 empty] | VV | 2 | 2 | True | 0 | ROZPOCET
| VV |  | 2,4*3,0*3 |  | 21.6 | [12 empty] | VV | 2 | 2 | True | 0 | ROZPOCET
| VV |  | 3,0*3,0+1,4*3,0 |  | 13.2 | [12 empty] | VV | 2 | 2 | True | 0 | ROZPOCET
| VV |  | 2,4*3,0*5 |  | 36 | [12 empty] | VV | 2 | 2 | True | 0 | ROZPOCET
| VV |  | Součet |  | 235.29 | [12 empty] | VV | 2 | 4 | True | 1 | ROZPOCET
29 | K | 763R1316 | SDK podhled deska 1xH2 impregnované 12,5 bez TI dvouvrstvá spodní kce profil CD+UD vč.tmelení ,broušení..../ | m2 | 107.52 |  | 0 |  |  | základní |  | 0 | 0.01254 | 1.3483 | 0 | 0 | 16 | K | 2 |  |  |  | ROZPOCET | 0 | 0 | 0 | 0 | 0 | 1 | 0 | 16 | 1407081262
| VV |  | bez prořezu | [14 empty] | VV | 2 | 1 | True | 0 | ROZPOCET
| VV |  | 2np | [14 empty] | VV | 2 | 1 | True | 0 | ROZPOCET
| VV |  | 2,33+2,69+2,5+2,59+2,35+2,29+2,24+2,16+2,3+2,96+2,18+2,48+2,48+2,49+3,12 |  | 37.16 | [12 empty] | VV | 2 | 2 | True | 0 | ROZPOCET
| VV |  | 3np | [14 empty] | VV | 2 | 1 | True | 0 | ROZPOCET
| VV |  | 2,38+2,28+2,29+2,35+3,12+2,3+2,31+2,44+3,17+2,47+2,53+2,5+3,12+2,04+2,79+2,52+2,58+2,37 |  | 45.56 | [12 empty] | VV | 2 | 2 | True | 0 | ROZPOCET
| VV |  | 4np | [14 empty] | VV | 2 | 1 | True | 0 | ROZPOCET
| VV |  | 4,8 |  | 4.8 | [12 empty] | VV | 2 | 2 | True | 0 | ROZPOCET
| VV |  | Mezisoučet |  | 87.52 | [12 empty] | VV | 2 | 3 | True | 0 | ROZPOCET
| VV |  | doplnění při rekonstrukci | [14 empty] | VV | 2 | 1 | True | 0 | ROZPOCET
| VV |  | 20,0 |  | 20 | [12 empty] | VV | 2 | 2 | True | 0 | ROZPOCET
| VV |  | Součet |  | 107.52 | [12 empty] | VV | 2 | 4 | True | 1 | ROZPOCET
127 | K | 763R1311 | SDK podhled desky 12,5 bez TI dvouvrstvá spodní kce profil CD+UD vzhled dle projektu interiéru | m2 | 20.67 |  | 0 |  |  | základní |  | 0 | 0.022 | 0.45474 | 0 | 0 | 16 | K | 2 |  |  |  | ROZPOCET | 0 | 0 | 0 | 0 | 0 | 1 | 0 | 16 | -120436153
| VV |  | bez prořezu | [14 empty] | VV | 2 | 1 | True | 0 | ROZPOCET
| VV |  | 2-3np | [14 empty] | VV | 2 | 1 | True | 0 | ROZPOCET
| VV |  | 6,12*3+2,31 |  | 20.67 | [12 empty] | VV | 2 | 2 | True | 0 | ROZPOCET
| VV |  | Součet |  | 20.67 | [12 empty] | VV | 2 | 4 | True | 1 | ROZPOCET
156 | K | 763R2 | SDK snížený podhled kastlíky pro garnýž desky 12,5 vč.tmelení ,broušení.... vzhled dle projektu interiéru | m | 73.6 |  | 0 |  |  | základní |  | 0 | 0.022 | 1.6192 | 0 | 0 | 16 | K | 2 |  |  |  | ROZPOCET | 0 | 0 | 0 | 0 | 0 | 1 | 0 | 16 | -937716719
| VV |  | bez prořezu | [14 empty] | VV | 2 | 1 | True | 0 | ROZPOCET
| VV |  | 3,2*23 |  | 73.6 | [12 empty] | VV | 2 | 2 | True | 0 | ROZPOCET
| VV |  | Součet |  | 73.6 | [12 empty] | VV | 2 | 4 | True | 1 | ROZPOCET
76 | K | 763R1314 | SDK podhled desky 2x12,5 bez TI dvouvrstvá spodní kce profil CD+UD vč.tmelení ,broušení.... | m2 | 222.64 |  | 0 |  |  | základní |  | 0 | 0.022 | 4.8981 | 0 | 0 | 16 | K | 2 |  |  |  | ROZPOCET | 0 | 0 | 0 | 0 | 0 | 1 | 0 | 16 | 300671284
| VV |  | bez prořezu | [14 empty] | VV | 2 | 1 | True | 0 | ROZPOCET
| VV |  | 2np | [14 empty] | VV | 2 | 1 | True | 0 | ROZPOCET
| VV |  | chodby | [14 empty] | VV | 2 | 1 | True | 0 | ROZPOCET
| VV |  | 24,4+28,3+28,2 |  | 80.9 | [12 empty] | VV | 2 | 2 | True | 0 | ROZPOCET
| VV |  | bar | [14 empty] | VV | 2 | 1 | True | 0 | ROZPOCET
| VV |  | 65,14 |  | 65.14 | [12 empty] | VV | 2 | 2 | True | 0 | ROZPOCET
| VV |  | 3np | [14 empty] | VV | 2 | 1 | True | 0 | ROZPOCET
| VV |  | 25,2+28,3+23,1 |  | 76.6 | [12 empty] | VV | 2 | 2 | True | 0 | ROZPOCET
| VV |  | Součet |  | 222.64 | [12 empty] | VV | 2 | 4 | True | 1 | ROZPOCET
77 | K | 763R131 | SDK snížený podhled desky 12,5 bez TI dvouvrstvá spodní kce profil CD+UD vč.tmelení ,broušení.... vzhled dle projektu interiéru | m2 | 150 |  | 0 |  |  | základní |  | 0 | 0.022 | 3.3 | 0 | 0 | 16 | K | 2 |  |  |  | ROZPOCET | 0 | 0 | 0 | 0 | 0 | 1 | 0 | 16 | 238229172
| VV |  | bez prořezu | [14 empty] | VV | 2 | 1 | True | 0 | ROZPOCET
| VV |  | chodby | [14 empty] | VV | 2 | 1 | True | 0 | ROZPOCET
| VV |  | 2np-3np | [14 empty] | VV | 2 | 1 | True | 0 | ROZPOCET
| VV |  | bar | [14 empty] | VV | 2 | 1 | True | 0 | ROZPOCET
| VV |  | 150,0 |  | 150 | [12 empty] | VV | 2 | 2 | True | 0 | ROZPOCET
| VV |  | Součet |  | 150 | [12 empty] | VV | 2 | 4 | True | 1 | ROZPOCET
105 | K | 763R1214 | SDK stěna předsazená profil CW+UW 100 deska 1xA 12,5 EI 15 | m2 | 36 |  | 0 |  |  | základní |  | 0 | 0.01236 | 0.44496 | 0 | 0 | 16 | K | 2 |  |  |  | ROZPOCET | 0 | 0 | 0 | 0 | 0 | 1 | 0 | 16 | 1192936099
| VV |  | bez prořezu | [14 empty] | VV | 2 | 1 | True | 0 | ROZPOCET
| VV |  | 2np | [14 empty] | VV | 2 | 1 | True | 0 | ROZPOCET
| VV |  | 6,0*3,0*2 |  | 36 | [12 empty] | VV | 2 | 2 | True | 0 | ROZPOCET
| VV |  | Součet |  | 36 | [12 empty] | VV | 2 | 4 | True | 1 | ROZPOCET
177 | K | 763R11 | SDK protipořární předěl v podhledu EI 45 | m2 | 2.5 |  | 0 |  |  | základní |  | 0 | 0.03632 | 0.0908 | 0 | 0 | 16 | K | 2 |  |  |  | ROZPOCET | 0 | 0 | 0 | 0 | 0 | 1 | 0 | 16 | -600110038
| VV |  | 2,5 |  | 2.5 | [12 empty] | VV | 2 | 2 | True | 0 | ROZPOCET
| VV |  | Součet |  | 2.5 | [12 empty] | VV | 2 | 4 | True | 1 | ROZPOCET
33 | K | 763 | povrchová úprava nátěr vč.penetrace/vzhled štuku /vč.zakrývání konstr.folií / | m2 | 981.34 |  | 0 |  |  | základní |  | 0 | 0 | 0 | 0 | 0 | 16 | K | 2 |  |  |  | ROZPOCET | 0 | 0 | 0 | 0 | 0 | 1 | 0 | 16 | -1073045875
| VV |  | 35,91*2+(235,29+27)+107,52+20,67+(73,6*1,5)+222,64+150,0+36,0 |  | 981.34 | [12 empty] | VV | 2 | 2 | True | 0 | ROZPOCET
| VV |  | Součet |  | 981.34 | [12 empty] | VV | 2 | 4 | True | 1 | ROZPOCET
30 | K | 763131751 | Montáž parotěsné zábrany do SDK podhledu/ | m2 | 350.83 |  | 0 | CS ÚRS 2017 01 |  | základní |  | 0 | 0 | 0 | 0 | 0 | 16 | K | 2 |  |  |  | ROZPOCET | 0 | 0 | 0 | 0 | 0 | 1 | 0 | 16 | 2136281437
| VV |  | 107,52+20,67+222,64 |  | 350.83 | [12 empty] | VV | 2 | 2 | True | 0 | ROZPOCET
| VV |  | Součet |  | 350.83 | [12 empty] | VV | 2 | 4 | True | 1 | ROZPOCET
31 | M | 283292760 | folie nehořlavá parotěsná 140 g/m2 | m2 | 385.913 |  | 0 | CS ÚRS 2017 01 |  | základní |  | 0 | 0.00014 | 0.054028 | 0 | 0 | 32 | M | 2 |  |  |  | ROZPOCET | 0 | 0 | 0 | 0 | 0 | 1 | 0 | 16 | 1869021846
| VV |  | 350,83*1,1 |  | 385.913 | [12 empty] | VV | 2 | 2 | True | 0 | ROZPOCET
| VV |  | Součet |  | 385.913 | [12 empty] | VV | 2 | 4 | True | 1 | ROZPOCET
182 | K | 763183112 | Montáž pouzdra posuvných dveří s jednou kapsou pro jedno křídlo šířky do 1200 mm do SDK příčky | kus | 1 |  | 0 | CS ÚRS 2017 01 |  | základní |  | 0 | 0 | 0 | 0 | 0 | 16 | K | 2 |  |  |  | ROZPOCET | 0 | 0 | 0 | 0 | 0 | 1 | 0 | 16 | 1502860876
121 | M | 553R3161 | atypické pouzdro stavební pro dveře 900 /2700mm dále dle tabulky dveří | kus | 1 |  | 0 |  |  | základní |  | 0 | 0.045 | 0.045 | 0 | 0 | 32 | M | 2 |  |  |  | ROZPOCET | 0 | 0 | 0 | 0 | 0 | 1 | 0 | 16 | -1114290301
178 | K | 763183111 | Montáž pouzdra posuvných dveří s jednou kapsou pro jedno křídlo šířky do 800 mm do SDK příčky | kus | 32 |  | 0 | CS ÚRS 2017 01 |  | základní |  | 0 | 0 | 0 | 0 | 0 | 16 | K | 2 |  |  |  | ROZPOCET | 0 | 0 | 0 | 0 | 0 | 1 | 0 | 16 | 1040246867
| VV |  | 1+1+13 |  | 15 | [12 empty] | VV | 2 | 2 | True | 0 | ROZPOCET
| VV |  | 2+15 |  | 17 | [12 empty] | VV | 2 | 2 | True | 0 | ROZPOCET
| VV |  | Součet |  | 32 | [12 empty] | VV | 2 | 4 | True | 1 | ROZPOCET
179 | M | 553316100 | pouzdro stavební pro křídlo š. 600 mm dále dle tabulky dveří | kus | 32 |  | 0 | CS ÚRS 2017 01 |  | základní |  | 0 | 0.034 | 1.088 | 0 | 0 | 32 | M | 2 |  |  |  | ROZPOCET | 0 | 0 | 0 | 0 | 0 | 1 | 0 | 16 | 1546111565
180 | K | 763183211 | Montáž pouzdra posuvných dveří se dvěma kapsami pro dvě křídla šířky otvoru do 1650 mm do SDK příčky | kus | 4 |  | 0 | CS ÚRS 2017 01 |  | základní |  | 0 | 0 | 0 | 0 | 0 | 16 | K | 2 |  |  |  | ROZPOCET | 0 | 0 | 0 | 0 | 0 | 1 | 0 | 16 | 330822959
| VV |  | 1+2+1 |  | 4 | [12 empty] | VV | 2 | 2 | True | 0 | ROZPOCET
| VV |  | Součet |  | 4 | [12 empty] | VV | 2 | 4 | True | 1 | ROZPOCET
181 | M | 553316310 | pouzdro stavební komfort 1450 mm dvoukř.dveře dále dle tabulky dveří | kus | 4 |  | 0 | CS ÚRS 2017 01 |  | základní |  | 0 | 0.063 | 0.252 | 0 | 0 | 32 | M | 2 |  |  |  | ROZPOCET | 0 | 0 | 0 | 0 | 0 | 1 | 0 | 16 | -1064345689
| VV |  | 4 |  | 4 | [12 empty] | VV | 2 | 2 | True | 0 | ROZPOCET
| VV |  | Součet |  | 4 | [12 empty] | VV | 2 | 4 | True | 1 | ROZPOCET
128 | K | 998763101 | Přesun hmot tonážní pro dřevostavby v objektech v do 12 m | t | 20.707 |  | 0 | CS ÚRS 2017 01 |  | základní |  | 0 | 0 | 0 | 0 | 0 | 16 | K | 2 |  |  |  | ROZPOCET | 0 | 0 | 0 | 0 | 0 | 1 | 0 | 16 | 459001311
129 | K | 998763181 | Příplatek k přesunu hmot tonážní pro 763 dřevostavby prováděný bez použití mechanizace | t | 20.707 |  | 0 | CS ÚRS 2017 01 |  | základní |  | 0 | 0 | 0 | 0 | 0 | 16 | K | 2 |  |  |  | ROZPOCET | 0 | 0 | 0 | 0 | 0 | 1 | 0 | 16 | 776311594
| D | 766 | Konstrukce truhlářské |  |  |  | 0 |  |  |  |  | 0 |  | 0 |  | 0 | 2 | D | 1 |  |  |  | ROZPOCET | [6 empty] | 0
95 | K | 766R62 | C11-Dveře CPL jednokřídlové otočné plné 800/1970 bílá vč.kování vč.přípravy křídla pro el.zámky hotelového systému / další popis dle tabulky výrobků / kompletní dodávka,montáž ,doprava/ pož.odolnost EI 30 DP3-C ,37dB | ks | 34 |  | 0 |  |  | základní |  | 0 | 0 | 0 | 0 | 0 | 16 | K | 2 |  |  |  | ROZPOCET | 0 | 0 | 0 | 0 | 0 | 1 | 0 | 16 | -717509830
| VV |  | 8+7+10+8+1 |  | 34 | [12 empty] | VV | 2 | 2 | True | 0 | ROZPOCET
| VV |  | Součet |  | 34 | [12 empty] | VV | 2 | 4 | True | 1 | ROZPOCET
184 | K | 766R621 | H34-Dveře CPL jednokřídlové otočné plné 800/1970 bílá vč.kování vč.přípravy křídla pro el.zámky hotelového systému / další popis dle tabulky výrobků / kompletní dodávka,montáž ,doprava/ pož.odolnost EI 30 DP3-C ,37dB | ks | 2 |  | 0 |  |  | základní |  | 0 | 0 | 0 | 0 | 0 | 16 | K | 2 |  |  |  | ROZPOCET | 0 | 0 | 0 | 0 | 0 | 1 | 0 | 16 | 1275329050
| VV |  | 2 |  | 2 | [12 empty] | VV | 2 | 2 | True | 0 | ROZPOCET
| VV |  | Součet |  | 2 | [12 empty] | VV | 2 | 4 | True | 1 | ROZPOCET
96 | K | 766R65 | C14-Dveře CPL jednokřídlové otočné plné 600/1970 vč.kování /další popis dle tabulky výrobků / kompletní dodávka,montáž ,doprava/ | ks | 2 |  | 0 |  |  | základní |  | 0 | 0 | 0 | 0 | 0 | 16 | K | 2 |  |  |  | ROZPOCET | 0 | 0 | 0 | 0 | 0 | 1 | 0 | 16 | -1968124201
| VV |  | 2 |  | 2 | [12 empty] | VV | 2 | 2 | True | 0 | ROZPOCET
| VV |  | Součet |  | 2 | [12 empty] | VV | 2 | 4 | True | 1 | ROZPOCET
97 | K | 766R660 | C16-Dveře CPL jednokřídlové posuvné plné 600/1970 vč.kování /další popis dle tabulky výrobků / kompletní dodávka,montáž ,doprava/ vč.rámu | ks | 1 |  | 0 |  |  | základní |  | 0 | 0 | 0 | 0 | 0 | 16 | K | 2 |  |  |  | ROZPOCET | 0 | 0 | 0 | 0 | 0 | 1 | 0 | 16 | -1523470154
| VV |  | 1 |  | 1 | [12 empty] | VV | 2 | 2 | True | 0 | ROZPOCET
| VV |  | Součet |  | 1 | [12 empty] | VV | 2 | 4 | True | 1 | ROZPOCET
186 | K | 766R661 | C18-Dveře CPL jednokřídlové posuvné plné 600/1970 vč.kování /další popis dle tabulky výrobků / kompletní dodávka,montáž ,doprava/ vč.rámu | ks | 3 |  | 0 |  |  | základní |  | 0 | 0 | 0 | 0 | 0 | 16 | K | 2 |  |  |  | ROZPOCET | 0 | 0 | 0 | 0 | 0 | 1 | 0 | 16 | 1929300508
| VV |  | 3 |  | 3 | [12 empty] | VV | 2 | 2 | True | 0 | ROZPOCET
| VV |  | Součet |  | 3 | [12 empty] | VV | 2 | 4 | True | 1 | ROZPOCET
187 | K | 766R662 | Cxx-Dveře CPL jednokřídlové posuvné plné 600/1970 vč.kování /další popis dle tabulky výrobků / kompletní dodávka,montáž ,doprava/ vč.rámu | ks | 28 |  | 0 |  |  | základní |  | 0 | 0 | 0 | 0 | 0 | 16 | K | 2 |  |  |  | ROZPOCET | 0 | 0 | 0 | 0 | 0 | 1 | 0 | 16 | 1412951182
| VV |  | 13+15 |  | 28 | [12 empty] | VV | 2 | 2 | True | 0 | ROZPOCET
| VV |  | Součet |  | 28 | [12 empty] | VV | 2 | 4 | True | 1 | ROZPOCET
131 | K | 766R68 | C15-Dveře prosklené jednokřídlové posuvné 900/2700 vč.kování,vč.obložkové zárubně /další popis dle tabulky výrobků / kompletní dodávka,montáž ,doprava/ vč.rámu | ks | 1 |  | 0 |  |  | základní |  | 0 | 0 | 0 | 0 | 0 | 16 | K | 2 |  |  |  | ROZPOCET | 0 | 0 | 0 | 0 | 0 | 1 | 0 | 16 | 1044202998
| VV |  | 1 |  | 1 | [12 empty] | VV | 2 | 2 | True | 0 | ROZPOCET
| VV |  | Součet |  | 1 | [12 empty] | VV | 2 | 4 | True | 1 | ROZPOCET
130 | K | 766R622 | C19-Dveře jednokřídlové otočné proskl 800/2300 vč.kovánívč.obložkové zárubně / další popis dle tabulky výrobků / kompletní dodávka,montáž ,doprava/ | ks | 3 |  | 0 |  |  | základní |  | 0 | 0 | 0 | 0 | 0 | 16 | K | 2 |  |  |  | ROZPOCET | 0 | 0 | 0 | 0 | 0 | 1 | 0 | 16 | -626643479
| VV |  | 3 |  | 3 | [12 empty] | VV | 2 | 2 | True | 0 | ROZPOCET
| VV |  | Součet |  | 3 | [12 empty] | VV | 2 | 4 | True | 1 | ROZPOCET
98 | K | 766R67 | C20-Dveře CPL dvoukřídlové posuvné plné 1450/1970 vč.kování vč.oblož.zárubně /další popis dle tabulky výrobků / kompletní dodávka,montáž ,doprava/ vč.rámu | ks | 4 |  | 0 |  |  | základní |  | 0 | 0 | 0 | 0 | 0 | 16 | K | 2 |  |  |  | ROZPOCET | 0 | 0 | 0 | 0 | 0 | 1 | 0 | 16 | 1006327330
| VV |  | 4 |  | 4 | [12 empty] | VV | 2 | 2 | True | 0 | ROZPOCET
| VV |  | Součet |  | 4 | [12 empty] | VV | 2 | 4 | True | 1 | ROZPOCET
124 | K | 767R31 | C22-Prosklená stěna s dveřmi CPL 1395/700 vč.rámu - další popis dle tabulky výrobků / kompletní dodávka,montáž vč.začištění,olištování ,doprava přesun hmot | ks | 1 |  | 0 |  |  | základní |  | 0 | 0 | 0 | 0 | 0 | 16 | K | 2 |  |  |  | ROZPOCET | 0 | 0 | 0 | 0 | 0 | 1 | 0 | 16 | 2050706641
| VV |  | 1 |  | 1 | [12 empty] | VV | 2 | 2 | True | 1 | ROZPOCET
| VV |  | Součet |  | 1 | [12 empty] | VV | 2 | 4 | True | 0 | ROZPOCET
155 | K | 766R692 | Dřevěné obložení ostění průchodů truhlářsky provedené dřevo smrk povrch.úprava dtto dveře /další popis dle tabulky výrobků / kompletní dodávka,montáž ,doprava/ | m | 136.8 |  | 0 |  |  | základní |  | 0 | 0 | 0 | 0 | 0 | 16 | K | 2 |  |  |  | ROZPOCET | 0 | 0 | 0 | 0 | 0 | 1 | 0 | 16 | 1149297361
| VV |  | bude upřesněno interiérem při provádění | [14 empty] | VV | 2 | 1 | True | 0 | ROZPOCET
| VV |  | 136,8 |  | 136.8 | [12 empty] | VV | 2 | 2 | True | 0 | ROZPOCET
| VV |  | Součet |  | 136.8 | [12 empty] | VV | 2 | 4 | True | 1 | ROZPOCET
100 | K | 998766202 | Přesun hmot procentní pro konstrukce truhlářské v objektech v do 12 m | % |  |  | 0 | CS ÚRS 2017 01 |  | základní |  | 0 | 0 | 0 | 0 | 0 | 16 | K | 2 |  |  |  | ROZPOCET | 0 | 0 | 0 | 0 | 0 | 1 | 0 | 16 | -1466070173
| D | 767 | Konstrukce zámečnické |  |  |  | 0 |  |  |  |  | 0 |  | 0 |  | 0 | 2 | D | 1 |  |  |  | ROZPOCET | [6 empty] | 0
72 | K | 767R110 | H30-Prosklená stěna s dveřmi z Al profilů sklo bezpečnostní 4175/2730 EI 30min DP1-C /další popis dle tabulky výrobků / kompletní dodávka,montáž vč.začištění,olištování ,doprava přesun hmot | ks | 1 |  | 0 |  |  | základní |  | 0 | 0 | 0 | 0 | 0 | 16 | K | 2 |  |  |  | ROZPOCET | 0 | 0 | 0 | 0 | 0 | 1 | 0 | 16 | 1236665127
| VV |  | 1 |  | 1 | [12 empty] | VV | 2 | 2 | True | 1 | ROZPOCET
| VV |  | Součet |  | 1 | [12 empty] | VV | 2 | 4 | True | 0 | ROZPOCET
73 | K | 767R1 | H31-Prosklená stěna z Al profilů sklo bezpečnostní 2750/2730 EI 45min DP1 / další popis dle tabulky výrobků / kompletní dodávka,montáž vč.začištění,olištování ,doprava přesun hmot | ks | 1 |  | 0 |  |  | základní |  | 0 | 0 | 0 | 0 | 0 | 16 | K | 2 |  |  |  | ROZPOCET | 0 | 0 | 0 | 0 | 0 | 1 | 0 | 16 | -851254040
| VV |  | 1 |  | 1 | [12 empty] | VV | 2 | 2 | True | 1 | ROZPOCET
| VV |  | Součet |  | 1 | [12 empty] | VV | 2 | 4 | True | 0 | ROZPOCET
74 | K | 767R2 | H32-Prosklená stěna z Al profilů sklo bezpečnostní 2890/2730 EI 45 DP1 další popis dle tabulky výrobků / kompletní dodávka,montáž vč.začištění,olištování ,doprava přesun hmot | ks | 1 |  | 0 |  |  | základní |  | 0 | 0 | 0 | 0 | 0 | 16 | K | 2 |  |  |  | ROZPOCET | 0 | 0 | 0 | 0 | 0 | 1 | 0 | 16 | 265983325
| VV |  | 1 |  | 1 | [12 empty] | VV | 2 | 2 | True | 1 | ROZPOCET
| VV |  | Součet |  | 1 | [12 empty] | VV | 2 | 4 | True | 0 | ROZPOCET
75 | K | 767R3 | H33-Prosklená stěna s dveřmi a nadsvětlíkem z Al profilů sklo bezpečnostní 1900/3050 EIDP1-C 30min- další popis dle tabulky výrobků / kompletní dodávka,montáž vč.začištění,olištování ,doprava přesun hmot | ks | 4 |  | 0 |  |  | základní |  | 0 | 0 | 0 | 0 | 0 | 16 | K | 2 |  |  |  | ROZPOCET | 0 | 0 | 0 | 0 | 0 | 1 | 0 | 16 | 1809234242
| VV |  | 2+2 |  | 4 | [12 empty] | VV | 2 | 2 | True | 1 | ROZPOCET
| VV |  | Součet |  | 4 | [12 empty] | VV | 2 | 4 | True | 0 | ROZPOCET
107 | K | 767R4 | Lamelová roleta cca 6000/3000 el.ovládaná - další popis dle tabulky výrobků / kompletní dodávka,montáž vč.začištění,olištování ,doprava přesun hmot | ks | 1 |  | 0 |  |  | základní |  | 0 | 0 | 0 | 0 | 0 | 16 | K | 2 |  |  |  | ROZPOCET | 0 | 0 | 0 | 0 | 0 | 1 | 0 | 16 | 1529015716
| VV |  | 2np | [14 empty] | VV | 2 | 1 | True | 0 | ROZPOCET
| VV |  | 1 |  | 1 | [12 empty] | VV | 2 | 2 | True | 0 | ROZPOCET
| VV |  | Součet |  | 1 | [12 empty] | VV | 2 | 4 | True | 1 | ROZPOCET
125 | K | 767R5 | Látková markýza- další popis dle tabulky výrobků / kompletní dodávka,montáž vč.začištění,olištování ,doprava přesun hmot | ks | 3 |  | 0 |  |  | základní |  | 0 | 0 | 0 | 0 | 0 | 16 | K | 2 |  |  |  | ROZPOCET | 0 | 0 | 0 | 0 | 0 | 1 | 0 | 16 | -1403428910
| VV |  | 2np | [14 empty] | VV | 2 | 1 | True | 0 | ROZPOCET
| VV |  | 3 |  | 3 | [12 empty] | VV | 2 | 2 | True | 0 | ROZPOCET
| VV |  | Součet |  | 3 | [12 empty] | VV | 2 | 4 | True | 1 | ROZPOCET
71 | K | R76739 | Hasicí přístroj 21A / dodávka a osazení | ks | 34 |  | 0 |  |  | základní |  | 0 | 0 | 0 | 0 | 0 | 16 | K | 2 |  |  |  | ROZPOCET | 0 | 0 | 0 | 0 | 0 | 1 | 0 | 16 | 546931277
| VV |  | 27+6 |  | 33 | [12 empty] | VV | 2 | 2 | True | 0 | ROZPOCET
| VV |  | 1 |  | 1 | [12 empty] | VV | 2 | 2 | True | 0 | ROZPOCET
| VV |  | Součet |  | 34 | [12 empty] | VV | 2 | 4 | True | 1 | ROZPOCET
| D | 771 | Podlahy z dlaždic |  |  |  | 0 |  |  |  |  | 0 |  | 10.1698 |  | 0 | 2 | D | 1 |  |  |  | ROZPOCET | [6 empty] | 0
163 | K | 771R574 | Montáž podlah keramických protiskluzných velkoformátových lepených rozlivovým lepidlem přes 4 do 6 ks/ m2 | m2 | 87.52 |  | 0 |  |  | základní |  | 0 | 0.009 | 0.78768 | 0 | 0 | 16 | K | 2 |  |  |  | ROZPOCET | 0 | 0 | 0 | 0 | 0 | 1 | 0 | 16 | -319443554
| VV |  | 2-4np | [14 empty] | VV | 2 | 1 | True | 0 | ROZPOCET
| VV |  | 2,33+2,69+2,5+2,59+2,35+2,29+2,24+2,16+2,3+2,96+2,18+2,48+2,48+2,49+3,12+2,38+2,28+2,29+2,35+3,12+2,3+2,31+3,17+2,44+2,47+2,53+2,5+3,12+2,04+2,79+2,52 |  | 77.77 | [12 empty] | VV | 2 | 2 | True | 0 | ROZPOCET
| VV |  | 2,58+2,37+4,8 |  | 9.75 | [12 empty] | VV | 2 | 2 | True | 0 | ROZPOCET
| VV |  | Součet |  | 87.52 | [12 empty] | VV | 2 | 4 | True | 1 | ROZPOCET
160 | M | 597613R | dlaždice keramické slinuté protiskluzné 90/22 R10 rektifikovaná,kalibrovaná barevnost ,označení v tech.zprávě a interiér | m2 | 27.144 |  | 0 |  |  | základní |  | 0 | 0.0192 | 0.52116 | 0 | 0 | 32 | M | 2 |  |  |  | ROZPOCET | 0 | 0 | 0 | 0 | 0 | 1 | 0 | 16 | 1041791952
| VV |  | sprch.kouty dlažba 90/22 | [14 empty] | VV | 2 | 1 | True | 0 | ROZPOCET
| VV |  | 26,1*1,04 |  | 27.144 | [12 empty] | VV | 2 | 2 | True | 0 | ROZPOCET
| VV |  | Součet |  | 27.144 | [12 empty] | VV | 2 | 4 | True | 1 | ROZPOCET
161 | M | 597R613 | dlaždice keramické slinuté protiskluzné 50/50 min R9 rektifikovaná,kalibrovaná barevnost ,označení v tech.zprávě a interiér | m2 | 63.877 |  | 0 |  |  | základní |  | 0 | 0.0192 | 1.2264 | 0 | 0 | 32 | M | 2 |  |  |  | ROZPOCET | 0 | 0 | 0 | 0 | 0 | 1 | 0 | 16 | -294859951
| VV |  | podlaha koupelny /mimo sprch.kouty/ | [14 empty] | VV | 2 | 1 | True | 0 | ROZPOCET
| VV |  | (87,52-26,1)*1,04 |  | 63.877 | [12 empty] | VV | 2 | 2 | True | 0 | ROZPOCET
| VV |  | Součet |  | 63.877 | [12 empty] | VV | 2 | 4 | True | 1 | ROZPOCET
60 | K | 771579191 | Příplatek k montáž podlah keramických za plochu do 5 m2 | m2 | 87.52 |  | 0 | CS ÚRS 2017 01 |  | základní |  | 0 | 0 | 0 | 0 | 0 | 16 | K | 2 |  |  |  | ROZPOCET | 0 | 0 | 0 | 0 | 0 | 1 | 0 | 16 | -32400939
61 | K | 771579196 | Příplatek k montáž podlah keramických za spárování tmelem dvousložkovým (epoxid) | m2 | 87.52 |  | 0 | CS ÚRS 2017 01 |  | základní |  | 0 | 0 | 0 | 0 | 0 | 16 | K | 2 |  |  |  | ROZPOCET | 0 | 0 | 0 | 0 | 0 | 1 | 0 | 16 | 1676875323
64 | K | 771990112 | Vyrovnání podkladu samonivelační stěrkou tl 3 mm pevnosti 30 Mpa | m2 | 87.52 |  | 0 | CS ÚRS 2017 01 |  | základní |  | 0 | 0.0077 | 0.6739 | 0 | 0 | 16 | K | 2 |  |  |  | ROZPOCET | 0 | 0 | 0 | 0 | 0 | 1 | 0 | 16 | 160298799
66 | K | 998771102 | Přesun hmot tonážní pro podlahy z dlaždic v objektech v do 12 m | t | 10.17 |  | 0 | CS ÚRS 2017 01 |  | základní |  | 0 | 0 | 0 | 0 | 0 | 16 | K | 2 |  |  |  | ROZPOCET | 0 | 0 | 0 | 0 | 0 | 1 | 0 | 16 | -1315055363
67 | K | 998771181 | Příplatek k přesunu hmot tonážní 771 prováděný bez použití mechanizace | t | 10.17 |  | 0 | CS ÚRS 2017 01 |  | základní |  | 0 | 0 | 0 | 0 | 0 | 16 | K | 2 |  |  |  | ROZPOCET | 0 | 0 | 0 | 0 | 0 | 1 | 0 | 16 | 2080089477
153 | K | 77657R | Lepení pásů povlakových podlah a soklu z přírodního linolea tl.2,5mm vč.lepidla,svař.šnůry......viz kalalog.list | m2 | 20 |  | 0 |  |  | základní |  | 0 | 0.00015 | 0.003 | 0 | 0 | 16 | K | 2 |  |  |  | ROZPOCET | 0 | 0 | 0 | 0 | 0 | 1 | 0 | 16 | -1053707122
| VV |  | vč.soklu v.10cm | [14 empty] | VV | 2 | 1 | True | 0 | ROZPOCET
| VV |  | 20,0 |  | 20 | [12 empty] | VV | 2 | 2 | True | 0 | ROZPOCET
| VV |  | Součet |  | 20 | [12 empty] | VV | 2 | 4 | True | 1 | ROZPOCET
| D | 776 | Podlahy povlakové |  |  |  | 0 |  |  |  |  | 0 |  | 6.9576 |  | 0 | 2 | D | 2 |  |  |  | ROZPOCET | [6 empty] | 0
154 | M | 284110R | linoleum přírodní tl. 2,50 mm, vč.soklu dále dle katalogový list interiér | m2 | 23.4 |  | 0 |  |  | základní |  | 0 | 0.00264 | 0.061776 | 0 | 0 | 32 | M | 3 |  |  |  | ROZPOCET | 0 | 0 | 0 | 0 | 0 | 1 | 0 | 16 | 1411884753
| VV |  | 20*1,17 |  | 23.4 | [12 empty] | VV | 3 | 2 | True | 0 | ROZPOCET
| VV |  | Součet |  | 23.4 | [12 empty] | VV | 3 | 4 | True | 1 | ROZPOCET
136 | K | 776R3111 | Montáž textilních podlahovin na schodišťové stupně stupnice do 300 mm vč.ochran.hran a soklu | m | 126 |  | 0 |  |  | základní |  | 0 | 0.00012 | 0.01512 | 0 | 0 | 16 | K | 3 |  |  |  | ROZPOCET | 0 | 0 | 0 | 0 | 0 | 1 | 0 | 16 | -1112213139
137 | K | 776311211 | Montáž textilních podlahovin na schodišťové stupně podstupnice výšky do 200 mm vč.soklu | m | 126 |  | 0 | CS ÚRS 2017 01 |  | základní |  | 0 | 8e-05 | 0.01008 | 0 | 0 | 16 | K | 3 |  |  |  | ROZPOCET | 0 | 0 | 0 | 0 | 0 | 1 | 0 | 16 | -424594880
48 | K | 776R2111 | Lepení textilních pásů vč.lepení podložky vč.podlahových kobercových soklů | m2 | 818.66 |  | 0 |  |  | základní |  | 0 | 0.0005 | 0.40933 | 0 | 0 | 16 | K | 3 |  |  |  | ROZPOCET | 0 | 0 | 0 | 0 | 0 | 1 | 0 | 16 | -1434582524
| VV |  | 2-3np | [14 empty] | VV | 3 | 1 | True | 0 | ROZPOCET
| VV |  | 11,37+12,74+14,65+14,88+15,1+19,93+14,61+14,8+13,91+2,31+19,35+14,53+14,62+14,62+14,6+6,12+11,84+9,58+19,08+15,06+14,58+14,08+6,12+11,84+9,58+14,57 |  | 344.47 | [12 empty] | VV | 3 | 2 | True | 0 | ROZPOCET
| VV |  | 15,02+17,82+19,97+16,74+14,94+14,91+6,12+11,84+9,58+11,6+15,14+14,87+14,68+15,58+6,08+16,29+13,61 |  | 234.79 | [12 empty] | VV | 3 | 2 | True | 0 | ROZPOCET
| VV |  | Mezisoučet |  | 579.26 | [12 empty] | VV | 3 | 3 | True | 0 | ROZPOCET
| VV |  | podesty | [14 empty] | VV | 3 | 1 | True | 0 | ROZPOCET
| VV |  | 36,4 |  | 36.4 | [12 empty] | VV | 3 | 2 | True | 0 | ROZPOCET
| VV |  | Mezisoučet |  | 36.4 | [12 empty] | VV | 3 | 3 | True | 0 | ROZPOCET
| VV |  | chodby | [14 empty] | VV | 3 | 1 | True | 0 | ROZPOCET
| VV |  | 2np | [14 empty] | VV | 3 | 1 | True | 0 | ROZPOCET
| VV |  | 24,4+28,3+28,2 |  | 80.9 | [12 empty] | VV | 3 | 2 | True | 0 | ROZPOCET
| VV |  | bar | [14 empty] | VV | 3 | 1 | True | 0 | ROZPOCET
| VV |  | 65,5-20,0 |  | 45.5 | [12 empty] | VV | 3 | 2 | True | 0 | ROZPOCET
| VV |  | 3np | [14 empty] | VV | 3 | 1 | True | 0 | ROZPOCET
| VV |  | 25,2+28,3+23,1 |  | 76.6 | [12 empty] | VV | 3 | 2 | True | 0 | ROZPOCET
| VV |  | Mezisoučet |  | 203 | [12 empty] | VV | 3 | 3 | True | 0 | ROZPOCET
| VV |  | Součet |  | 818.66 | [12 empty] | VV | 3 | 4 | True | 1 | ROZPOCET
16 | K | 776111311 | Vysátí podkladu povlakových podlah | m2 | 877.2 |  | 0 | CS ÚRS 2017 01 |  | základní |  | 0 | 0 | 0 | 0 | 0 | 16 | K | 3 |  |  |  | ROZPOCET | 0 | 0 | 0 | 0 | 0 | 1 | 0 | 16 | -1030406702
56 | K | 776111116 | Odstranění zbytků lepidla z podkladu povlakových podlah broušením | m2 | 877.2 |  | 0 | CS ÚRS 2017 01 |  | základní |  | 0 | 0 | 0 | 0 | 0 | 16 | K | 3 |  |  |  | ROZPOCET | 0 | 0 | 0 | 0 | 0 | 1 | 0 | 16 | 93688308
54 | K | 776141111 | Vyrovnání podkladu povlakových podlah stěrkou pevnosti 20 MPa tl 3 mm | m2 | 877.2 |  | 0 | CS ÚRS 2017 01 |  | základní |  | 0 | 0.00455 | 3.9913 | 0 | 0 | 16 | K | 3 |  |  |  | ROZPOCET | 0 | 0 | 0 | 0 | 0 | 1 | 0 | 16 | 2099106672
49 | M | 697510020 | koberec zátěžový-vysoká zátěž / vč.podlahých koberc.soklů u schod.stup.ochrany hran / dále dle interiér | m2 | 1047.076 |  | 0 | CS ÚRS 2017 01 |  | základní |  | 0 | 0.00235 | 2.4606 | 0 | 0 | 32 | M | 3 |  |  |  | ROZPOCET | 0 | 0 | 0 | 0 | 0 | 1 | 0 | 16 | -1272746660
| VV |  | 579,26*1,25 |  | 724.075 | [12 empty] | VV | 3 | 2 | True | 0 | ROZPOCET
| VV |  | stupně,podesty | [14 empty] | VV | 3 | 1 | True | 0 | ROZPOCET
| VV |  | 36,4*1,04 |  | 37.856 | [12 empty] | VV | 3 | 2 | True | 0 | ROZPOCET
| VV |  | 59,22*1,25 |  | 74.025 | [12 empty] | VV | 3 | 2 | True | 0 | ROZPOCET
| VV |  | Mezisoučet |  | 835.956 | [12 empty] | VV | 3 | 3 | True | 0 | ROZPOCET
| VV |  | chodby | [14 empty] | VV | 3 | 1 | True | 0 | ROZPOCET
| VV |  | 2np | [14 empty] | VV | 3 | 1 | True | 0 | ROZPOCET
| VV |  | (24,4+28,3+28,2)*1,04 |  | 84.136 | [12 empty] | VV | 3 | 2 | True | 0 | ROZPOCET
| VV |  | bar | [14 empty] | VV | 3 | 1 | True | 0 | ROZPOCET
| VV |  | 45,5*1,04 |  | 47.32 | [12 empty] | VV | 3 | 2 | True | 0 | ROZPOCET
| VV |  | Mezisoučet |  | 131.456 | [12 empty] | VV | 3 | 3 | True | 0 | ROZPOCET
| VV |  | 3np | [14 empty] | VV | 3 | 1 | True | 0 | ROZPOCET
| VV |  | (25,2+28,3+23,1)*1,04 |  | 79.664 | [12 empty] | VV | 3 | 2 | True | 0 | ROZPOCET
| VV |  | Součet |  | 1047.076 | [12 empty] | VV | 3 | 4 | True | 1 | ROZPOCET
52 | K | 776421311 | Montáž přechodových lišt | m | 48 |  | 0 | CS ÚRS 2017 01 |  | základní |  | 0 | 0 | 0 | 0 | 0 | 16 | K | 3 |  |  |  | ROZPOCET | 0 | 0 | 0 | 0 | 0 | 1 | 0 | 16 | -1078094471
| VV |  | 48,0 |  | 48 | [12 empty] | VV | 3 | 2 | True | 0 | ROZPOCET
| VV |  | Součet |  | 48 | [12 empty] | VV | 3 | 4 | True | 1 | ROZPOCET
53 | M | 553431140 | přechodový profil | m | 55.2 |  | 0 | CS ÚRS 2015 01 |  | základní |  | 0 | 0.00017 | 0.009384 | 0 | 0 | 32 | M | 3 |  |  |  | ROZPOCET | 0 | 0 | 0 | 0 | 0 | 1 | 0 | 16 | -1035597879
| VV |  | 48,0*1,15 |  | 55.2 | [12 empty] | VV | 3 | 2 | True | 0 | ROZPOCET
| VV |  | Součet |  | 55.2 | [12 empty] | VV | 3 | 4 | True | 1 | ROZPOCET
55 | K | 998776102 | Přesun hmot tonážní pro podlahy povlakové v objektech v do 12 m | t | 6.958 |  | 0 | CS ÚRS 2017 01 |  | základní |  | 0 | 0 | 0 | 0 | 0 | 16 | K | 3 |  |  |  | ROZPOCET | 0 | 0 | 0 | 0 | 0 | 1 | 0 | 16 | -1423566030
57 | K | 998776181 | Příplatek k přesunu hmot tonážní 776 prováděný bez použití mechanizace | t | 6.958 |  | 0 | CS ÚRS 2017 01 |  | základní |  | 0 | 0 | 0 | 0 | 0 | 16 | K | 3 |  |  |  | ROZPOCET | 0 | 0 | 0 | 0 | 0 | 1 | 0 | 16 | -2001780758
| D | 781 | Dokončovací práce - obklady |  |  |  | 0 |  |  |  |  | 0 |  | 10.2109 |  | 0 | 2 | D | 1 |  |  |  | ROZPOCET | [6 empty] | 0
164 | K | 781474154 | Montáž obkladů vnitřních keramických velkoformátových do 6 ks/m2 lepených vysokopevnostním lepidlem / | m2 | 643.325 |  | 0 | CS ÚRS 2017 01 |  | základní |  | 0 | 0.0036 | 2.316 | 0 | 0 | 16 | K | 2 |  |  |  | ROZPOCET | 0 | 0 | 0 | 0 | 0 | 1 | 0 | 16 | -1530923519
| VV |  | 2-4np | [14 empty] | VV | 2 | 1 | True | 0 | ROZPOCET
| VV |  | 7,15*2,5*27 |  | 482.625 | [12 empty] | VV | 2 | 2 | True | 0 | ROZPOCET
| VV |  | 7,27*2,5*3+7,11*2,5+6,89*2,5+6,96*2,5+9,51*2,5 |  | 130.7 | [12 empty] | VV | 2 | 2 | True | 0 | ROZPOCET
| VV |  | doplnění po rekonstrukci | [14 empty] | VV | 2 | 1 | True | 0 | ROZPOCET
| VV |  | 30,0 |  | 30 | [12 empty] | VV | 2 | 2 | True | 0 | ROZPOCET
| VV |  | Součet |  | 643.325 | [12 empty] | VV | 2 | 4 | True | 1 | ROZPOCET
162 | M | 597R62 | obkládačky keramické 70/25 / vč.hrana, ukončovacích lišt, / viz výkres spárořezu/ | m2 | 669.058 |  | 0 |  |  | základní |  | 0 | 0.0118 | 7.8949 | 0 | 0 | 32 | M | 2 |  |  |  | ROZPOCET | 0 | 0 | 0 | 0 | 0 | 1 | 0 | 16 | 298828415
| VV |  | 643,325*1,04 |  | 669.058 | [12 empty] | VV | 2 | 2 | True | 0 | ROZPOCET
| VV |  | Součet |  | 669.058 | [12 empty] | VV | 2 | 4 | True | 1 | ROZPOCET
43 | K | 781479191 | Příplatek k montáži obkladů vnitřních keramických hladkých za plochu do 10 m2 | m2 | 643.325 |  | 0 | CS ÚRS 2013 01 |  | základní |  | 0 | 0 | 0 | 0 | 0 | 16 | K | 2 |  |  |  | ROZPOCET | 0 | 0 | 0 | 0 | 0 | 1 | 0 | 16 | 848585154
44 | K | 781479197 | Příplatek k montáži obkladů vnitřních keramických hladkých za lepením lepidlem dvousložkovým | m2 | 643.325 |  | 0 | CS ÚRS 2017 01 |  | základní |  | 0 | 0 | 0 | 0 | 0 | 16 | K | 2 |  |  |  | ROZPOCET | 0 | 0 | 0 | 0 | 0 | 1 | 0 | 16 | 1094636366
68 | K | 998781102 | Přesun hmot tonážní pro obklady keramické v objektech v do 12 m | t | 10.211 |  | 0 | CS ÚRS 2017 01 |  | základní |  | 0 | 0 | 0 | 0 | 0 | 16 | K | 2 |  |  |  | ROZPOCET | 0 | 0 | 0 | 0 | 0 | 1 | 0 | 16 | -1496714263
132 | K | 998781181 | Příplatek k přesunu hmot tonážní 781 prováděný bez použití mechanizace | t | 10.211 |  | 0 | CS ÚRS 2017 01 |  | základní |  | 0 | 0 | 0 | 0 | 0 | 16 | K | 2 |  |  |  | ROZPOCET | 0 | 0 | 0 | 0 | 0 | 1 | 0 | 16 | -492033759
| D | 784 | Dokončovací práce - malby a tapety |  |  |  | 0 |  |  |  |  | 0 |  | 0.74177 |  | 0 | 2 | D | 1 |  |  |  | ROZPOCET | [6 empty] | 0
84 | K | 784R2111 | Dvojnásobné ze směsí za mokra výborně otěruvzdorných vč.pačokování v místnostech výšky do 3,80 m vč zakrývání ploch / odstín dle interiér | m2 | 2852.95 |  | 0 |  |  | základní |  | 0 | 0.00026 | 0.74177 | 0 | 0 | 16 | K | 2 |  |  |  | ROZPOCET | 0 | 0 | 0 | 0 | 0 | 1 | 0 | 16 | 1054943410
| VV |  | stropy | [14 empty] | VV | 2 | 1 | True | 0 | ROZPOCET
| VV |  | 552,14 |  | 552.14 | [12 empty] | VV | 2 | 2 | True | 0 | ROZPOCET
| VV |  | stěny | [14 empty] | VV | 2 | 1 | True | 0 | ROZPOCET
| VV |  | 352,17+1958,64 |  | 2310.81 | [12 empty] | VV | 2 | 2 | True | 0 | ROZPOCET
| VV |  | bet.stěrka | [14 empty] | VV | 2 | 1 | True | 0 | ROZPOCET
| VV |  | -10,0 |  | -10 | [12 empty] | VV | 2 | 2 | True | 0 | ROZPOCET
| VV |  | Součet |  | 2852.95 | [12 empty] | VV | 2 | 4 | True | 1 | ROZPOCET

## SPC-ZTI
Výkaz výměr
Stavba: |  | Lázně Berta_oprava stávajících pokojů
Objekt: |  | Zdravotní instalace-sekce C
Část:
JKSO:
Objednatel:
Zhotovitel:
Datum: |  | 19.04.2018
P.Č. | TV | KCN | Kód položky | Popis | MJ | Množství celkem | Cena jednotková | Cena celkem | Hmotnost | Hmotnost celkem | Hmotnost sutě | Hmotnost sutě celkem | Sazba DPH | Typ položky | Úroveň | Dodavatel
1 | 2 | 3 | 4 | 5 | 6 | 7 | 8 | 9 |  |  |  |  | 10 | 11 | 12 | 11
| D |  | PSV | Práce a dodávky PSV |  |  |  | 0 |  | 0 |  | 0 |  |  | 0
| D |  | 721 | Zdravotechnika - vnitřní kanalizace |  |  |  | 0 |  | 0 |  | 0 |  |  | 1
1 | K | 721 | 721140802 | Demontáž potrubí litinové do DN 100 | m | 15 | 0 | 0 | 0 | 0 | 0 | 0 | 21 | 16 | 2
2 | K | 721 | 721140915 | Potrubí litinové propojení potrubí DN 100 | kus | 6 | 0 | 0 | 0 | 0 | 0 | 0 | 21 | 16 | 2
3 | K | 721 | 721171803 | Demontáž potrubí z PVC do D 75 | m | 118 | 0 | 0 | 0 | 0 | 0 | 0 | 21 | 16 | 2
4 | K | 721 | 721171808 | Demontáž potrubí z PVC do D 114 | m | 137 | 0 | 0 | 0 | 0 | 0 | 0 | 21 | 16 | 2
5 | K | 721 | 721171915 | Potrubí z PP propojení potrubí DN 110 | kus | 38 | 0 | 0 | 0 | 0 | 0 | 0 | 21 | 16 | 2
6 | K | 721 | 721175102 | Potrubí kanalizační z PP připojovací zvuk tlumící vícevrstvé systém POLO-KAL DN 40 | m | 6 | 0 | 0 | 0 | 0 | 0 | 0 | 21 | 16 | 2
7 | K | 721 | 721175103 | Potrubí kanalizační z PP připojovací zvuk tlumící vícevrstvé systém POLO-KAL DN 50 | m | 112 | 0 | 0 | 0 | 0 | 0 | 0 | 21 | 16 | 2
8 | K | 721 | 721175105 | Potrubí kanalizační z PP připojovací zvuk tlumící vícevrstvé systém POLO-KAL DN 110 | m | 51 | 0 | 0 | 0 | 0 | 0 | 0 | 21 | 16 | 2
9 | K | 721 | 721175112 | Potrubí kanalizační z PP odpadní zvuk tlumící vícevrstvé systém POLO-KAL DN 110 | m | 86 | 0 | 0 | 0 | 0 | 0 | 0 | 21 | 16 | 2
10 | K | 721 | 721194104 | Vyvedení a upevnění odpadních výpustek DN 40 | kus | 34 | 0 | 0 | 0 | 0 | 0 | 0 | 21 | 16 | 2
11 | K | 721 | 721194105 | Vyvedení a upevnění odpadních výpustek DN 50 | kus | 34 | 0 | 0 | 0 | 0 | 0 | 0 | 21 | 16 | 2
12 | K | 721 | 721194109 | Vyvedení a upevnění odpadních výpustek DN 100 | kus | 34 | 0 | 0 | 0 | 0 | 0 | 0 | 21 | 16 | 2
13 | K | 721 | 721219114 | Montáž odtokového sprchového žlabu délky do 1000 mm | kus | 34 | 0 | 0 | 0 | 0 | 0 | 0 | 21 | 16 | 2
14 | M | MAT | 721-MAT-1 | sprchový žlab mont.výška 55mm, 101-750 | ks | 33 | 0 | 0 | 0 | 0 | 0 | 0 | 21 | 32 | 2
15 | M | MAT | 721-MAT-2 | vložka do žlabu | ks | 33 | 0 | 0 | 0 | 0 | 0 | 0 | 21 | 32 | 2
16 | M | MAT | 721-MAT-3 | sprchový žlab mont.výška 55mm, 101-650 | ks | 1 | 0 | 0 | 0 | 0 | 0 | 0 | 21 | 32 | 2
17 | M | MAT | 721-MAT-4 | vložka do žlabu | ks | 1 | 0 | 0 | 0 | 0 | 0 | 0 | 21 | 32 | 2
18 | K | 721 | 721290123 | Zkouška těsnosti potrubí kanalizace kouřem do DN 300 | m | 255 | 0 | 0 | 0 | 0 | 0 | 0 | 21 | 16 | 2
19 | K | 721 | 721290823 | Přemístění vnitrostaveništní demontovaných hmot vnitřní kanalizace v objektech výšky do 24 m | t | 0.743 | 0 | 0 | 0 | 0 | 0 | 0 | 21 | 16 | 2
20 | K | 721 | 721300912 | Pročištění odpadů svislých v jednom podlaží do DN 200 | kus | 19 | 0 | 0 | 0 | 0 | 0 | 0 | 21 | 16 | 2
21 | K | 721 | 998721103 | Přesun hmot tonážní pro vnitřní kanalizace v objektech v do 24 m | t | 0.717 | 0 | 0 | 0 | 0 | 0 | 0 | 21 | 16 | 2
| D |  | 722 | Zdravotechnika - vnitřní vodovod |  |  |  | 0 |  | 0 |  | 0 |  |  | 1
22 | K | 721 | 722130233 | Potrubí vodovodní ocelové závitové pozinkované svařované běžné DN 25 | m | 23 | 0 | 0 | 0 | 0 | 0 | 0 | 21 | 16 | 2
23 | K | 721 | 722170801 | Demontáž rozvodů vody z plastů do D 25 | m | 624 | 0 | 0 | 0 | 0 | 0 | 0 | 21 | 16 | 2
24 | K | 721 | 722171913 | Potrubí plastové odříznutí trubky D do 25 mm | kus | 102 | 0 | 0 | 0 | 0 | 0 | 0 | 21 | 16 | 2
25 | K | 721 | 722171933 | Potrubí plastové výměna trub nebo tvarovek D do 25 mm | kus | 102 | 0 | 0 | 0 | 0 | 0 | 0 | 21 | 16 | 2
26 | K | 721 | 722173913 | Potrubí plastové spoje svar polyfuze D do 25 mm | kus | 102 | 0 | 0 | 0 | 0 | 0 | 0 | 21 | 16 | 2
27 | K | 721 | 722-R1 | Potrubí vodovodní plastové PP-RCT EVO svar polyfuze SDR 9 D20 x 2,3 mm | m | 170 | 0 | 0 | 0 | 0 | 0 | 0 | 21 | 16 | 2
28 | K | 721 | 722-R2 | Potrubí vodovodní plastové PP-RCT EVO svar polyfuze SDR 9 D25 x 2,8 mm | m | 98 | 0 | 0 | 0 | 0 | 0 | 0 | 21 | 16 | 2
29 | K | 721 | 722-R8 | Potrubí vodovodní plastové PP-RCT s čedičovým vláknem svar polyfuze SDR 7,4 D20 x 2,8 mm | m | 235 | 0 | 0 | 0 | 0 | 0 | 0 | 21 | 16 | 2
30 | K | 721 | 722-R9 | Potrubí vodovodní plastové PP-RCT s čedičovým vláknem svar polyfuze SDR 7,4 D25 x 3,5 mm | m | 98 | 0 | 0 | 0 | 0 | 0 | 0 | 21 | 16 | 2
31 | K | 721 | 722181221 | Ochrana vodovodního potrubí přilepenými termoizolačními trubicemi z PE tl do 9 mm DN do 22 mm | m | 170 | 0 | 0 | 0 | 0 | 0 | 0 | 21 | 16 | 2
32 | K | 721 | 722181222 | Ochrana vodovodního potrubí přilepenými termoizolačními trubicemi z PE tl do 9 mm DN do 45 mm | m | 121 | 0 | 0 | 0 | 0 | 0 | 0 | 21 | 16 | 2
33 | K | 721 | 722181251 | Ochrana vodovodního potrubí přilepenými termoizolačními trubicemi z PE tl do 25 mm DN do 22 mm | m | 235 | 0 | 0 | 0 | 0 | 0 | 0 | 21 | 16 | 2
34 | K | 721 | 722181252 | Ochrana vodovodního potrubí přilepenými termoizolačními trubicemi z PE tl do 25 mm DN do 45 mm | m | 98 | 0 | 0 | 0 | 0 | 0 | 0 | 21 | 16 | 2
35 | K | 721 | 722190401 | Vyvedení a upevnění výpustku do DN 25 | kus | 244 | 0 | 0 | 0 | 0 | 0 | 0 | 21 | 16 | 2
36 | K | 721 | 722190901 | Uzavření nebo otevření vodovodního potrubí při opravách | kus | 57 | 0 | 0 | 0 | 0 | 0 | 0 | 21 | 16 | 2
37 | K | 721 | 722220152 | Nástěnka závitová plastová PPR PN 20 DN 20 x G 1/2 | kus | 108 | 0 | 0 | 0 | 0 | 0 | 0 | 21 | 16 | 2
38 | K | 721 | 722250133 | Hydrantový systém s tvarově stálou hadicí D 25 x 30 m celoplechový | soubor | 1 | 0 | 0 | 0 | 0 | 0 | 0 | 21 | 16 | 2
39 | K | 721 | 722290226 | Zkouška těsnosti vodovodního potrubí závitového do DN 50 | m | 624 | 0 | 0 | 0 | 0 | 0 | 0 | 21 | 16 | 2
40 | K | 721 | 722290234 | Proplach a dezinfekce vodovodního potrubí do DN 80 | m | 624 | 0 | 0 | 0 | 0 | 0 | 0 | 21 | 16 | 2
41 | K | 721 | 722290823 | Přemístění vnitrostaveništní demontovaných hmot pro vnitřní vodovod v objektech výšky do 24 m | t | 0.175 | 0 | 0 | 0 | 0 | 0 | 0 | 21 | 16 | 2
42 | K | 721 | 998722103 | Přesun hmot tonážní pro vnitřní vodovod v objektech v do 24 m | t | 0.732 | 0 | 0 | 0 | 0 | 0 | 0 | 21 | 16 | 2
| D |  | 725 | Zdravotechnika - zařizovací předměty |  |  |  | 0 |  | 0 |  | 0 |  |  | 1
43 | K | 721 | 725110814 | Demontáž klozetu Kombi, odsávací | soubor | 34 | 0 | 0 | 0 | 0 | 0 | 0 | 21 | 16 | 2
44 | K | 721 | 725119125 | Montáž klozetových mís závěsných na nosné stěny | kus | 34 | 0 | 0 | 0 | 0 | 0 | 0 | 21 | 16 | 2
45 | M | MAT | MAT-R1 | KLOZET závěsný, SEDÁTKO SLIM | ks | 33 | 0 | 0 | 0 | 0 | 0 | 0 | 21 | 32 | 2
46 | M | MAT | MAT-R8 | KLOZET závěsný,zkrácený, SEDÁTKO | ks | 1 | 0 | 0 | 0 | 0 | 0 | 0 | 21 | 32 | 2
47 | K | 721 | 725210821 | Demontáž umyvadel bez výtokových armatur | soubor | 34 | 0 | 0 | 0 | 0 | 0 | 0 | 21 | 16 | 2
48 | K | 721 | 725219102 | Montáž umyvadla připevněného na šrouby do zdiva | soubor | 34 | 0 | 0 | 0 | 0 | 0 | 0 | 21 | 16 | 2
49 | M | MAT | MAT-R2 | umyvadlo 600-60x49cm | ks | 15 | 0 | 0 | 0 | 0 | 0 | 0 | 21 | 32 | 2
50 | M | MAT | MAT-R2-1 | umyvadlo 500-50x45cm | ks | 3 | 0 | 0 | 0 | 0 | 0 | 0 | 21 | 32 | 2
51 | M | MAT | MAT-R2-2 | umyvadlo 550-55x46cm | ks | 3 | 0 | 0 | 0 | 0 | 0 | 0 | 21 | 32 | 2
52 | M | MAT | MAT-R2-3 | umyvadlo 700-70x49cm | ks | 2 | 0 | 0 | 0 | 0 | 0 | 0 | 21 | 32 | 2
53 | M | MAT | MAT-R2-5 | umyvadlo 85-85cm | ks | 4 | 0 | 0 | 0 | 0 | 0 | 0 | 21 | 32 | 2
54 | M | MAT | MAT-R2-6 | umyvadlo 650-65x46cm | ks | 7 | 0 | 0 | 0 | 0 | 0 | 0 | 21 | 32 | 2
55 | K | 721 | 725240811 | Demontáž kabin sprchových bez výtokových armatur | soubor | 34 | 0 | 0 | 0 | 0 | 0 | 0 | 21 | 16 | 2
56 | K | 721 | 725240812 | Demontáž vaniček sprchových bez výtokových armatur | soubor | 34 | 0 | 0 | 0 | 0 | 0 | 0 | 21 | 16 | 2
57 | K | 721 | 725249103 | Montáž koutu sprchového | soubor | 34 | 0 | 0 | 0 | 0 | 0 | 0 | 21 | 16 | 2
58 | M | MAT | MAT-R3-3 | SPRCHOVÁ ZÁSTĚNA ČTVEREC 90x90cm | ks | 1 | 0 | 0 | 0 | 0 | 0 | 0 | 21 | 32 | 2
59 | M | MAT | MAT-R3-11 | SPRCHOVÁ ZÁSTĚNA DO NIKY, POSUV OD KRAJE 160cm | ks | 1 | 0 | 0 | 0 | 0 | 0 | 0 | 21 | 32 | 2
60 | M | MAT | MAT-R3-14 | SPRCHOVÁ ZÁSTĚNA DO NIKY, VLAMOVACÍ 90cm | ks | 28 | 0 | 0 | 0 | 0 | 0 | 0 | 21 | 32 | 2
61 | M | MAT | MAT-R3-12 | SPRCHOVÁ ZÁSTĚNA VSTUP STRANOU 120 120x60cm | ks | 3 | 0 | 0 | 0 | 0 | 0 | 0 | 21 | 32 | 2
62 | M | MAT | MAT-R3-13 | SPRCHOVÁ ZÁSTĚNA OTVÍRANÝ ROH 100x80cm | ks | 1 | 0 | 0 | 0 | 0 | 0 | 0 | 21 | 32 | 2
63 | K | 721 | 725590813 | Přemístění vnitrostaveništní demontovaných zařizovacích předmětů v objektech výšky do 24 m | t | 5.779 | 0 | 0 | 0 | 0 | 0 | 0 | 21 | 16 | 2
64 | K | 721 | 725813111 | Ventil rohový bez připojovací trubičky nebo flexi hadičky G 1/2 | soubor | 68 | 0 | 0 | 0 | 0 | 0 | 0 | 21 | 16 | 2
65 | K | 721 | 725820801 | Demontáž baterie nástěnné do G 3 / 4 | soubor | 34 | 0 | 0 | 0 | 0 | 0 | 0 | 21 | 16 | 2
66 | K | 721 | 725829131 | Montáž baterie umyvadlové stojánkové G 1/2 ostatní typ | kus | 34 | 0 | 0 | 0 | 0 | 0 | 0 | 21 | 16 | 2
67 | M | MAT | MAT-R4 | UMYVADLOVÁ BATERIE | ks | 34 | 0 | 0 | 0 | 0 | 0 | 0 | 21 | 32 | 2
68 | K | 721 | 725840850 | Demontáž baterie sprch T 954 diferenciální do G 3/4x1 | kus | 34 | 0 | 0 | 0 | 0 | 0 | 0 | 21 | 16 | 2
69 | K | 721 | 725849413-R1 | Montáž baterie sprchové termostatické podomítkové | kus | 34 | 0 | 0 | 0 | 0 | 0 | 0 | 21 | 16 | 2
70 | M | MAT | MAT-R5 | SPRCHOVÁ SADA S PODOMÍTKOVOU TERMOSTATICKOU BATERIÍ (hlavice s hadicí a tyčí 90cm, připojovací kolínko, podomítkový modul, vrchní díl termostatcké podomítkové baterie) | ks | 34 | 0 | 0 | 0 | 0 | 0 | 0 | 21 | 32 | 2
71 | K | PK | 725-R1 | Montáž doplňků soc. zařízení (háčky, držáky na WC papír, držáky na mýdlo atd.) | ks | 272 | 0 | 0 | 0 | 0 | 0 | 0 | 21 | 16 | 2
72 | M | MAT | 11-1 | drátěná police rohová OP 101N-26, chrom | ks | 34 | 0 | 0 | 0 | 0 | 0 | 0 | 21 | 32 | 2
73 | M | MAT | 22-2 | zavěšená štětka ke klozetu rovná, chrom | ks | 34 | 0 | 0 | 0 | 0 | 0 | 0 | 21 | 32 | 2
74 | M | MAT | 33-3 | držák na WC papír s krytem BR 11055B-26, chrom | ks | 34 | 0 | 0 | 0 | 0 | 0 | 0 | 21 | 32 | 2
75 | M | MAT | 44-4 | držák na mýdlo drátěný OP 111N-26, chrom | ks | 34 | 0 | 0 | 0 | 0 | 0 | 0 | 21 | 32 | 2
76 | M | MAT | 55-5 | držák na 2 sklenice nUN 13058 DC-26 | ks | 34 | 0 | 0 | 0 | 0 | 0 | 0 | 21 | 32 | 2
77 | M | MAT | 6 | háčky na žebřík | ks | 34 | 0 | 0 | 0 | 0 | 0 | 0 | 21 | 32 | 2
78 | M | MAT | 77-7 | madlo 1 k WC, 6132,0 | ks | 34 | 0 | 0 | 0 | 0 | 0 | 0 | 21 | 32 | 2
79 | M | MAT | 88-8 | madlo 1 do sprchy, 6164,0 | ks | 34 | 0 | 0 | 0 | 0 | 0 | 0 | 21 | 32 | 2
80 | K | 721 | 998725103 | Přesun hmot tonážní pro zařizovací předměty v objektech v do 24 m | t | 0.177 | 0 | 0 | 0 | 0 | 0 | 0 | 21 | 16 | 2
| D |  | 726 | Zdravotechnika - předstěnové instalace |  |  |  | 0 |  | 0 |  | 0 |  |  | 1
81 | K | 721 | 726111204 | Instalační předstěna - montáž klozetu do masivní zděné kce | soubor | 34 | 0 | 0 | 0 | 0 | 0 | 0 | 21 | 16 | 2
82 | M | MAT | MAT-1 | ZÁVĚSNÁ KONSTRUKCE PRO WC S RÁMEM | ks | 34 | 0 | 0 | 0 | 0 | 0 | 0 | 21 | 32 | 2
83 | M | MAT | MAT-2 | OVLÁDACÍ DESKA SPLACHOVÁNÍ, CHROM | ks | 34 | 0 | 0 | 0 | 0 | 0 | 0 | 21 | 32 | 2
84 | K | 721 | 998726113 | Přesun hmot tonážní pro instalační prefabrikáty v objektech v do 24 m | t | 0.34 | 0 | 0 | 0 | 0 | 0 | 0 | 21 | 16 | 2
| D |  | OST | Ostatní |  |  |  | 0 |  | 0 |  | 0 |  |  | 0
85 | K | PK | OST-R1 | Zednická výpomoc pro ZTI | sou | 34 | 0 | 0 | 0 | 0 | 0 | 0 | 21 | 512 | 1
86 | K | PK | OST-R2 | Odvoz vybouraných hmot na skldáku+skládkovné | t | 6.697 | 0 | 0 | 0 | 0 | 0 | 0 | 21 | 512 | 1
|  |  |  | Celkem |  |  |  | 0 |  | 0 |  | 0

## SPC-EI
REKAPITULACE sekce C
| 1. Elektroinstalace | [5 empty] | 0
| 2.Dvoulůžkové pokoje 114,115,116,117,152,153,154,156,157,158,203,204,205,207,208,209,211,212,214,240, 241,242,243,210 | [5 empty] | 0
| 3. Jednolůžkové pokoje 150,151,239 | [5 empty] | 0
| 4. Atypický pokoj 155,202 | [5 empty] | 0
| 5. Apartmány 112,118,206,215,361 | [5 empty] | 0
| 6. HZS | [5 empty] | 0
| Součet bez DPH | [5 empty] | 0
p.č. | Popis | Jedn. | Množ. | Montáže |  | materiál
| 1. Elektroinstalace |  |  | jed.cena | celkem | jed.cena | celkem
1 | Vodič CY4 žl.zel. | m | 150 | 0 | 0 | 0 | 0
2 | Vodič CY6 žl.zel. | m | 200 | 0 | 0 | 0 | 0
3 | Vodič CY10 žl.zel. | m | 80 | 0 | 0 | 0 | 0
4 | Kabel CYKY 3Ox1,5 | m | 1300 | 0 | 0 | 0 | 0
5 | Kabel CYKY 3Jx1,5 | m | 2200 | 0 | 0 | 0 | 0
6 | Kabel CYKY 5Jx6 | m | 150 | 0 | 0 | 0 | 0
7 | Kabel CXKH-R-O 3x1,5 B2ca s1 d0 | m | 300 | 0 | 0 | 0 | 0
8 | Kabel CXKH-R-J 3x1,5 B2ca s1 d0 | m | 750 | 0 | 0 | 0 | 0
9 | Kabel CXKH-R-J 3x2,5 B2ca s1 d0 | m | 1200 | 0 | 0 | 0 | 0
10 | Trubka tuhá PVC o20 včetně příchytek | m | 450 | 0 | 0 | 0 | 0
11 | Trubka tuhá PVC o25 včetně příchytek | m | 550 | 0 | 0 | 0 | 0
12 | Trubka tuhá PVC o40 včetně příchytek | m | 200 | 0 | 0 | 0 | 0
13 | Trubka ohebná PVC o20, vysoká pevnost | m | 100 | 0 | 0 | 0 | 0
14 | Trubka ohebná PVC o25, vysoká pevnost | m | 150 | 0 | 0 | 0 | 0
15 | Trubka ohebná PVC o40, vysoká pevnost | m | 200 | 0 | 0 | 0 | 0
16 | LED pásek 14,4W/m RGB terasa bar, včetně trafa 80W a krabice – 5m | ks | 7 | 0 | 0 | 0 | 0
17 | LED pásek 14,4W/m vstupy pokoje, včetně trafa 50W a krabice | m | 33 | 0 | 0 | 0 | 0
18 | SVÍTIDLO LED 8W, VELMI TENKE ZAPUSTNE, 3000K,800lm, VCETNE DRIVERU – CHODBA | ks | 86 | 0 | 0 | 0 | 0
19 | NO - SVÍTIDLO LED 3W/1HOD, VCETNE PIKTOGRAMU | ks | 16 | 0 | 0 | 0 | 0
20 | Linové svítidlo designové, 3000K, Ip20, do 70W | ks | 4 | 0 | 0 | 0 | 0
21 | 3f lišta včetně příslušenství l=5m | ks | 3 | 0 | 0 | 0 | 0
22 | Svítidlo bodové na 3F lištu LED, IP20, 35W | ks | 9 | 0 | 0 | 0 | 0
23 | Krabice přístrojová KP68 | ks | 40 | 0 | 0 | 0 | 0
24 | Krabice rozvodná KR 68 | ks | 80 | 0 | 0 | 0 | 0
25 | Krabice rozvodná KR 97 | ks | 40 | 0 | 0 | 0 | 0
26 | Krabice do vlhka ACIDUR | ks | 4 | 0 | 0 | 0 | 0
27 | Krabice KO 68 | ks | 60 | 0 | 0 | 0 | 0
28 | Vypínač 1pol, IP20, nadstandartní typ, kovové tělo, bílá barva, včetně rámečku | ks | 3 | 0 | 0 | 0 | 0
29 | Vypínač 5, IP20, nadstandartní typ, kovové tělo, bílá barva, včetně rámečku | ks | 1 | 0 | 0 | 0 | 0
30 | Žaluziový ovladač, nadstandartní typ, kovové tělo, bílá barva, včetně rámečku | ks | 5 | 0 | 0 | 0 | 0
31 | zásuvka 230V/16A bílá, IP20 | ks | 31 | 0 | 0 | 0 | 0
32 | Bernard svorka vč. Cu pásku | ks | 5 | 0 | 0 | 0 | 0
33 | Svorka hl. pospojování | ks | 5 | 0 | 0 | 0 | 0
34 | Rozvaděč RT dle schéma | ks | 1 | 0 | 0 | 0 | 0
35 | Rozvaděč R2.1 dle schéma | ks | 1 | 0 | 0 | 0 | 0
36 | Rozvaděč R1.3 dle schéma | ks | 1 | 0 | 0 | 0 | 0
37 | Rozvaděč R2.2 dle schéma | ks | 1 | 0 | 0 | 0 | 0
38 | Rozvaděč R2.3 dle schéma | ks | 1 | 0 | 0 | 0 | 0
39 | Požární ucpávka, utěsnění kompletní s odolností dle PBŘS | m2 | 8 | 0 | 0 | 0 | 0
| Mezisoučet |  | 1 |  | 0 |  | 0
| Podružný materiál, PPV | 8% |  |  |  |  | 0
| Celkem | [5 empty] | 0
2.Dvoulůžkové pokoje 114,115,116,117,152,153,154,156,157,158,203,204,205,207,208,209,211,212,214,240, 241,242,243,210
40 | Vodič CY4 žl.zel. | m | 480 | 0 | 0 | 0 | 0
41 | Kabel CYKY 3Jx1,5 | m | 4730 | 0 | 0 | 0 | 0
42 | Kabel CYKY 3Jx2,5 | m | 4800 | 0 | 0 | 0 | 0
43 | Kabel CYKY 4Jx1,5 | m | 480 | 0 | 0 | 0 | 0
44 | Trubka ohebná PVC FX 20 | m | 1320 | 0 | 0 | 0 | 0
45 | Krabice přístrojová KP68 | ks | 534 | 0 | 0 | 0 | 0
46 | Krabice KU68 LD/1do hořlavého podkladu (třída F) | ks | 144 | 0 | 0 | 0 | 0
47 | Krabice rozvodná KR 68 | ks | 240 | 0 | 0 | 0 | 0
48 | Krabice KO 68 | ks | 144 | 0 | 0 | 0 | 0
49 | Zásuvka 230V/16A, IP20, nadstandartní typ, kovové tělo, bílá barva, včetně rámečku | ks | 365 | 0 | 0 | 0 | 0
50 | Spínač č.6, bílý, IP20, nadstandartní typ, kovové tělo, bílá barva, včetně rámečku | ks | 48 | 0 | 0 | 0 | 0
51 | Spínač č.6+6, bílý, IP20, nadstandartní typ, kovové tělo, bílá barva, včetně rámečku | ks | 24 | 0 | 0 | 0 | 0
52 | Spínač č.7, bílý, IP20, nadstandartní typ, kovové tělo, bílá barva, včetně rámečku | ks | 25 | 0 | 0 | 0 | 0
53 | Vypínač 5, IP20, nadstandartní typ, kovové tělo, bílá barva, včetně rámečku | ks | 24 | 0 | 0 | 0 | 0
54 | Vypínač 1pol. Se signálkou, IP20, nadstandartní typ, kovové tělo, bílá barva, včetně rámečku | ks | 24 | 0 | 0 | 0 | 0
55 | Kartová čtečka IP20, nadstandartní typ, kovové tělo, bílá barva, včetně rámečku | ks | 24 | 0 | 0 | 0 | 0
56 | Fén je opatřen zásuvkou na holící strojek, centrálním vypínačem zvyšující bezpečnost při úklidu a mžikovým spínačem. Napájení je možné kabelem se zástrčkou nebo lze fén zapojit přímo na pevný přívod. Má dvě rychlosti pro teplý vzduch a jednu rychlost pro studený vzduch. Parametry rozměry (v × š × h): 235x115x147 mm příkon: 200 W studený/900/1800 W barva: bílá / chrom el. zásuvka : 240/110 V (0,05/0,1 A) | ks | 24 | 0 | 0 | 0 | 0
57 | A) svítidla stropní přisazená v předsíňkách, LED 16,5W, 1600lm, IP20, průměr 225, výška 35mm včetně zdroje | ks | 24 | 0 | 0 | 0 | 0
58 | B1) bodovky LED vestavné 1x12W v prostoru koupelny mimo sprchu, průměr 102mm, IP20, hloubka 35mm, včetně zdroje | ks | 46 | 0 | 0 | 0 | 0
59 | B1) bodovky LED vestavné naklopitelné nad umyvadlem, kruhové, IP20, 1x6W, bílá, průměr 84mm, hloubka 35mm, včetně zdroje - nad umyvadlem | ks | 48 | 0 | 0 | 0 | 0
60 | B) svítidla zavěšená v pokojích, 24W, IP20, materiál ocel, barva těla nikl, chrom, víška 1100mm, průměr 530mm, 2450lm, včetně zdroje | ks | 24 | 0 | 0 | 0 | 0
61 | F1, F2) lampička na stůl a noční stolky, max 40W, 1xE14, průměr 12cm, výška 32cm, IP20, dotykové zapínání, včetně zdroje | ks | 73 | 0 | 0 | 0 | 0
| Mezisoučet |  | 1 |  | 0 |  | 0
| Podružný materiál, PPV | 8% |  |  |  |  | 0
| Celkem | [5 empty] | 0
3. Jednolůžkové pokoje 150,151,239
62 | Vodič CY4 žl.zel. | m | 60 | 0 | 0 | 0 | 0
63 | Kabel CYKY 3Jx1,5 | m | 590 | 0 | 0 | 0 | 0
64 | Kabel CYKY 3Jx2,5 | m | 600 | 0 | 0 | 0 | 0
65 | Kabel CYKY 4Jx1,5 | m | 60 | 0 | 0 | 0 | 0
66 | Krabice přístrojová KP68 | ks | 51 | 0 | 0 | 0 | 0
67 | Krabice rozvodná KR 68 | ks | 20 | 0 | 0 | 0 | 0
68 | Zásuvka dvojitá 230V/16A Legrand Valena Live | ks | 1 | 0 | 0 | 0 | 0
69 | Zásuvka 230V/16A, IP20, nadstandartní typ, kovové tělo, bílá barva, včetně rámečku | ks | 35 | 0 | 0 | 0 | 0
70 | Spínač č.6, bílý, IP20, nadstandartní typ, kovové tělo, bílá barva, včetně rámečku | ks | 6 | 0 | 0 | 0 | 0
71 | Spínač č.6+6, bílý, IP20, nadstandartní typ, kovové tělo, bílá barva, včetně rámečku | ks | 3 | 0 | 0 | 0 | 0
72 | Vypínač 5, IP20, nadstandartní typ, kovové tělo, bílá barva, včetně rámečku | ks | 3 | 0 | 0 | 0 | 0
73 | Vypínač 1pol. Se signálkou, IP20, nadstandartní typ, kovové tělo, bílá barva, včetně rámečku | ks | 3 | 0 | 0 | 0 | 0
74 | Vícerámeček 2-4 | ks | 8 | 0 | 0 | 0 | 0
75 | Fén je opatřen zásuvkou na holící strojek, centrálním vypínačem zvyšující bezpečnost při úklidu a mžikovým spínačem. Napájení je možné kabelem se zástrčkou nebo lze fén zapojit přímo na pevný přívod. Má dvě rychlosti pro teplý vzduch a jednu rychlost pro studený vzduch. Parametry rozměry (v × š × h): 235x115x147 mm příkon: 200 W studený/900/1800 W barva: bílá / chrom el. zásuvka : 240/110 V (0,05/0,1 A) | ks | 3 | 0 | 0 | 0 | 0
76 | Svorka doplňujícího pospojování | ks | 3 | 0 | 0 | 0 | 0
77 | Kartová čtečka IP20, nadstandartní typ, kovové tělo, bílá barva, včetně rámečku | ks | 3 | 0 | 0 | 0 | 0
78 | A) svítidla stropní přisazená v předsíňkách, LED 16,5W, 1600lm, IP20, průměr 225, výška 35mm včetně zdroje | ks | 2 | 0 | 0 | 0 | 0
79 | B1) bodovky LED vestavné 1x12W v prostoru koupelny mimo sprchu, průměr 102mm, IP20, hloubka 35mm, včetně zdroje | ks | 3 | 0 | 0 | 0 | 0
80 | B1) bodovky LED vestavné naklopitelné nad umyvadlem, kruhové, IP20, 1x6W, bílá, průměr 84mm, hloubka 35mm, včetně zdroje - nad umyvadlem | ks | 6 | 0 | 0 | 0 | 0
81 | C) svítidla stropní přisazená v pokojích 24W, Ip20, výška 110mm, průměr 500mm, šedohnědá barva, materiál textil, barva těla bílá, 2100lm, včetně zdroje | ks | 2 | 0 | 0 | 0 | 0
82 | F1, F2) lampička na stůl a noční stolky, max 40W, 1xE14, průměr 12cm, výška 32cm, IP20, dotykové zapínání, včetně zdroje | ks | 4 | 0 | 0 | 0 | 0
| Mezisoučet |  | 1 |  | 0 |  | 0
| Podružný materiál, PPV | 8% |  |  |  |  | 0
| Celkem | [5 empty] | 0
4. Atypický pokoj 155,202
83 | Vodič CY4 žl.zel. | m | 40 | 0 | 0 | 0 | 0
84 | Kabel CYKY 3Jx1,5 | m | 380 | 0 | 0 | 0 | 0
85 | Kabel CYKY 3Jx2,5 | m | 400 | 0 | 0 | 0 | 0
86 | Kabel CYKY 4Jx1,5 | m | 40 | 0 | 0 | 0 | 0
87 | Krabice přístrojová KP68 | ks | 45 | 0 | 0 | 0 | 0
88 | Krabice rozvodná KR 68 | ks | 20 | 0 | 0 | 0 | 0
89 | Zásuvka 230V/16A, IP20, nadstandartní typ, kovové tělo, bílá barva, včetně rámečku | ks | 33 | 0 | 0 | 0 | 0
90 | Spínač č.6, bílý, IP20, nadstandartní typ, kovové tělo, bílá barva, včetně rámečku | ks | 4 | 0 | 0 | 0 | 0
91 | Spínač č.6+6, bílý, IP20, nadstandartní typ, kovové tělo, bílá barva, včetně rámečku | ks | 2 | 0 | 0 | 0 | 0
92 | Spínač č.7, bílý, IP20, nadstandartní typ, kovové tělo, bílá barva, včetně rámečku | ks | 2 | 0 | 0 | 0 | 0
93 | Vypínač 5, IP20, nadstandartní typ, kovové tělo, bílá barva, včetně rámečku | ks | 2 | 0 | 0 | 0 | 0
94 | Vypínač 1pol. Se signálkou, IP20, nadstandartní typ, kovové tělo, bílá barva, včetně rámečku | ks | 2 | 0 | 0 | 0 | 0
95 | Vícerámeček 2-4 | ks | 6 | 0 | 0 | 0 | 0
96 | Fén je opatřen zásuvkou na holící strojek, centrálním vypínačem zvyšující bezpečnost při úklidu a mžikovým spínačem. Napájení je možné kabelem se zástrčkou nebo lze fén zapojit přímo na pevný přívod. Má dvě rychlosti pro teplý vzduch a jednu rychlost pro studený vzduch. Parametry rozměry (v × š × h): 235x115x147 mm příkon: 200 W studený/900/1800 W barva: bílá / chrom el. zásuvka : 240/110 V (0,05/0,1 A) | ks | 2 | 0 | 0 | 0 | 0
97 | Svorka doplňujícího pospojování | ks | 2 | 0 | 0 | 0 | 0
98 | Kartová čtečka IP20, nadstandartní typ, kovové tělo, bílá barva, včetně rámečku | ks | 2 | 0 | 0 | 0 | 0
99 | A) svítidla stropní přisazená v předsíňkách, LED 16,5W, 1600lm, IP20, průměr 225, výška 35mm včetně zdroje | ks | 2 | 0 | 0 | 0 | 0
100 | B1) bodovky LED vestavné 1x12W v prostoru koupelny mimo sprchu, průměr 102mm, IP20, hloubka 35mm, včetně zdroje | ks | 2 | 0 | 0 | 0 | 0
101 | B1) bodovky LED vestavné naklopitelné nad umyvadlem, kruhové, IP20, 1x6W, bílá, průměr 84mm, hloubka 35mm, včetně zdroje - nad umyvadlem | ks | 4 | 0 | 0 | 0 | 0
102 | B) svítidla zavěšená v pokojích, 24W, IP20, materiál ocel, barva těla nikl, chrom, víška 1100mm, průměr 530mm, 2450lm, včetně zdroje | ks | 2 | 0 | 0 | 0 | 0
103 | F1, F2) lampička na stůl a noční stolky, max 40W, 1xE14, průměr 12cm, výška 32cm, IP20, dotykové zapínání, včetně zdroje | ks | 6 | 0 | 0 | 0 | 0
| Mezisoučet |  | 1 |  | 0 |  | 0
| Podružný materiál, PPV | 8% |  |  |  |  | 0
| Celkem | [5 empty] | 0
5. Apartmány 112,118,206,215,361
104 | Vodič CY4 žl.zel. | m | 100 | 0 | 0 | 0 | 0
105 | Kabel CYKY 3Jx1,5 | m | 980 | 0 | 0 | 0 | 0
106 | Kabel CYKY 3Jx2,5 | m | 1000 | 0 | 0 | 0 | 0
107 | Kabel CYKY 4Jx1,5 | m | 100 | 0 | 0 | 0 | 0
108 | Trubka ohebná PVC FX 20 | m | 300 | 0 | 0 | 0 | 0
109 | Krabice přístrojová KP68 | ks | 139 | 0 | 0 | 0 | 0
110 | Krabice KU68 LD/1do hořlavého podkladu (třída F) | ks | 30 | 0 | 0 | 0 | 0
111 | Krabice rozvodná KR 68 | ks | 40 | 0 | 0 | 0 | 0
112 | Krabice KO 68 | ks | 20 | 0 | 0 | 0 | 0
113 | Zásuvka 230V/16A, IP20, nadstandartní typ, kovové tělo, bílá barva, včetně rámečku | ks | 91 | 0 | 0 | 0 | 0
114 | Spínač č.6, bílý, IP20, nadstandartní typ, kovové tělo, bílá barva, včetně rámečku | ks | 22 | 0 | 0 | 0 | 0
115 | Vypínač 1pol., IP20, nadstandartní typ, kovové tělo, bílá barva, včetně rámečku | ks | 6 | 0 | 0 | 0 | 0
116 | Spínač č.7, bílý, IP20, nadstandartní typ, kovové tělo, bílá barva, včetně rámečku | ks | 5 | 0 | 0 | 0 | 0
117 | Vypínač 5, IP20, nadstandartní typ, kovové tělo, bílá barva, včetně rámečku | ks | 5 | 0 | 0 | 0 | 0
118 | Vypínač 1pol. Se signálkou, IP20, nadstandartní typ, kovové tělo, bílá barva, včetně rámečku | ks | 5 | 0 | 0 | 0 | 0
119 | Vícenásobné rámečky (dle interieru) | ks | 35 | 0 | 0 | 0 | 0
120 | Kartová čtečka IP20, nadstandartní typ, kovové tělo, bílá barva, včetně rámečku | ks | 5 | 0 | 0 | 0 | 0
121 | Fén je opatřen zásuvkou na holící strojek, centrálním vypínačem zvyšující bezpečnost při úklidu a mžikovým spínačem. Napájení je možné kabelem se zástrčkou nebo lze fén zapojit přímo na pevný přívod. Má dvě rychlosti pro teplý vzduch a jednu rychlost pro studený vzduch. Parametry rozměry (v × š × h): 235x115x147 mm příkon: 200 W studený/900/1800 W barva: bílá / chrom el. zásuvka : 240/110 V (0,05/0,1 A) | ks | 5 | 0 | 0 | 0 | 0
122 | A) svítidla stropní přisazená v předsíňkách, LED 16,5W, 1600lm, IP20, průměr 225, výška 35mm včetně zdroje | ks | 7 | 0 | 0 | 0 | 0
123 | B1) bodovky LED vestavné 1x12W v prostoru koupelny mimo sprchu, průměr 102mm, IP20, hloubka 35mm, včetně zdroje | ks | 5 | 0 | 0 | 0 | 0
124 | B1) bodovky LED vestavné naklopitelné nad umyvadlem, kruhové, IP20, 1x6W, bílá, průměr 84mm, hloubka 35mm, včetně zdroje - nad umyvadlem | ks | 10 | 0 | 0 | 0 | 0
125 | C) svítidla stropní přisazená v pokojích 24W, Ip20, výška 110mm, průměr 500mm, šedohnědá barva, materiál textil, barva těla bílá, 2100lm, včetně zdroje | ks | 12 | 0 | 0 | 0 | 0
126 | d – NÁSTĚNNÉ, IP65, 11W, LED, průměr 95mm,3000K, 1000lm, IP65, včetně driveru 230V | ks | 3 | 0 | 0 | 0 | 0
127 | F1, F2) lampička na stůl a noční stolky, max 40W, 1xE14, průměr 12cm, výška 32cm, IP20, dotykové zapínání, včetně zdroje | ks | 19 | 0 | 0 | 0 | 0
| Mezisoučet |  | 1 |  | 0 |  | 0
| Podružný materiál, PPV | 8% |  |  |  |  | 0
| Celkem | [5 empty] | 0
6. HZS
128 | Demontáže | hod | 250 | 0 | 0
129 | Koordinace profesí VZT, ZI, ÚT | hod | 80 | 0 | 0
130 | Koordinace se SLP | hod | 40 | 0 | 0
131 | Stavební přípomoci (sekání, vrtání, drážkování) | hod | 180 | 0 | 0
132 | Likvidace odpadů včetně úklidu staveniště | hod | 40 | 0 | 0
133 | Doprava a mimostaveništní přesuny | hod | 40 | 0 | 0
134 | Jiné úkony a práce nespecifikované projektem | hod | 80 | 0 | 0
135 | Výrobní projektová dokumentace | hod | 180 | 0 | 0
136 | Projektová dokumentace skutečného provedení | hod | 50 | 0 | 0
137 | Revize zařízení pro ochranu před bleskem dle ČSN 33 1500 a ČSN EN 62305 | hod | 20 | 0 | 0
138 | Revize elektroinstalace dle ČSN 33 1500, ČSN 33 2000-6 | hod | 200 | 0 | 0
| Mezisoučet |  | 1 |  | 0
Poznámka:
Součástí nabídkové ceny musí být veškeré náklady, aby cena byla konečná a zahrnovala celou dodávku a montáž.
Dodávky a montáže uvedené v nabídce musí být, včetně veškerého souvisejícího doplňkového, podružného a montážního materiálu, tak aby celé zařízení bylo funkční a splňovalo všechny předpisy,
které se na ně vztahují. Nedílnou součástí výkazu je projektová dokumentace, která je v případě rozporu s VV určující pro rozsah PD.
Note on D53: skryté
Note on D80: skryté
Note on D106: skryté
Note on D132: skryté
Note on D161: skryté
Note on D177: skryté

## SPC-SLP
Bertiny lázně Třeboň pokoje část C
EPS - Elektrická požární signalizace
Rekapitulace rozpočtu
| Materiál a dodávky celkem |  |  |  | 0
| Montážní práce a služby celkem |  |  |  | 0
| PPV 1% obor 001-025 |  |  |  | 0
| PPV 6% mimo oboru 001-025 |  |  |  | 0
| Celkem bez DPH |  |  |  | 0
Rozpočet
Dodávka elektronického systému
| Popis položky | Počet | MJ | Jedn. cena | Celkem
101b | Optický kouřový hlásič SOTERIA | 54 | ks | 0 | 0
103 | Patice s X-PERT kartou | 54 | ks | 0 | 0
104 | Tlačítkového hlásiče v krytu | 5 | ks | 0 | 0
105 | Siréna s majákem dialogová na linku | 5 | ks | 0 | 0
106 | Přídržný magnet 85kg, s tláčítkem a kotvou na kloubu,reset tlačítko | 8 | ks | 0 | 0
107 | Vstupní/výstupní modul (3vstupy/3výstupy) v boxu | 2 | ks | 0 | 0
| Celkem |  |  |  | 0
Dodávka instalačního materiálu
| Popis položky | Počet | MJ | Jedn. cena | Celkem
301 | Elektroinstalační úložní materiál (trubka ve zdi) | 100 | 54 | 0 | 0
302 | Elektroinstalační úložní materiál s funkčností při požáru (trubka, příchytka) | 300 | m | 0 | 0
304 | Kabel s funkčností při požáru bezhalogenní | 400 | m | 0 | 0
306 | Tmel pro utěsnění prostupů | 1 | ks | 0 | 0
306 | Pomocný materiál (krabičky, svorky, příchytky, hmoždinky...) | 1 | spr | 0 | 0
| Celkem |  |  |  | 0
Montáž elektronického systému
| Popis položky | Počet | MJ | Jedn. cena | Celkem
207 | Montáž OK hlásiče | 54 | ks | 0 | 0
208 | Montáž tlačítkového hlásiče | 5 | ks | 0 | 0
222 | Měření izolačního odporu úseku smyčky | 66 | ks | 0 | 0
223 | Montáž přídržného magnetu | 8 | ks | 0 | 0
224 | Montáž sirény | 5 | ks | 0 | 0
225 | Montáž modulu V/V | 2 | ks | 0 | 0
| Celkem |  |  |  | 0
Montáž instalačního materiálu
| Popis položky | Počet | MJ | Jedn. cena | Celkem
401 | Značení trasy vedení | 400 | m | 0 | 0
603 | Uložení trubek rozvodů (řezání,sádrování, ..) | 100 | m | 0 | 0
402 | Instalace elektroinstalačního úložného materiálu | 300 | m | 0 | 0
403 | Instalace kabelů | 400 | m | 0 | 0
404 | Průrazy, pomocné stavební práce | 35 | ks | 0 | 0
405 | Protipožární utěsnění prostupů | 1 | spr | 0 | 0
| Celkem |  |  |  | 0
Ostatní práce
| Popis položky | Počet | MJ | Jedn. cena | Celkem
701 | Revize systému | 1 | ks | 0 | 0
702 | Projekt provedení, návody, tech. dokumentace | 1 | kpl | 0 | 0
703 | Zaškolení obsluhy a správce | 2 | hod | 0 | 0
704 | Zkušební provoz | 1 | hod | 0 | 0
705 | Koordinace s ostatními systémy | 1 | hod | 0 | 0
706 | Stavební ppřípomoce | 1 | ks | 0 | 0
707 | Dopravné | 1 | sk | 0 | 0
| Celkem |  |  |  | 0
Bertiny lázně Třeboň pokoje část C
EZS - Elektrická zabezpečovací signalizace
Rekapitulace rozpočtu
| Materiál a dodávky celkem |  |  |  | 0
| Montážní práce a služby celkem |  |  |  | 0
| Celkem bez DPH |  |  |  | 0
Bertiny lázně Třeboň pokoje část C
ER - Evakuační rozhlas
Rekapitulace rozpočtu
| Materiál a dodávky celkem |  |  |  | 0
| Montážní práce a služby celkem |  |  |  | 0
| PPV 1% obor 001-025 |  |  |  | 0
| PPV 6% mimo oboru 001-025 |  |  |  | 0
| Celkem bez DPH |  |  |  | 0
Rozpočet
Dodávka elektronického systému
| Popis položky | Počet | MJ | Jedn. cena | Celkem
108 | Skříňový reproduktor na stěnu | 39 | ks | 0 | 0
109 | Stropní reproduktor podhledový EVAC | 9 | ks | 0 | 0
110 | Protipožární kryt pro stropní EVAC | 9 | ks | 0 | 0
| Celkem |  |  |  | 0
Dodávka instalačního materiálu
| Popis položky | Počet | MJ | Jedn. cena | Celkem
301 | Kabelová objímka ohnivzdorná vč.ohniodolné kotvy | 700 | ks | 0 | 0
302 | Trubka pod omítku 23mm | 80 | m | 0 | 0
303 | Vodič černý protahovací CY 1 | 80 | m | 0 | 0
304 | Pomocný podružný materiál (příchytky, sádra...) | 1 | spr | 0 | 0
| Celkem |  |  |  | 0
Dodávka kabelových rozvodů
| Popis položky | Počet | MJ | Jedn. cena | Celkem
501 | Kabel pro ER dle EN54 a vyhášky č23/2008 | 750 | m | 0 | 0
502 | Kabel CYKY 3Cx1,5 pro napájení | 0 | m | 0 | 0
| Celkem |  |  |  | 0
Montáž elektronického systému
| Popis položky | Počet | MJ | Jedn. cena | Celkem
202 | Programové nastavení systému | 1 | spr | 0 | 0
203 | Montáž skříňového reproduktoru | 39 | ks | 0 | 0
204 | Montáž stropního reproduktoru včetně krytu | 9 | ks | 0 | 0
205 | Montáž stanice hlasatele | 0 | ks | 0 | 0
206 | Pomocné práce | 1 | spr | 0 | 0
207 | Napojení vstupů z nadřazených systémů - EPS, | 0 | ks | 0 | 0
| Celkem |  |  |  | 0
Montáž instalačního materiálu
| Popis položky | Počet | MJ | Jedn. cena | Celkem
401 | Značení trasy vedení | 430 | m | 0 | 0
402 | Instalace trubky 23mm | 80 | m | 0 | 0
403 | Montáž ohniodolné objímky vč.kotvy | 700 | ks | 0 | 0
404 | Průchod zdivem do 30cm | 40 | ks | 0 | 0
405 | Protipožární utěsnění prostupů s popisem a dokumentací | 40 | ks | 0 | 0
| Celkem |  |  |  | 0
Montáž kabelových rozvodů
| Popis položky | Počet | MJ | Jedn. cena | Celkem
601 | Montáž kabelu pro reproduktory | 750 | m | 0 | 0
602 | Montáž kabelu pro napájení | 0 | m | 0 | 0
| Celkem |  |  |  | 0
Ostatní práce
| Popis položky | Počet | MJ | Jedn. cena | Celkem
701 | Revize systému | 1 | ks | 0 | 0
702 | Projekt skutečného provedení, návody, tech. dokumentace | 1 | spr | 0 | 0
703 | Zaškolení obsluhy a správce | 2 | hod | 0 | 0
704 | Zkušební provoz | 2 | hod | 0 | 0
705 | Stavební přípomoce | 1 | ks | 0 | 0
706 | Koordinace s ostatními systémy | 1 | ks | 0 | 0
707 | Dopravné | 1 | cel | 0 | 0
| Celkem |  |  |  | 0
Bertiny lázně Třeboň pokoje část C
SK - Strukturovaná kabeláž a domácí telefon
Rekapitulace rozpočtu
| Materiál a dodávky celkem |  |  |  | 0
| Montážní práce a služby celkem |  |  |  | 0
| PPV 1% obor 001-025 |  |  |  | 0
| PPV 6% mimo oboru 001-025 |  |  |  | 0
| Celkem bez DPH |  |  |  | 0
Rozpočet
Dodávka pobočkové ústředny
| Popis položky | Počet | MJ | Jedn. cena | Celkem
| Telefonní ústředna, stávající ústředna | 0 | ks | 0 | 0
| Pokojový telefonní přístroj | 45 | ks | 0 | 0
| Celkem |  |  |  | 0
Dodávka elektronického systému
| Popis položky | Počet | MJ | Jedn. cena | Celkem
Datový rozvaděč 155.0
101 | Datový rozvaděč stojanový 42U, 600x800 prosklené dveře | 1 | ks | 0 | 0
102 | Ventilační jednotka 4x ventilátor, termostat | 1 | ks | 0 | 0
103a | Panel napájecí 8x230V | 1 | ks | 0 | 0
103b | Police 650mm nosnost 100kg | 2 | ks | 0 | 0
103c | Vyvazovací panel 2U plastová lišta | 2 | ks | 0 | 0
104 | Patch panel UTP, 24 port, cat.5e s vyvaz.lištou | 10 | ks | 0 | 0
106a | Zásuvka dvojitá cat.5e s rámečkem, stejné jako EI, hygien. prostory | 45 | ks | 0 | 0
106b | Zásuvka dvojitá cat.5e s rámečkem, do podlah. Kr.,hygien. prostory | 0 | ks | 0 | 0
106c | Zásuvka osazená cat 5e 2xRJ45, (WIFI) | 4 | ks | 0 | 0
107 | Zásuvka osazená cat 5e 1xRJ45, (pokoj) typ jako EI | 34 | ks | 0 | 0
108 | Patch cord cat.5e UTP 1m | 132 | ks | 0 | 0
109 | Patch cord cat.5e UTP 3m | 132 | ks | 0 | 0
111 | Patch cord telefonní 1m | 40 | ks | 0 | 0
112 | Patch cord telefonní 3m | 40 | ks | 0 | 0
114 | Popisné štítky | 270 | ks | 0 | 0
115 | Montážní sada komplet | 25 | ks | 0 | 0
117 | Spojovací materiál | 1 | ks | 0 | 0
121 | WiFI AP UniFi AC longRange | 10 | ks | 0 | 0
122 | Podružný pomocný materiál (konektory, svorkovnice...) | 1 | spr | 0 | 0
123 | Držák projektoru | 1 | ks | 0 | 0
| Projektor dodá investor | 0 | ks | 0 | 0
| Celkem |  |  |  | 0
Dodávka kabelových rozvodů
| Popis položky | Počet | MJ | Jedn. cena | Celkem
301 | Kabel datový FTP LSOH cat 5e | 10000 | m | 0 | 0
302 | Kabel k projektoru (HDMI) s ukončením | 20 | m | 0 | 0
303 | Optický kabel | 50 | m | 0 | 0
304 | Metalický (např. SYKFY 100x2x05) | 50 | m | 0 | 0
| Celkem |  |  |  | 0
Dodávka instalačního materiálu
| Popis položky | Počet | MJ | Jedn. cena | Celkem
501 | Úložný systém do podhledu(- páteřní rozvod | 100 | m | 0 | 0
(např.žlaby kompet s víkem nebo uchycení.v držácícch..)
502 | Úložný systém do stěn - trubky 36mm | 50 | m | 0 | 0
503 | Úložný systém do stěn - trubky 23mm | 800 | m | 0 | 0
504 | Vodič černý protahovací CY 1 | 800 | m | 0 | 0
505 | Krabice univerzální pod zásuvku 68mm | 83 | ks | 0 | 0
506 | Krabice univerzální protahovací 125mm | 14 | ks | 0 | 0
507 | Protipožární tmel typ dle prostupu | 80 | ks | 0 | 0
508 | Drobný pomocný materiál (hmoždinky, sádra...) | 1 | spr | 0 | 0
| Celkem |  |  |  | 0
Montáž elektronického systému
| Popis položky | Počet | MJ | Jedn. cena | Celkem
203 | Montáž 2x datového rozvaděče 19" s vybavením | 80 | pj | 0 | 0
204 | Montáž napájecí jednotky, připojení na silnoproudý rozvod | 2 | ks | 0 | 0
205 | Montáž path panelu kat 5E, UTP | 10 | ks | 0 | 0
206 | Ukončení kabelů na patch panelu kat.5E, UTP | 220 | ks | 0 | 0
207 | Proměření telefonního kabelu po zakončení | 100 | ks | 0 | 0
206 | Ukončení kabelů na patch panelu kat.5E, UTP | 132 | ks | 0 | 0
210 | Montáž zásuvek kat.5e FTP | 83 | ks | 0 | 0
211 | Ukončení kabelů na zásuvkách | 132 | ks | 0 | 0
212 | Montáž patch kabelů | 344 | ks | 0 | 0
213 | Montáž odkládací poličky do rozvaděče | 1 | ks | 0 | 0
214 | Měření SK vč. tisku protokolu | 132 | ks | 0 | 0
221 | Svar optického vlákna | 0 | ks | 0 | 0
222 | Montáž optického vlákna | 0 | ks | 0 | 0
223 | Montáž kazety sváru | 0 | ks | 0 | 0
224 | Měření OK vč. tisku protokolu | 0 | ks | 0 | 0
225 | Instalace aktivních prvků | 0 | ks | 0 | 0
226 | Montáž a příprava připojení projektoru | 1 | ks | 0 | 0
227 | Instalace UPS | 0 | ks | 0 | 0
241 | Montáž WIFI | 4 | ks | 0 | 0
242 | Montáž projektoru a držáku | 1 | ks | 0 | 0
| Celkem |  |  |  | 0
Montáž kabelových rozvodů T21MK
| Popis položky | Počet | MJ | Jedn. cena | Celkem
401 | Instalace kabelu cat.5e | 10000 | m | 0 | 0
402 | Instalace optického kabelu | 50 | m | 0 | 0
402 | Instalace kabelu Cu telefon | 50 | m | 0 | 0
403 | Instalace uzemnění | 20 | m | 0 | 0
405 | Kabel k projektoru (HDMI) s ukončením | 20 | m | 0 | 0
| Celkem |  |  |  | 0
Montáž instalačního materiálu
| Popis položky | Počet | MJ | Jedn. cena | Celkem
601 | Značení trasy vedení | 2200 | m | 0 | 0
602 | Montáž úložného systému | 100 | m | 0 | 0
603 | Uložení trubek rozvodů (řezání,sádrování, ..) | 850 | m | 0 | 0
604 | Zatažení vodiče CY do trubek | 850 | m | 0 | 0
605 | Krabice univerzální pod zásuvku 68mm | 83 | ks | 0 | 0
606 | Montáž krabice 125mm | 14 | ks | 0 | 0
607 | Průchod zdivem do 30cm | 90 | ks | 0 | 0
609 | Protipožární utěsnění prostupů | 90 | ks | 0 | 0
| Celkem |  |  |  | 0
Ostatní práce
| Popis položky | Počet | MJ | Jedn. cena | Celkem
701 | Projekt skutečného provedení, návody, tech. dokumentace | 1 | kpl | 0 | 0
702 | Koordinace činností při realizaci | 3 | hod | 0 | 0
703 | Likvidace odpadu | 1 | ks | 0 | 0
704 | Stavební přípomoce | 8 | hod | 0 | 0
705 | Dopravné | 1 | sk | 0 | 0
| Celkem |  |  |  | 0
Bertiny lázně Třeboň pokoje část C
CCTV - kamerový systém
Rekapitulace rozpočtu
| Materiál a dodávky celkem |  |  |  | 0
| Montážní práce a služby celkem |  |  |  | 0
| PPV 1% obor 001-025 |  |  |  | 0
| PPV 6% mimo oboru 001-025 |  |  |  | 0
| Celkem bez DPH |  |  |  | 0
Rozpočet
Dodávka elektronického systému analog
| Popis položky | Počet | MJ | Jedn. cena | Celkem
| Popis položky | Počet | MJ | Jedn. cena | Celkem
101 | AVTECH AVM532, 2 megapixel ETS kamera Dome | 1 | ks | 0 | 0
IR WDR (stejný typ jako stávající kamery)
101a | Stávající kamery demontované | 3 | ks | 0 | 0
102 | DS-2CD2622FWD-IS(2.8-12mm) Venkovní bullet IP | 0 | ks | 0 | 0
kamera, D/N, HD 1080p, 2MP, f=2.8-12mm,
WDR 120dB, IR 30m, včetně instalační krabice
102a | Stávající venkovní kamery demontované | 0 | ks | 0 | 0
103 | NVR stávající NUUO CT8000EU | 0 | ks | 0 | 0
104 | HDD s kapacitou 6TB, ONVIF | 0 | ks | 0 | 0
105 | 16 portový SWITCH PoE s uplink UTP+SFP optika | 0 | ks | 0 | 0
106 | Licence NUUO N Profesional Crystal | 4 | ks | 0 | 0
107 | HUB ve skříni se vším) | 0 | ks | 0 | 0
108 | Patch panel 24 pozic cat 5e | 0 | ks | 0 | 0
109 | Patch cord cat.5e UTP 3m | 4 | ks | 0 | 0
121 | Optická vana 24 LS konektory | 0 | ks | 0 | 0
122 | Záslepka optické vany LC | 0 | bal | 0 | 0
123 | Kazeta ochrany sváru | 0 | ks | 0 | 0
124 | LC spojky SM | 0 | ks | 0 | 0
125 | Ochrana svaru | 0 | ks | 0 | 0
126 | Pigtail LC 50/125 1m | 0 | ks | 0 | 0
127 | Optický patch cord | 0 | ks | 0 | 0
128 | Podružný materiál (konektory, svorky..) | 1 | spr | 0 | 0
| Celkem |  |  |  | 0
Dodávka instalačního materiálu T21DI
| Popis položky | Počet | MJ | Jedn. cena | Celkem
501 | Úložný systém (např.úchyty,žlaby..) (společný s SK) | 40 | m | 0 | 0
502 | Úložný systém do stěn - trubky (např. FXP 25) | 40 | m | 0 | 0
504 | Vodič černý protahovací CY 1 | 40 | m | 0 | 0
505 | Krabice univerzální 68mm | 8 | ks | 0 | 0
| Celkem |  |  |  | 0
Dodávka kabelových rozvodů T21DK
| Popis položky | Počet | MJ | Jedn. cena | Celkem
| Kabel datový FTP LSOH cat 5e | 300 | m | 0 | 0
| Optický kabel 12 vl. | 80 | m | 0 | 0
| Celkem |  |  |  | 0
Montáž elektronického systému T21MS
| Popis položky | Počet | MJ | Jedn. cena | Celkem
200 | Demontáž kamery na stěnu či strop | 3 | ks | 0 | 0
201 | Montáž kamery na stěnu či strop | 4 | ks | 0 | 0
202 | Montáž venkovní kamery na stěnu | 0 | ks | 0 | 0
204 | Připojení na silnoproudé rozvody | 0 | ks | 0 | 0
206 | Nastavení místní sítě a adresování systémových kamer | 1 | hod | 0 | 0
209 | Programové nastavení dle požadavků uživatele | 1 | ks | 0 | 0
| Montáž HUB se vším | 0 | ks | 0 | 0
106 | Montáž NVR 32kamer | 0 | ks | 0 | 0
| Instalace nových licencí | 1 | cel | 0 | 0
| Celkem |  |  |  | 0
Montáž instalačního materiálu T21MI
| Popis položky | Počet | MJ | Jedn. cena | Celkem
601 | Značení trasy vedení | 80 | m | 0 | 0
602 | Montáž úložného systému (v systému SK) | 40 | m | 0 | 0
603 | Uložení trubek rozvodů (řezání,sádrování, ..) | 40 | m | 0 | 0
604 | Zatažení vodiče CY do trubek | 18 | m | 0 | 0
605 | Krabice univerzální pod zásuvku 68mm | 8 | ks | 0 | 0
607 | Průchod zdivem do 30cm | 4 | ks | 0 | 0
609 | Protipožární utěsnění prostupů | 1 | sad | 0 | 0
| Celkem |  |  |  | 0
Montáž kabelových rozvodů T21MK
| Popis položky | Počet | MJ | Jedn. cena | Celkem
401 | Instalace kabelu cat.5e | 300 | m | 0 | 0
402 | Instalace optického kabelu | 80 | m | 0 | 0
| Celkem |  |  |  | 0
Ostatní práce
| Popis položky | Počet | MJ | Jedn. cena | Celkem
701 | Revize systému CCTV | 1 | ks | 0 | 0
702 | Projekt skutečného provedení, návody, tech. dokumentace | 1 | kpl | 0 | 0
703 | Koordinace činností při realizaci | 3 | hod | 0 | 0
704 | Zaškolení obsluhy a správce | 1 | ks | 0 | 0
705 | Zkušební provoz | 1 | hod | 0 | 0
706 | Dopravné | 1 | sk | 0 | 0
| Celkem |  |  |  | 0
Bertiny lázně Třeboň pokoje část C
STA - Společná televizní anténa
Rekapitulace rozpočtu
| Materiál a dodávky celkem |  |  |  | 0
| Montážní práce a služby celkem |  |  |  | 0
| PPV 1% obor 001-025 |  |  |  | 0
| PPV 6% mimo oboru 001-025 |  |  |  | 0
| Celkem bez DPH |  |  |  | 0
Rozpočet
Dodávka elektronického systému
| Popis položky | Počet | MJ | Jedn. cena | Celkem
161 | Zásuvka účastnická TV/R, včetně krytu a rámečku Typ jako EI | 35 | ks | 0 | 0
162 | Zásuvka účastnická datová 1xRJ45, včetně krytu a rámečku Typ jako EI | 35 | ks | 0 | 0
163 | Drobný materiál (F konektory, příchytky, spojovací materiál..) | 1 | spr | 0 | 0
164 | Televizní přístroj, Samsung UE40MU6172 dodá investor | 0 | ks | 0 | 0
165 | Účastnická šňůra koaxiální, 2 m | 35 | ks | 0 | 0
166 | Držák na stěnu, polohovatelný, tříramenný Stell SHO 2050 | 35 | ks | 0 | 0
167 | Sada spojovacího materiálu pro držáky TV | 35 | ks | 0 | 0
| Celkem |  |  |  | 0
Dodávka instalačního materiálu
| Popis položky | Počet | MJ | Jedn. cena | Celkem
301 | Úložný systém (žlaby, rošty. držáky) | 100 | m | 0 | 0
302 | Elektroinstalační trubka ohebná průměr 20mm | 900 | m | 0 | 0
| Protahovací vodič CY | 900 | m | 0 | 0
303 | Odbočná krabice KU 68-1902 | 100 | ks | 0 | 0
304 | Krabice odbočná KO 125 | 2 | ks | 0 | 0
305 | Protipožární tmel typ dle prostupu | 25 | ks | 0 | 0
| Pomocný podružný materiál (sádra, svorky, hmoždinky...) | 1 | spr | 0 | 0
| Celkem |  |  |  | 0
Dodávka kabelových rozvodů
| Popis položky | Počet | MJ | Jedn. cena | Celkem
501 | Kabel datový FTP LSOH cat 5e | 2700 | m | 0 | 0
502 | Kabel koaxiální 75 ohm, LSFH 6,9mm, PVC, vnitř. vodič 1,2mm Cu, opletení Cu, odpor vnitřního vodiče 16 ohm/km, odpor opletení 12 ohm/km, útlum při 800 MHz 15 dB/100m, útlum stíněním 30-1000 MHz >85 dB | 2700 | m | 0 | 0
| Celkem |  |  |  | 0
Montáž elektronického systému
| Popis položky | Počet | MJ | Jedn. cena | Celkem
202 | Oživení systému (cca 5 hodin) | 1 | spr | 0 | 0
203 | Přepojení stávajících vedení na nový TV systém (cca 16 hodin) | 1 | spr | 0 | 0
204 | Montáž zásuvka účastnická anténní | 35 | ks | 0 | 0
205 | Montáž zásuvka účastnická datová | 35 | ks | 0 | 0
206 | Zakončení a měření TV signálu na zásuvkách | 35 | ks | 0 | 0
207 | Zakončení kabelů a měření datových zásuvek | 35 | ks | 0 | 0
208 | Instalace držáků pro televize na stěnu | 35 | ks | 0 | 0
209 | Instalace televizních přístrojů na držáky, oživení, nastavení | 35 | ks | 0 | 0
210 | Ladění televize | 35 | ks | 0 | 0
| Celkem |  |  |  | 0
Montáž instalačního materiálu
| Popis položky | Počet | MJ | Jedn. cena | Celkem
401 | Značení trasy vedení | 1000 | m | 0 | 0
402 | Montáž úložného systému | 100 | m | 0 | 0
403 | Montáž trubky ohebné pod omítku (frézování, sádrování..) | 900 | m | 0 | 0
404 | Instalace odbočná krabice KU 68-1902 | 100 | ks | 0 | 0
405 | Instalace krabice odbočná KO 125 | 2 | ks | 0 | 0
406 | Průchod zdivem do 30mm | 20 | ks | 0 | 0
407 | Protipožární utěsnění prostupů | 20 | spr | 0 | 0
408 | Zatažení vodiče CY do trubek | 900 | m | 0 | 0
| Celkem |  |  |  | 0
Montáž kabelových rozvodů
| Popis položky | Počet | MJ | Jedn. cena | Celkem
| Instalace datového kabelu do žlabu či trubky | 2700 | m | 0 | 0
| Instalace kabelu koaxiálního do žlabu či trubky | 2700 | m | 0 | 0
| Celkem |  |  |  | 0
Ostatní práce
| Popis položky | Počet | MJ | Jedn. cena | Celkem
701 | Revize systému STA | 1 | ks | 0 | 0
702 | Projekt skutečného provedení, návody | 1 | ks | 0 | 0
703 | Koordinace činností při realizaci | 5 | hod | 0 | 0
704 | Zaškolení obsluhy a správce | 1 | hod | 0 | 0
705 | Zkušební provoz | 1 | hod | 0 | 0
706 | Dopravné | 1 | sk | 0 | 0
| Celkem |  |  |  | 0
Bertiny lázně Třeboň pokoje část C
HS - hotelový systém
| Materiál a dodávky celkem |  |  |  | 0
| Montážní práce a služby celkem |  |  |  | 0
| PPV 1% obor 001-025 |  |  |  | 0
| PPV 6% mimo oboru 001-025 |  |  |  | 0
| Celkem bez DPH |  |  |  | 0
Rozpočet
Dodávka elektronického systému
| Popis položky | Počet | MJ | Jedn. cena | Celkem
Hotelový systém
101 | Kartový zámek zahrnující: Dveřní kování provedení "Matný chrom A1", Elektroniku se čtečkou RFID, Zadlabací zámek AUTOMATIC DEADBOLT Cylindrickou vložku kódovanou na gen klíč | 33 | ks | 0 | 0
102 | PowerSaver vč. transformátoru int. | 33 | ks | 0 | 0
103 | Stykač | 33 | ks | 0 | 0
| Celkem |  |  |  | 0
Dodávka instalačního materiálu
| Popis položky | Počet | MJ | Jedn. cena | Celkem
301 | Pomocný podružný materiál (sádra, svorky, hmoždinky...) | 1 | spr | 0 | 0
| Celkem |  |  |  | 0
Dodávka kabelových rozvodů
| Popis položky | Počet | MJ | Jedn. cena | Celkem
501 | KabelUTP cat5.e | 0 | m | 0 | 0
| Celkem |  |  |  | 0
Montáž elektronického systému
| Popis položky | Počet | MJ | Jedn. cena | Celkem
Hotelový systém
201 | instalace zámků | 33 | ks | 0 | 0
202 | instalace PowerSaver | 33 | ks | 0 | 0
203 | uvedení do provozu, zaškolení | 1 | ks | 0 | 0
| Celkem |  |  |  | 0
Montáž instalačního materiálu
| Popis položky | Počet | MJ | Jedn. cena | Celkem
401 | Značení trasy vedení | 0 | m | 0 | 0
| Celkem |  |  |  | 0
Montáž kabelových rozvodů
| Popis položky | Počet | MJ | Jedn. cena | Celkem
601 | Instalace kabelu | 0 | m | 0 | 0
| Celkem |  |  |  | 0
Ostatní práce
| Popis položky | Počet | MJ | Jedn. cena | Celkem
701 | Projekt skutečného provedení, manuály, návody | 1 | ks | 0 | 0
702 | Stavební práce, koordinace činnosti - dveře, silnoproud | 1 | ks | 0 | 0
703 | Koordinace činností při realizaci | 3 | hod | 0 | 0
704 | Zkušební provoz | 1 | hod | 0 | 0
705 | Režijní náklady | 1 | ks | 0 | 0
706 | Čas na cestě | 3 | hod | 0 | 0
707 | Dopravné | 100 | km | 0 | 0
| Celkem |  |  |  | 0
| Celkem bez DPH |  |  |  | 0

## SPC-UT
|  |  | VÝKAZ VÝMĚR |  | ~ |  | ROZPOČET NÁKLADŮ
VÝROBCI JSOU UVEDENI POUZE ORIENTAČNĚ, PODSTATNÉ JE POUZE ZACHOVÁNÍ TECHNICKÝCH PARAMATRŮ VÝROBKŮ
VŠECHNY POLOŽKY ODKAZUJÍ NA DANÝM PROJEKTEM ŘEŠENOU ČÁST OBJEKTU
| Název stavby: |  | Oprava stávajících pokojů Bertiných lázní Třeboň - SEKCE C
| Název objektu: |  | VYTÁPĚNÍ |  |  |  | Datum: | 2/2018
| Investor: |  | Slatinné lázně Třeboň s.r.o. |  |  |  | S bez DPH: | 0
| Místo: |  | Tylova č. p. 172, Třeboň I, 37901 Třeboň |  |  |  | DPH: | 0
| Zpracovatel PD: |  | Jan Plucar, provozovna: Karlov 30/IV., 377 01 Jindřichův Hradec |  |  |  | 21% | 0
Zpracovatel nabídky:
| Číslo zakázky: |  | 15/18 |  |  |  | Celkem s DPH: | 0
| Cenová soustava: |  | ÚRS
poř.č. | KCN | Kód položky | Název | označení-výrobce | MJ | Množství | Kč/množství | Cena bez DPH
0
0 |  |  | Řemeslný obor 733 - ROZVOD POTRUBÍ ÚT
1 | 731 | 733110806 | Demontáž potrubí do DN32 |  | m | 6 | 0 | 0
2 | 731 | 733111103 | Potrubí z trubek závitových ocel. bezešvých 11353.0 DN15 |  | m | 6 | 0 | 0
3 | 731 | 733190107 | tlaková zkouška potrubí do DN40 |  | m | 6 | 0 | 0
4 | 731 | 998733201 | Přesun hmot pro rozvody potrubí v objektech výšky do 6m |  | % | 3.19 | 0 | 0
0 |  |  | 733 - ROZVOD POTRUBÍ ÚT - celkem |  |  |  | 0 | 0
0
0 |  |  | Řemeslný obor 734 - ARMATURY ÚT
5 | 731 | 734200821 | Demontáž armatur s 2 závity do G1/2" |  | ks | 2 | 0 | 0
6 | 731 | 734209103 | Montáž armatur s 1 závitem do G1/2" |  | ks | 4 | 0 | 0
7 | 731 | 734209113 | Montáž armatur s 2 závity do G1/2" |  | ks | 4 | 0 | 0
8 | MAT |  | Termostatická hlavice 6~28°C - zabezpečený model pro veřejné prostory provedení pro veřejné prostory s ochranou proti zcizení pomocí zabezpečovacího kroužku - Uživatelské označení, omezení nebo blokování minimální a maximální teploty dvěma zarážkami. + skryté blokování maximální a minimální teploty pomocí skrytých zarážek. S ochranou proti nadměrnému zdvihu. Hystereze 0,15K. |  | ks | 2 | 0 | 0
9 | MAT |  | Radiátorový ventil - termostatický přímý poniklovaný ventil s plynulým přednastavením DN15 - závit pro termostatickou hlavici M30x1,5 |  | ks | 2 | 0 | 0
10 | MAT |  | Radiátorové šroubení přednastavitelné s uzavíráním a vypouštěním - poniklované přímé |  | ks | 2 | 0 | 0
11 | 731 | 998734201 | Přesun hmot pro amatury v objektech výšky do 6m |  | % | 0.27 | 0 | 0
0 |  |  | 734 - ARMATURY ÚT - celkem |  |  |  | 0 | 0
0
0 |  |  | Řemeslný obor 735 - OTOPNÁ TĚLESA
12 | 731 | 735000912 | vyregulování armatur otopného tělesa |  | ks | 2 | 0 | 0
13 | 731 | 735151821 | Demontáž otopných těles panelových dvouřadých stavební délky do 1500 mm |  | ks | 1 | 0 | 0
14 | 731 | 735159310 | Montáž otopných těles panelových třířadých délky do 1140 mm |  | ks | 2 | 0 | 0
15 | 731 | 735164521 | Montáž otopného tělesa trubkového na stěny výšky tělesa do 1340 mm |  | ks | 33 | 0 | 0
16 | 731 | 735191905 | Odvzdušnění otopných těles |  | soub | 38 | 0 | 0
17 | MAT |  | Deskové otopné těleso 33VK/9050 teplotní exponent n=1,3626 výkon při 75/65/20°C dle EN 442-2 = 3328W/m |  | ks | 2 | 0 | 0
18 | MAT |  | Koupelnové trubkové elektrické těleso H=1226xŠ=500. Plněná speciální nehořlavou nemrznou teplonosnou látkou, v pravé části tělesa elektrická topná tyč s termostatem s možností nastavení různých teplot vytápění s příkonem 750W. Vodorovné trubky o průměru 23mm, svislé trubky tvaru D 30x40mm s kvalitním bílým lakem. Včetně upevňovacího materiálu. |  | ks | 33 | 0 | 0
19 | 731 | 998735201 | Přesun hmot pro otopná tělesa v objektech výšky do 6m |  | % | 2.26 | 0 | 0
0 |  |  | 735 - OTOPNÁ TĚLESA - celkem |  |  |  | 0 | 0
0
0 |  |  | Řemeslný obor 783 - NÁTĚRY
20 | 783 | 783614551 | Základní jednonásobný syntetický nátěr potrubí do DN 50 mm |  | m | 8 | 0 | 0
21 | 783 | 783617611 | Krycí dvojnásobný syntetický nátěr potrubí do DN 50 mm |  | m | 8 | 0 | 0
0 |  |  | 783 - NÁTĚRY - celkem |  |  |  | 0 | 0
0
0 |  |  | HZS - Hodinové zúčtovací sazby
22 | HZS | HZS2211 | Hodinová zúčtovací sazba intalatér - Vypuštění, napustění a proplach topného systému |  | hod | 16 | 0 | 0
23 | HZS | HZS2212 | Hodinová zúčtovací sazba intalatér odborný - Topná, tlaková a dilatační zkouška |  | hod | 24 | 0 | 0
0 |  |  | HZS - Hodinové zúčtovací sazby - celkem |  |  |  | 0 | 0
0
0 |  |  | Vedlejší rozpočtové náklady
24 | VRN | 030001000 | Zařízení staveniště |  | % | 1.3 | 0 | 0
25 | VRN | 045002000 | Kompletační činnost (IČD) |  | % | 0.6 | 0 | 0
26 | VRN | 065002000 | Mimostaveništní doprava |  | % | 2.5 | 0 | 0
27 | VRN | 013254000 | Dokumentace skutečného provedení stavby |  | ks | 1 | 0 | 0
0 |  |  | Vedlejší rozpočové náklady - celkem |  |  |  | 0
0
0 | [6 empty] | S bez DPH: | 0
0 | [6 empty] | DPH
0 | [6 empty] | 21% | 0
0
0 | [6 empty] | Celkem s DPH: | 0
0
0
0
0
0
0
0
0
0
0
0
0
0
0
0
0
0
0
0