## Celk rekapitulace
Rekapitulace nabídkové/smluvní ceny
zakázka "Opravy Bertiných lázní Třeboň" Opravy vybraných místností část I.
Nabídková smluvní cena bez DPH celkem
datum | ___________________________
jméno oprávněného zástupce dodavatele | ___________________________
podpis oprávněného zástupce dodavatele | ___________________________

## OVM Rek
REKAPITULACE CELKOVÝCH NÁKLADŮ STAVBY
Opravy vybraných místností
OPRAVY VYBR.MÍSTNOSTÍ |  |  |  | Sazba DPH
| projektová část | Označení listu | cena | 21%
| Architektonicko stavební řešení | ARC | 0 | 0
| Silnoproudé instalce | EI | 0 | 0
| Slaboproudé instalace | SLP | 0 | 0
| Vytápění | VYT | 0 | 0
| Vzduchotechnika | VZT | 0 | 0
| CENA CELKEM bez DPH |  | 0 | 0
| CENA CELKEM včetně DPH |  | 0
takto označené buňky obsahují referenční materiály
Poznámka: Účastníkem výběrového řízení se předpokládá odborně způsobilá firma s plnou zodpovědností za stanovení rozsahu prací prostřednictvím prozkoumání a prodiskutování veškeré dokumentace s příslušnými stranami a za provedení kompletního funkčního díla. Povinností účastníka výběrového řízení je seznámit se všemi částmi projektové dokumentace, tj. technickou zprávou, výkresy, výkazy výměr atd. Upozornit na případné nedostatky a chyby, v případě nejasností vznést dotazy k dokumentaci. Nebude-li tak učiněno, předpokládá se, že cena účastníka zahrnuje veškeré součásti k zajištění kompletnosti. Součástí cenové nabídky musí být veškeré náklady, aby cena byla kompletní, konečná a zahrnovala celou dodávku a montáž. Cenová nabídka musí být včetně veškerého souvisejícího doplňkového, podružného a montážního materiálu. Označení výrobků konkrétním výrobcem v realizační dokumentaci stavby vyjadřuje standard požadované kvality. Pokud účastník nabídne jiný produkt je povinen dodržet standard a zároveň, přejímá odpovědnost za správnost náhrady, tj. splnění všech parametrů a koordinaci se všemi navazujícími profesemi. Případná úprava projektu pro provádění stavby bude na náklady účastníka (vybraného dodavatele). Při realizaci je dodavatel povinen koordinovat postup prací se stavbou a ostatními profesemi, postupovat v souladu příslušnými předpisy a návody pro montáž jednotlivých zařízení, dodržovat bezpečnostní a protipožární předpisy.

## OVMARC
{f2984b1e-2546-476d-913a-c8479b4d79e4}
2
| KRYCÍ LIST SOUPISU PRACÍ | [7 empty] | v --- níže se nacházejí doplnkové a pomocné údaje k sestavám --- v | [8 empty] | False
Stavba:
Opravy vybraných místností 1np Bertiných lázní Třeboň
| KSO: |  |  |  |  | CC-CZ:
| Místo: |  |  |  |  | Datum: | 4. 4. 2018
| Zadavatel: |  |  |  |  | IČ:
DIČ:
| Uchazeč: |  |  |  |  | IČ: | Vyplň údaj
|  | Vyplň údaj |  |  |  | DIČ: | Vyplň údaj
| Projektant: |  |  |  |  | IČ:
DIČ:
| Zpracovatel: |  |  |  |  | IČ:
DIČ:
Poznámka:
| Cena bez DPH | [5 empty] | 0
|  |  | Základ daně |  |  | Sazba daně | Výše daně
| DPH | základní | 0 |  |  | 21% | 0
|  | snížená | 0 |  |  | 15% | 0
|  | zákl. přenesená | 0 |  |  | 21% | 0
|  | sníž. přenesená | 0 |  |  | 15% | 0
|  | nulová | 0 |  |  | 0% | 0
| Cena s DPH |  |  | v | CZK |  | 0
REKAPITULACE ČLENĚNÍ SOUPISU PRACÍ
Stavba:
Opravy vybraných místností 1np Bertiných lázní Třeboň
Místo: | [5 empty] | Datum: | 4. 4. 2018
Zadavatel: | [5 empty] | Projektant:
Uchazeč: |  |  | Vyplň údaj |  |  | Zpracovatel:
Kód dílu - Popis | [6 empty] | Cena celkem [CZK]
Náklady ze soupisu prací | [6 empty] | 0 | [11 empty] | -1
| HSV - Práce a dodávky HSV | [5 empty] | 0
| 3 - Svislé a kompletní konstrukce | [5 empty] | 0
| 4 - Vodorovné konstrukce | [5 empty] | 0
| 63 - Podlahy a podlahové konstrukce | [5 empty] | 0
| 61 - Úprava povrchů vnitřní | [5 empty] | 0
| 64 - Osazování výplní otvorů | [5 empty] | 0
| 94 - Lešení a stavební výtahy | [5 empty] | 0
| 96 - Bourání konstrukcí | [5 empty] | 0
| 95 - Různé dokončovací konstrukce a práce pozemních staveb | [5 empty] | 0
| 997 - Přesun sutě | [5 empty] | 0
| 998 - Přesun hmot | [5 empty] | 0
| PSV - Práce a dodávky PSV | [5 empty] | 0
| 711 - Izolace proti vodě, vlhkosti a plynům | [5 empty] | 0
| 713 - Izolace tepelné | [5 empty] | 0
| 725 - Zdravotechnika - zařizovací předměty viz katalog.listy | [5 empty] | 0
| 761 - Konstrukce prosvětlovací | [5 empty] | 0
| 763 - Konstrukce suché výstavby | [5 empty] | 0
| 766 - Konstrukce truhlářské | [5 empty] | 0
| 771 - Podlahy z dlaždic | [5 empty] | 0
| 776 - Podlahy povlakové | [5 empty] | 0
| 781 - Dokončovací práce - obklady | [5 empty] | 0
| 783 - Dokončovací práce - nátěry | [5 empty] | 0
| 784 - Dokončovací práce - malby a tapety | [5 empty] | 0
| 787 - Dokončovací práce - zasklívání | [5 empty] | 0
| VRN - Vedlejší rozpočtové náklady | [5 empty] | 0
SOUPIS PRACÍ
Stavba:
Opravy vybraných místností 1np Bertiných lázní Třeboň
Místo: | [5 empty] | Datum: | 4. 4. 2018
Zadavatel: | [5 empty] | Projektant:
Uchazeč: |  |  | Vyplň údaj |  |  | Zpracovatel:
PČ | Typ | Kód | Popis | MJ | Množství | J.cena [CZK] | Cena celkem [CZK] | Cenová soustava |  | DPH | J. Nh [h] | Nh celkem [h] | J. hmotnost [t] | Hmotnost celkem [t] | J. suť [t] | Suť Celkem [t]
Náklady soupisu celkem | [6 empty] | 0 |  |  |  |  | 0 |  | 153.1985 |  | 83.243 |  | D | -1 | [10 empty] | 0
| D | HSV | Práce a dodávky HSV |  |  |  | 0 |  |  |  |  | 0 |  | 140.0184 |  | 82.7283 | 1 | D | 0 |  |  |  | ROZPOCET | [6 empty] | 0
| D | 3 | Svislé a kompletní konstrukce |  |  |  | 0 |  |  |  |  | 0 |  | 17.9241 |  | 0 | 1 | D | 1 |  |  |  | ROZPOCET | [6 empty] | 0
283 | K | 312272123 | Zdivo výplňové tl 200 mm z pórobetonových přesných hladkých tvárnic hmotnosti 500 kg/m3 | m3 | 0.82 |  | 0 | CS ÚRS 2017 01 |  | základní |  | 0 | 0.7497 | 0.61475 | 0 | 0 | 4 | K | 2 |  |  |  | ROZPOCET | 0 | 0 | 0 | 0 | 0 | 1 | 0 | 4 | 618771814
| VV |  | 1,245*0,215*1,8 |  | 0.482 | [12 empty] | VV | 2 | 2 | True | 0 | ROZPOCET
| VV |  | 1,41*0,1*2,4 |  | 0.338 | [12 empty] | VV | 2 | 2 | True | 0 | ROZPOCET
| VV |  | Součet |  | 0.82 | [12 empty] | VV | 2 | 4 | True | 1 | ROZPOCET
138 | K | 340239211 | Zazdívka otvorů pl do 4 m2 v příčkách nebo stěnách z cihel tl do 100 mm | m2 | 8 |  | 0 | CS ÚRS 2017 01 |  | základní |  | 0 | 0.12335 | 0.9868 | 0 | 0 | 4 | K | 2 |  |  |  | ROZPOCET | 0 | 0 | 0 | 0 | 0 | 1 | 0 | 4 | -1423714637
| VV |  | 8,0 |  | 8 | [12 empty] | VV | 2 | 2 | True | 0 | ROZPOCET
| VV |  | Součet |  | 8 | [12 empty] | VV | 2 | 4 | True | 1 | ROZPOCET
139 | K | 340239212 | Zazdívka otvorů pl do 4 m2 v příčkách nebo stěnách z cihel tl přes 100 mm | m2 | 2 |  | 0 | CS ÚRS 2017 01 |  | základní |  | 0 | 0.25365 | 0.5073 | 0 | 0 | 4 | K | 2 |  |  |  | ROZPOCET | 0 | 0 | 0 | 0 | 0 | 1 | 0 | 4 | 1968872943
| VV |  | 2,0 |  | 2 | [12 empty] | VV | 2 | 2 | True | 0 | ROZPOCET
| VV |  | Součet |  | 2 | [12 empty] | VV | 2 | 4 | True | 1 | ROZPOCET
240 | K | 342248312 | Příčky tl 115 mm pevnosti P 10 na MVC | m2 | 3.974 |  | 0 | CS ÚRS 2017 01 |  | základní |  | 0 | 0.10118 | 0.40209 | 0 | 0 | 4 | K | 2 |  |  |  | ROZPOCET | 0 | 0 | 0 | 0 | 0 | 1 | 0 | 4 | -1899935405
| VV |  | 1,85*3,0-0,8*1,97 |  | 3.974 | [12 empty] | VV | 2 | 2 | True | 0 | ROZPOCET
| VV |  | Součet |  | 3.974 | [12 empty] | VV | 2 | 4 | True | 1 | ROZPOCET
188 | K | 342272323 | Příčky tl 100 mm z pórobetonových přesných hladkých příčkovek objemové hmotnosti 500 kg/m3 | m2 | 9.779 |  | 0 | CS ÚRS 2017 01 |  | základní |  | 0 | 0.06982 | 0.68277 | 0 | 0 | 4 | K | 2 |  |  |  | ROZPOCET | 0 | 0 | 0 | 0 | 0 | 1 | 0 | 4 | 529517752
| VV |  | 3.np | [14 empty] | VV | 2 | 1 | True | 0 | ROZPOCET
| VV |  | (1,865+1,92)*3,0-(0,8*1,97) |  | 9.779 | [12 empty] | VV | 2 | 2 | True | 0 | ROZPOCET
| VV |  | Součet |  | 9.779 | [12 empty] | VV | 2 | 4 | True | 1 | ROZPOCET
39 | K | 310239411 | Zazdívka otvorů pl do 4 m2 ve zdivu nadzákladovém cihlami pálenými na MC | m3 | 4.62 |  | 0 | CS ÚRS 2017 01 |  | základní |  | 0 | 1.8775 | 8.674 | 0 | 0 | 4 | K | 2 |  |  |  | ROZPOCET | 0 | 0 | 0 | 0 | 0 | 1 | 0 | 4 | -1800443284
| VV |  | 1,8*3,0*0,3 |  | 1.62 | [12 empty] | VV | 2 | 2 | True | 0 | ROZPOCET
| VV |  | / | [14 empty] | VV | 2 | 1 | True | 0 | ROZPOCET
| VV |  | 3,0 |  | 3 | [12 empty] | VV | 2 | 2 | True | 0 | ROZPOCET
| VV |  | Součet |  | 4.62 | [12 empty] | VV | 2 | 4 | True | 1 | ROZPOCET
36 | K | 317234410 | Vyzdívka mezi nosníky z cihel pálených na MC | m3 | 0.9 |  | 0 | CS ÚRS 2017 01 |  | základní |  | 0 | 1.943 | 1.7487 | 0 | 0 | 4 | K | 2 |  |  |  | ROZPOCET | 0 | 0 | 0 | 0 | 0 | 1 | 0 | 4 | -422597381
| VV |  | 0,9 |  | 0.9 | [12 empty] | VV | 2 | 2 | True | 0 | ROZPOCET
| VV |  | Součet |  | 0.9 | [12 empty] | VV | 2 | 4 | True | 1 | ROZPOCET
38 | K | 317944321 | Válcované nosníky do č.12 dodatečně osazované do připravených otvorů | t | 0.258 |  | 0 | CS ÚRS 2017 01 |  | základní |  | 0 | 1.09 | 0.28122 | 0 | 0 | 4 | K | 2 |  |  |  | ROZPOCET | 0 | 0 | 0 | 0 | 0 | 1 | 0 | 4 | -1632368611
| VV |  | 1np | [14 empty] | VV | 2 | 1 | True | 0 | ROZPOCET
| VV |  | (48,5*3+17,04*4)*1,1/1000 |  | 0.235 | [12 empty] | VV | 2 | 2 | True | 0 | ROZPOCET
| VV |  | 3np | [14 empty] | VV | 2 | 1 | True | 0 | ROZPOCET
| VV |  | 10,37*2*1,1/1000 |  | 0.023 | [12 empty] | VV | 2 | 2 | True | 0 | ROZPOCET
| VV |  | Součet |  | 0.258 | [12 empty] | VV | 2 | 4 | True | 1 | ROZPOCET
74 | K | 342291121 | Ukotvení příček k cihelným konstrukcím plochými kotvami | m | 30 |  | 0 | CS ÚRS 2017 01 |  | základní |  | 0 | 0.00014 | 0.0042 | 0 | 0 | 4 | K | 2 |  |  |  | ROZPOCET | 0 | 0 | 0 | 0 | 0 | 1 | 0 | 4 | -1907778219
| VV |  | 30,0 |  | 30 | [12 empty] | VV | 2 | 2 | True | 0 | ROZPOCET
| VV |  | Součet |  | 30 | [12 empty] | VV | 2 | 4 | True | 1 | ROZPOCET
40 | K | 346244381 | Plentování jednostranné v do 200 mm válcovaných nosníků cihlami | m2 | 6 |  | 0 | CS ÚRS 2017 01 |  | základní |  | 0 | 0.17818 | 1.0691 | 0 | 0 | 4 | K | 2 |  |  |  | ROZPOCET | 0 | 0 | 0 | 0 | 0 | 1 | 0 | 4 | -2095906265
| VV |  | 6,0 |  | 6 | [12 empty] | VV | 2 | 2 | True | 0 | ROZPOCET
| VV |  | Součet |  | 6 | [12 empty] | VV | 2 | 4 | True | 1 | ROZPOCET
141 | K | 349231821 | Přizdívka ostění z cihel tl do 300 mm | m2 | 6.5 |  | 0 | CS ÚRS 2017 01 |  | základní |  | 0 | 0.45432 | 2.9531 | 0 | 0 | 4 | K | 2 |  |  |  | ROZPOCET | 0 | 0 | 0 | 0 | 0 | 1 | 0 | 4 | 1471248402
| VV |  | 0,5*0,6*2 |  | 0.6 | [12 empty] | VV | 2 | 2 | True | 0 | ROZPOCET
| VV |  | (2,0*0,6)*2 |  | 2.4 | [12 empty] | VV | 2 | 2 | True | 0 | ROZPOCET
| VV |  | (2,0*0,15)*5 |  | 1.5 | [12 empty] | VV | 2 | 2 | True | 0 | ROZPOCET
| VV |  | (2,0*0,5)*2 |  | 2 | [12 empty] | VV | 2 | 2 | True | 0 | ROZPOCET
| VV |  | Součet |  | 6.5 | [12 empty] | VV | 2 | 4 | True | 1 | ROZPOCET
300 | K | R34 | Zednické výpomoce stavební pro EI,ÚT, VZT,SLP | kpl | 1 |  | 0 |  |  | základní |  | 0 | 0 | 0 | 0 | 0 | 4 | K | 2 |  |  |  | ROZPOCET | 0 | 0 | 0 | 0 | 0 | 1 | 0 | 4 | 1417686206
| D | 4 | Vodorovné konstrukce |  |  |  | 0 |  |  |  |  | 0 |  | 0.77452 |  | 0 | 1 | D | 1 |  |  |  | ROZPOCET | [6 empty] | 0
41 | K | 413232211 | Zazdívka zhlaví válcovaných nosníků v do 150 mm | kus | 34 |  | 0 | CS ÚRS 2017 01 |  | základní |  | 0 | 0.02278 | 0.77452 | 0 | 0 | 4 | K | 2 |  |  |  | ROZPOCET | 0 | 0 | 0 | 0 | 0 | 1 | 0 | 4 | 93627391
| VV |  | 34 |  | 34 | [12 empty] | VV | 2 | 2 | True | 0 | ROZPOCET
| VV |  | Součet |  | 34 | [12 empty] | VV | 2 | 4 | True | 1 | ROZPOCET
| D | 63 | Podlahy a podlahové konstrukce |  |  |  | 0 |  |  |  |  | 0 |  | 16.7245 |  | 0 | 1 | D | 1 |  |  |  | ROZPOCET | [6 empty] | 0
214 | K | 632451441 | Doplnění cementového potěru hlazeného pl do 1 m2 tl do 40 mm/vyrovnání po bourání zděných kcí | m2 | 14 |  | 0 | CS ÚRS 2017 01 |  | základní |  | 0 | 0.09336 | 1.307 | 0 | 0 | 4 | K | 2 |  |  |  | ROZPOCET | 0 | 0 | 0 | 0 | 0 | 1 | 0 | 4 | -2010564240
| VV |  | 14,0 |  | 14 | [12 empty] | VV | 2 | 2 | True | 0 | ROZPOCET
| VV |  | Součet |  | 14 | [12 empty] | VV | 2 | 4 | True | 1 | ROZPOCET
216 | K | 632451431 | Doplnění cementového potěru hlazeného pl do 1 m2 tl do 30 mm/vyrovnání po vybourání podlah kcí | m2 | 169.2 |  | 0 | CS ÚRS 2017 01 |  | základní |  | 0 | 0.07102 | 12.0166 | 0 | 0 | 4 | K | 2 |  |  |  | ROZPOCET | 0 | 0 | 0 | 0 | 0 | 1 | 0 | 4 | 128026524
217 | K | 632451024 | Vyrovnávací potěr tl do 50 mm z MC 15 provedený v pásu | m2 | 1.5 |  | 0 | CS ÚRS 2017 01 |  | základní |  | 0 | 0.1231 | 0.18465 | 0 | 0 | 4 | K | 2 |  |  |  | ROZPOCET | 0 | 0 | 0 | 0 | 0 | 1 | 0 | 4 | 2073354016
287 | K | 632453341 | Potěr betonový samonivelační tl do 40 mm tř. C 25/30 | m2 | 25.04 |  | 0 | CS ÚRS 2017 01 |  | základní |  | 0 | 0.0924 | 2.3137 | 0 | 0 | 4 | K | 2 |  |  |  | ROZPOCET | 0 | 0 | 0 | 0 | 0 | 1 | 0 | 4 | 819673506
| VV |  | č231 | [14 empty] | VV | 2 | 1 | True | 0 | ROZPOCET
| VV |  | 3,61 |  | 3.61 | [12 empty] | VV | 2 | 2 | True | 0 | ROZPOCET
| VV |  | č250 | [14 empty] | VV | 2 | 1 | True | 0 | ROZPOCET
| VV |  | 5,79+5,76 |  | 11.55 | [12 empty] | VV | 2 | 2 | True | 0 | ROZPOCET
| VV |  | č251 | [14 empty] | VV | 2 | 1 | True | 0 | ROZPOCET
| VV |  | 5,82+4,06 |  | 9.88 | [12 empty] | VV | 2 | 2 | True | 0 | ROZPOCET
| VV |  | Součet |  | 25.04 | [12 empty] | VV | 2 | 4 | True | 1 | ROZPOCET
297 | K | 631311131 | Doplnění dosavadních mazanin betonem prostým plochy do 1 m2 tloušťky přes 80 mm | m3 | 0.4 |  | 0 | CS ÚRS 2017 01 |  | základní |  | 0 | 2.2563 | 0.90254 | 0 | 0 | 4 | K | 2 |  |  |  | ROZPOCET | 0 | 0 | 0 | 0 | 0 | 1 | 0 | 4 | -1013130256
| VV |  | "kach.kamna"2,0*2*0,1 |  | 0.4 | [12 empty] | VV | 2 | 2 | True | 1 | ROZPOCET
| D | 61 | Úprava povrchů vnitřní |  |  |  | 0 |  |  |  |  | 0 |  | 102.0653 |  | 0 | 1 | D | 1 |  |  |  | ROZPOCET | [6 empty] | 0
207 | K | 612142001 | Potažení vnitřních stěn sklovláknitým pletivem vtlačeným do tenkovrstvé hmoty | m2 | 126.328 |  | 0 | CS ÚRS 2017 01 |  | základní |  | 0 | 0.00489 | 0.61774 | 0 | 0 | 4 | K | 2 |  |  |  | ROZPOCET | 0 | 0 | 0 | 0 | 0 | 1 | 0 | 4 | 2055255677
| VV |  | překlady,plentování.. | [14 empty] | VV | 2 | 1 | True | 0 | ROZPOCET
| VV |  | 53,0 |  | 53 | [12 empty] | VV | 2 | 2 | True | 0 | ROZPOCET
| VV |  | obklady | [14 empty] | VV | 2 | 1 | True | 0 | ROZPOCET
| VV |  | 3.np | [14 empty] | VV | 2 | 1 | True | 0 | ROZPOCET
| VV |  | 2*(1,865+1,92)*3,0 |  | 22.71 | [12 empty] | VV | 2 | 2 | True | 0 | ROZPOCET
| VV |  | č250 | [14 empty] | VV | 2 | 1 | True | 0 | ROZPOCET
| VV |  | 2*(2,2+3,0)*2,37 |  | 24.648 | [12 empty] | VV | 2 | 2 | True | 0 | ROZPOCET
| VV |  | č251 | [14 empty] | VV | 2 | 1 | True | 0 | ROZPOCET
| VV |  | 2*(2,2+2,7)*2,65 |  | 25.97 | [12 empty] | VV | 2 | 2 | True | 0 | ROZPOCET
| VV |  | Součet |  | 126.328 | [12 empty] | VV | 2 | 4 | True | 1 | ROZPOCET
76 | K | 612321121 | Vápenocementová omítka hladká jednovrstvá vnitřních stěn nanášená ručně /vyrovnání pod obklady | m2 | 61.996 |  | 0 | CS ÚRS 2017 01 |  | základní |  | 0 | 0.0154 | 0.95474 | 0 | 0 | 4 | K | 2 |  |  |  | ROZPOCET | 0 | 0 | 0 | 0 | 0 | 1 | 0 | 4 | -400803612
| VV |  | 1np | [14 empty] | VV | 2 | 1 | True | 0 | ROZPOCET
| VV |  | 19,0 |  | 19 | [12 empty] | VV | 2 | 2 | True | 0 | ROZPOCET
| VV |  | 3,5*1,5+1,2*1,5 |  | 7.05 | [12 empty] | VV | 2 | 2 | True | 0 | ROZPOCET
| VV |  | 3np | [14 empty] | VV | 2 | 1 | True | 0 | ROZPOCET
| VV |  | (1,765+1,92)*2,9 |  | 10.687 | [12 empty] | VV | 2 | 2 | True | 0 | ROZPOCET
| VV |  | č250 | [14 empty] | VV | 2 | 1 | True | 0 | ROZPOCET
| VV |  | 3,0*2,37 |  | 7.11 | [12 empty] | VV | 2 | 2 | True | 0 | ROZPOCET
| VV |  | č251 | [14 empty] | VV | 2 | 1 | True | 0 | ROZPOCET
| VV |  | (0,2+1,43+0,345+1,1)*2,65 |  | 8.149 | [12 empty] | VV | 2 | 2 | True | 0 | ROZPOCET
| VV |  | 1-2np - doplnění -vyborání zárubní | [14 empty] | VV | 2 | 1 | True | 0 | ROZPOCET
| VV |  | 10 |  | 10 | [12 empty] | VV | 2 | 2 | True | 0 | ROZPOCET
| VV |  | Součet |  | 61.996 | [12 empty] | VV | 2 | 4 | True | 1 | ROZPOCET
204 | K | 619995001 | Začištění omítek kolem dveří | m | 500 |  | 0 | CS ÚRS 2017 01 |  | základní |  | 0 | 0.0015 | 0.75 | 0 | 0 | 4 | K | 2 |  |  |  | ROZPOCET | 0 | 0 | 0 | 0 | 0 | 1 | 0 | 4 | -787792049
| VV |  | 420,0 |  | 420 | [12 empty] | VV | 2 | 2 | True | 0 | ROZPOCET
| VV |  | 80,0 |  | 80 | [12 empty] | VV | 2 | 2 | True | 0 | ROZPOCET
| VV |  | Součet |  | 500 | [12 empty] | VV | 2 | 4 | True | 1 | ROZPOCET
205 | K | 622143004 | Montáž omítkových samolepících začišťovacích profilů např. (APU lišt) | m | 6 |  | 0 | CS ÚRS 2013 01 |  | základní |  | 0 | 0 | 0 | 0 | 0 | 4 | K | 2 |  |  |  | ROZPOCET | 0 | 0 | 0 | 0 | 0 | 1 | 0 | 4 | 1840081818
| VV |  | vnitřní, vnější ,nové okno | [14 empty] | VV | 2 | 1 | True | 0 | ROZPOCET
| VV |  | 6,0 |  | 6 | [12 empty] | VV | 2 | 2 | True | 0 | ROZPOCET
| VV |  | Součet |  | 6 | [12 empty] | VV | 2 | 4 | True | 1 | ROZPOCET
206 | M | 590514760 | profil okenní s tkaninou např. APU lišta 9 mm | m | 6.6 |  | 0 | CS ÚRS 2013 01 |  | základní |  | 0 | 4e-05 | 0.000264 | 0 | 0 | 8 | M | 2 |  |  |  | ROZPOCET | 0 | 0 | 0 | 0 | 0 | 1 | 0 | 4 | 1024784626
| VV |  | 6,0*1,1 |  | 6.6 | [12 empty] | VV | 2 | 2 | True | 0 | ROZPOCET
| VV |  | Součet |  | 6.6 | [12 empty] | VV | 2 | 4 | True | 1 | ROZPOCET
221 | K | 611325412 | Oprava vnitřní vápenocementové hladké omítky stropů v rozsahu plochy do 30% | m2 | 547.18 |  | 0 | CS ÚRS 2017 01 |  | základní |  | 0 | 0.0169 | 9.2473 | 0 | 0 | 4 | K | 2 |  |  |  | ROZPOCET | 0 | 0 | 0 | 0 | 0 | 1 | 0 | 4 | -1158590009
| VV |  | 1np | [14 empty] | VV | 2 | 1 | True | 0 | ROZPOCET
| VV |  | mč.106.1-106.2 | [14 empty] | VV | 2 | 1 | True | 0 | ROZPOCET
| VV |  | 41,62+5,89 |  | 47.51 | [12 empty] | VV | 2 | 2 | True | 0 | ROZPOCET
| VV |  | mč.104.1-104.2 | [14 empty] | VV | 2 | 1 | True | 0 | ROZPOCET
| VV |  | 3,37+21,27 |  | 24.64 | [12 empty] | VV | 2 | 2 | True | 0 | ROZPOCET
| VV |  | mč.174,175.1,175.2 | [14 empty] | VV | 2 | 1 | True | 0 | ROZPOCET
| VV |  | 6,26+6,47+8,26 |  | 20.99 | [12 empty] | VV | 2 | 2 | True | 0 | ROZPOCET
| VV |  | mč.173.1-173.6 | [14 empty] | VV | 2 | 1 | True | 0 | ROZPOCET
| VV |  | 12,81+11,3+12,36+10,78+12,6+22,32 |  | 82.17 | [12 empty] | VV | 2 | 2 | True | 0 | ROZPOCET
| VV |  | Mezisoučet |  | 175.31 | [12 empty] | VV | 2 | 3 | True | 0 | ROZPOCET
| VV |  | 2np | [14 empty] | VV | 2 | 1 | True | 0 | ROZPOCET
| VV |  | mč.2.02.01-2.09 | [14 empty] | VV | 2 | 1 | True | 0 | ROZPOCET
| VV |  | 4,74+14,35+21,97+23,0+22,64+44,89+8,61+6,82+20,65 |  | 167.67 | [12 empty] | VV | 2 | 2 | True | 0 | ROZPOCET
| VV |  | mč.2.10-2.13 | [14 empty] | VV | 2 | 1 | True | 0 | ROZPOCET
| VV |  | 9,3+2,91+9,57+3,46 |  | 25.24 | [12 empty] | VV | 2 | 2 | True | 0 | ROZPOCET
| VV |  | mč.2.14.01-2.17 | [14 empty] | VV | 2 | 1 | True | 0 | ROZPOCET
| VV |  | 24,33+3,4+16,8+15,88+16,28 |  | 76.69 | [12 empty] | VV | 2 | 2 | True | 0 | ROZPOCET
| VV |  | mč.2.18-2.19 | [14 empty] | VV | 2 | 1 | True | 0 | ROZPOCET
| VV |  | 26,18+54,51 |  | 80.69 | [12 empty] | VV | 2 | 2 | True | 0 | ROZPOCET
| VV |  | mč.2.33-2.34 | [14 empty] | VV | 2 | 1 | True | 0 | ROZPOCET
| VV |  | 2,85+8,71 |  | 11.56 | [12 empty] | VV | 2 | 2 | True | 0 | ROZPOCET
| VV |  | mč.2.35.01-2.35.03 | [14 empty] | VV | 2 | 1 | True | 0 | ROZPOCET
| VV |  | 1,22+1,68+7,12 |  | 10.02 | [12 empty] | VV | 2 | 2 | True | 0 | ROZPOCET
| VV |  | Mezisoučet |  | 371.87 | [12 empty] | VV | 2 | 3 | True | 0 | ROZPOCET
| VV |  | Součet |  | 547.18 | [12 empty] | VV | 2 | 4 | True | 1 | ROZPOCET
70 | K | 611311131 | Potažení vnitřních rovných stropů vápenným štukem tloušťky do 3 mm | m2 | 547.18 |  | 0 | CS ÚRS 2017 01 |  | základní |  | 0 | 0.003 | 1.6415 | 0 | 0 | 4 | K | 2 |  |  |  | ROZPOCET | 0 | 0 | 0 | 0 | 0 | 1 | 0 | 4 | 669160807
222 | K | 612325413 | Oprava vnitřní vápenocementové hladké omítky stěn v rozsahu plochy do 50% | m2 | 3015.016 |  | 0 | CS ÚRS 2017 01 |  | základní |  | 0 | 0.0262 | 78.9934 | 0 | 0 | 4 | K | 2 |  |  |  | ROZPOCET | 0 | 0 | 0 | 0 | 0 | 1 | 0 | 4 | -1814710904
| VV |  | 1np | [14 empty] | VV | 2 | 1 | True | 0 | ROZPOCET
| VV |  | stěny | [14 empty] | VV | 2 | 1 | True | 0 | ROZPOCET
| VV |  | mč..113.1-113.3 | [14 empty] | VV | 2 | 1 | True | 0 | ROZPOCET
| VV |  | (18,15+20,4+19,79)*3,0 |  | 175.02 | [12 empty] | VV | 2 | 2 | True | 0 | ROZPOCET
| VV |  | mč.106.1-106.2 | [14 empty] | VV | 2 | 1 | True | 0 | ROZPOCET
| VV |  | (61,74+9,71)*3,0 |  | 214.35 | [12 empty] | VV | 2 | 2 | True | 0 | ROZPOCET
| VV |  | mč.104.1-104.2 | [14 empty] | VV | 2 | 1 | True | 0 | ROZPOCET
| VV |  | (7,72+21,45)*3,0 |  | 87.51 | [12 empty] | VV | 2 | 2 | True | 0 | ROZPOCET
| VV |  | mč.154,155.1,155.2,156 | [14 empty] | VV | 2 | 1 | True | 0 | ROZPOCET
| VV |  | (34,41+17,79+19,09+10,94)*3,0 |  | 246.69 | [12 empty] | VV | 2 | 2 | True | 0 | ROZPOCET
| VV |  | mč.174,175.1,175.2 | [14 empty] | VV | 2 | 1 | True | 0 | ROZPOCET
| VV |  | (12,18+13,79+11,73)*3,0 |  | 113.1 | [12 empty] | VV | 2 | 2 | True | 0 | ROZPOCET
| VV |  | mč.173.1-173.6 | [14 empty] | VV | 2 | 1 | True | 0 | ROZPOCET
| VV |  | (15,05+14,37+14,85+14,15+15,0+35,55)*3,0 |  | 326.91 | [12 empty] | VV | 2 | 2 | True | 0 | ROZPOCET
| VV |  | mč.171.1-171.3 | [14 empty] | VV | 2 | 1 | True | 0 | ROZPOCET
| VV |  | (51,99+45,5)*3,0 |  | 292.47 | [12 empty] | VV | 2 | 2 | True | 0 | ROZPOCET
| VV |  | Mezisoučet |  | 1456.05 | [12 empty] | VV | 2 | 3 | True | 0 | ROZPOCET
| VV |  | 2np | [14 empty] | VV | 2 | 1 | True | 0 | ROZPOCET
| VV |  | stěny | [14 empty] | VV | 2 | 1 | True | 0 | ROZPOCET
| VV |  | mč.2.02.01-2.09 | [14 empty] | VV | 2 | 1 | True | 0 | ROZPOCET
| VV |  | (9,18+15,55+19,7+20,0+21,17+30,85+13,15+11,18+18,17)*3,4 |  | 540.43 | [12 empty] | VV | 2 | 2 | True | 0 | ROZPOCET
| VV |  | mč.2.10-2.13 | [14 empty] | VV | 2 | 1 | True | 0 | ROZPOCET
| VV |  | (20,83+7,86+20,97+8,55)*3,4 |  | 197.914 | [12 empty] | VV | 2 | 2 | True | 0 | ROZPOCET
| VV |  | mč.2.14.01-2.17 | [14 empty] | VV | 2 | 1 | True | 0 | ROZPOCET
| VV |  | (22,37+7,72+17,53+16,7+16,86)*3,4 |  | 276.012 | [12 empty] | VV | 2 | 2 | True | 0 | ROZPOCET
| VV |  | mč.2.18-2.18 | [14 empty] | VV | 2 | 1 | True | 0 | ROZPOCET
| VV |  | (40,88+54,9)*3,4 |  | 325.652 | [12 empty] | VV | 2 | 2 | True | 0 | ROZPOCET
| VV |  | mč.2.33-2.34 | [14 empty] | VV | 2 | 1 | True | 0 | ROZPOCET
| VV |  | (7,69+11,82)*3,4 |  | 66.334 | [12 empty] | VV | 2 | 2 | True | 0 | ROZPOCET
| VV |  | mč.2.35.01-2.35.03 | [14 empty] | VV | 2 | 1 | True | 0 | ROZPOCET
| VV |  | (4,52+5,36+10,7)*3,4 |  | 69.972 | [12 empty] | VV | 2 | 2 | True | 0 | ROZPOCET
| VV |  | Mezisoučet |  | 1476.314 | [12 empty] | VV | 2 | 3 | True | 0 | ROZPOCET
| VV |  | obkl.,otvory | [14 empty] | VV | 2 | 1 | True | 0 | ROZPOCET
| VV |  | -(17,85+168,0) |  | -185.85 | [12 empty] | VV | 2 | 2 | True | 0 | ROZPOCET
| VV |  | Mezisoučet |  | -185.85 | [12 empty] | VV | 2 | 3 | True | 0 | ROZPOCET
| VV |  | č250 vč.SDK stěn | [14 empty] | VV | 2 | 1 | True | 0 | ROZPOCET
| VV |  | 2*(4,71+4,51)*2,6 |  | 47.944 | [12 empty] | VV | 2 | 2 | True | 0 | ROZPOCET
| VV |  | 2*(5,455+4,62)*2,6 |  | 52.39 | [12 empty] | VV | 2 | 2 | True | 0 | ROZPOCET
| VV |  | 2*(1,8+3,28)*2,45 |  | 24.892 | [12 empty] | VV | 2 | 2 | True | 0 | ROZPOCET
| VV |  | č251vč.SDK stěn | [14 empty] | VV | 2 | 1 | True | 0 | ROZPOCET
| VV |  | (1,0+4,18+1,9+1,7+0,4+0,6+2,5)*2,9 |  | 35.612 | [12 empty] | VV | 2 | 2 | True | 0 | ROZPOCET
| VV |  | 2*(2,8+4,185)*2,86 |  | 39.954 | [12 empty] | VV | 2 | 2 | True | 0 | ROZPOCET
| VV |  | 2*(6,465+4,82)*3,0 |  | 67.71 | [12 empty] | VV | 2 | 2 | True | 0 | ROZPOCET
| VV |  | Mezisoučet |  | 268.502 | [12 empty] | VV | 2 | 3 | True | 0 | ROZPOCET
| VV |  | Součet |  | 3015.016 | [12 empty] | VV | 2 | 4 | True | 1 | ROZPOCET
69 | K | 612311131 | Potažení vnitřních stěn vápenným štukem tloušťky do 3 mm | m2 | 2981.151 |  | 0 | CS ÚRS 2017 01 |  | základní |  | 0 | 0.003 | 8.9435 | 0 | 0 | 4 | K | 2 |  |  |  | ROZPOCET | 0 | 0 | 0 | 0 | 0 | 1 | 0 | 4 | 169386208
| VV |  | 1np | [14 empty] | VV | 2 | 1 | True | 0 | ROZPOCET
| VV |  | stěny | [14 empty] | VV | 2 | 1 | True | 0 | ROZPOCET
| VV |  | mč..113.1-113.3 | [14 empty] | VV | 2 | 1 | True | 0 | ROZPOCET
| VV |  | (18,15+20,4+19,79)*3,0 |  | 175.02 | [12 empty] | VV | 2 | 2 | True | 0 | ROZPOCET
| VV |  | mč.106.1-106.2 | [14 empty] | VV | 2 | 1 | True | 0 | ROZPOCET
| VV |  | (61,74+9,71)*3,0 |  | 214.35 | [12 empty] | VV | 2 | 2 | True | 0 | ROZPOCET
| VV |  | mč.104.1-104.2 | [14 empty] | VV | 2 | 1 | True | 0 | ROZPOCET
| VV |  | (7,72+21,45)*3,0 |  | 87.51 | [12 empty] | VV | 2 | 2 | True | 0 | ROZPOCET
| VV |  | mč.154,155.1,155.2,156 | [14 empty] | VV | 2 | 1 | True | 0 | ROZPOCET
| VV |  | (34,41+17,79+19,09+10,94)*3,0 |  | 246.69 | [12 empty] | VV | 2 | 2 | True | 0 | ROZPOCET
| VV |  | mč.174,175.1,175.2 | [14 empty] | VV | 2 | 1 | True | 0 | ROZPOCET
| VV |  | (12,18+13,79+11,73)*3,0 |  | 113.1 | [12 empty] | VV | 2 | 2 | True | 0 | ROZPOCET
| VV |  | mč.173.1-173.6 | [14 empty] | VV | 2 | 1 | True | 0 | ROZPOCET
| VV |  | (15,05+14,37+14,85+14,15+15,0+35,55)*3,0 |  | 326.91 | [12 empty] | VV | 2 | 2 | True | 0 | ROZPOCET
| VV |  | mč.171.1-171.3 | [14 empty] | VV | 2 | 1 | True | 0 | ROZPOCET
| VV |  | (51,99+45,5)*3,0 |  | 292.47 | [12 empty] | VV | 2 | 2 | True | 0 | ROZPOCET
| VV |  | Mezisoučet |  | 1456.05 | [12 empty] | VV | 2 | 3 | True | 0 | ROZPOCET
| VV |  | 2np | [14 empty] | VV | 2 | 1 | True | 0 | ROZPOCET
| VV |  | stěny | [14 empty] | VV | 2 | 1 | True | 0 | ROZPOCET
| VV |  | mč.2.02.01-2.09 | [14 empty] | VV | 2 | 1 | True | 0 | ROZPOCET
| VV |  | (9,18+15,55+19,7+20,0+21,17+30,85+13,15+11,18+18,17)*3,4 |  | 540.43 | [12 empty] | VV | 2 | 2 | True | 0 | ROZPOCET
| VV |  | mč.2.10-2.13 | [14 empty] | VV | 2 | 1 | True | 0 | ROZPOCET
| VV |  | (20,83+7,86+20,97+8,55)*3,4 |  | 197.914 | [12 empty] | VV | 2 | 2 | True | 0 | ROZPOCET
| VV |  | mč.2.14.01-2.17 | [14 empty] | VV | 2 | 1 | True | 0 | ROZPOCET
| VV |  | (22,37+7,72+17,53+16,7+16,86)*3,4 |  | 276.012 | [12 empty] | VV | 2 | 2 | True | 0 | ROZPOCET
| VV |  | mč.2.18-2.18 | [14 empty] | VV | 2 | 1 | True | 0 | ROZPOCET
| VV |  | (40,88+54,9)*3,4 |  | 325.652 | [12 empty] | VV | 2 | 2 | True | 0 | ROZPOCET
| VV |  | mč.2.33-2.34 | [14 empty] | VV | 2 | 1 | True | 0 | ROZPOCET
| VV |  | (7,69+11,82)*3,4 |  | 66.334 | [12 empty] | VV | 2 | 2 | True | 0 | ROZPOCET
| VV |  | mč.2.35.01-2.35.03 | [14 empty] | VV | 2 | 1 | True | 0 | ROZPOCET
| VV |  | (4,52+5,36+10,7)*3,4 |  | 69.972 | [12 empty] | VV | 2 | 2 | True | 0 | ROZPOCET
| VV |  | Mezisoučet |  | 1476.314 | [12 empty] | VV | 2 | 3 | True | 0 | ROZPOCET
| VV |  | 3np | [14 empty] | VV | 2 | 1 | True | 0 | ROZPOCET
| VV |  | (1,865+1,92)*3,0 |  | 11.355 | [12 empty] | VV | 2 | 2 | True | 0 | ROZPOCET
| VV |  | Mezisoučet |  | 11.355 | [12 empty] | VV | 2 | 3 | True | 0 | ROZPOCET
| VV |  | obkl.,otvory,SDK,tapeta | [14 empty] | VV | 2 | 1 | True | 0 | ROZPOCET
| VV |  | -(17,85+168,0+34,68+10,54) |  | -231.07 | [12 empty] | VV | 2 | 2 | True | 0 | ROZPOCET
| VV |  | Mezisoučet |  | -231.07 | [12 empty] | VV | 2 | 3 | True | 0 | ROZPOCET
| VV |  | č250 vč.SDK stěn | [14 empty] | VV | 2 | 1 | True | 0 | ROZPOCET
| VV |  | 2*(4,71+4,51)*2,6 |  | 47.944 | [12 empty] | VV | 2 | 2 | True | 0 | ROZPOCET
| VV |  | 2*(5,455+4,62)*2,6 |  | 52.39 | [12 empty] | VV | 2 | 2 | True | 0 | ROZPOCET
| VV |  | 2*(1,8+3,28)*2,45 |  | 24.892 | [12 empty] | VV | 2 | 2 | True | 0 | ROZPOCET
| VV |  | č251vč.SDK stěn | [14 empty] | VV | 2 | 1 | True | 0 | ROZPOCET
| VV |  | (1,0+4,18+1,9+1,7+0,4+0,6+2,5)*2,9 |  | 35.612 | [12 empty] | VV | 2 | 2 | True | 0 | ROZPOCET
| VV |  | 2*(2,8+4,185)*2,86 |  | 39.954 | [12 empty] | VV | 2 | 2 | True | 0 | ROZPOCET
| VV |  | 2*(6,465+4,82)*3,0 |  | 67.71 | [12 empty] | VV | 2 | 2 | True | 0 | ROZPOCET
| VV |  | Mezisoučet |  | 268.502 | [12 empty] | VV | 2 | 3 | True | 0 | ROZPOCET
| VV |  | Součet |  | 2981.151 | [12 empty] | VV | 2 | 4 | True | 1 | ROZPOCET
299 | K | 612325213 | Vápenocementová hladká omítka malých ploch do 1,0 m2 na stěnách | kus | 24 |  | 0 | CS ÚRS 2017 01 |  | základní |  | 0 | 0.0382 | 0.9168 | 0 | 0 | 4 | K | 2 |  |  |  | ROZPOCET | 0 | 0 | 0 | 0 | 0 | 1 | 0 | 4 | -640843813
| D | 64 | Osazování výplní otvorů |  |  |  | 0 |  |  |  |  | 0 |  | 2.3896 |  | 0 | 1 | D | 1 |  |  |  | ROZPOCET | [6 empty] | 0
176 | K | 642942111 | Osazování zárubní nebo rámů dveřních kovových do 2,5 m2 na MC | kus | 47 |  | 0 | CS ÚRS 2017 01 |  | základní |  | 0 | 0.01698 | 0.79806 | 0 | 0 | 4 | K | 2 |  |  |  | ROZPOCET | 0 | 0 | 0 | 0 | 0 | 1 | 0 | 4 | -455067019
| VV |  | 53 |  | 53 | [12 empty] | VV | 2 | 2 | True | 0 | ROZPOCET
| VV |  | -6 |  | -6 | [12 empty] | VV | 2 | 2 | True | 0 | ROZPOCET
| VV |  | Součet |  | 47 | [12 empty] | VV | 2 | 4 | True | 1 | ROZPOCET
181 | M | 553R1 | zárubně 600/1970 L pro přímé zazdění z kvalitního žárově pozink. plechu tl.1,5mm drážka pro systémové těsnění vč.nátěru ,těsnění / tl.zdiva 100 MM | kus | 1 |  | 0 |  |  | základní |  | 0 | 0.03024 | 0.03024 | 0 | 0 | 8 | M | 2 |  |  |  | ROZPOCET | 0 | 0 | 0 | 0 | 0 | 1 | 0 | 4 | 1732038800
| VV |  | 1 |  | 1 | [12 empty] | VV | 2 | 2 | True | 0 | ROZPOCET
| VV |  | Součet |  | 1 | [12 empty] | VV | 2 | 4 | True | 1 | ROZPOCET
189 | M | 553R2 | zárubně 600/1970 P pro přímé zazdění z kvalitního žárově pozink. plechu tl.1,5mm drážka pro systémové těsnění vč.nátěru ,těsnění / tl.zdiva 100 MM | kus | 6 |  | 0 |  |  | základní |  | 0 | 0.03024 | 0.18144 | 0 | 0 | 8 | M | 2 |  |  |  | ROZPOCET | 0 | 0 | 0 | 0 | 0 | 1 | 0 | 4 | 141557705
| VV |  | 4+2 |  | 6 | [12 empty] | VV | 2 | 2 | True | 0 | ROZPOCET
| VV |  | Součet |  | 6 | [12 empty] | VV | 2 | 4 | True | 1 | ROZPOCET
184 | M | 553R3 | zárubně 800/1970 L pro přímé zazdění z kvalitního žárově pozink. plechu tl.1,5mm drážka pro systémové těsnění vč.nátěru ,těsnění / tl.zdiva 100 MM | kus | 15 |  | 0 |  |  | základní |  | 0 | 0.03024 | 0.4536 | 0 | 0 | 8 | M | 2 |  |  |  | ROZPOCET | 0 | 0 | 0 | 0 | 0 | 1 | 0 | 4 | 463989463
| VV |  | 9+9+1 |  | 19 | [12 empty] | VV | 2 | 2 | True | 0 | ROZPOCET
| VV |  | -4 |  | -4 | [12 empty] | VV | 2 | 2 | True | 0 | ROZPOCET
| VV |  | Součet |  | 15 | [12 empty] | VV | 2 | 4 | True | 1 | ROZPOCET
190 | M | 553R13 | zárubně 800/1970 P pro přímé zazdění z kvalitního žárově pozink. plechu tl.1,5mm drážka pro systémové těsnění vč.nátěru ,těsnění / tl.zdiva 100 MM | kus | 14 |  | 0 |  |  | základní |  | 0 | 0.03024 | 0.42336 | 0 | 0 | 8 | M | 2 |  |  |  | ROZPOCET | 0 | 0 | 0 | 0 | 0 | 1 | 0 | 4 | -985546658
| VV |  | 10+5+1 |  | 16 | [12 empty] | VV | 2 | 2 | True | 0 | ROZPOCET
| VV |  | -2 |  | -2 | [12 empty] | VV | 2 | 2 | True | 0 | ROZPOCET
| VV |  | Součet |  | 14 | [12 empty] | VV | 2 | 4 | True | 1 | ROZPOCET
182 | M | 553R5 | zárubně 800/1970 L pro přímé zazdění z kvalitního žárově pozink. plechu tl.1,5mm drážka pro systémové těsnění vč.nátěru ,těsnění / tl.zdiva 150 MM | kus | 5 |  | 0 |  |  | základní |  | 0 | 0.03024 | 0.1512 | 0 | 0 | 8 | M | 2 |  |  |  | ROZPOCET | 0 | 0 | 0 | 0 | 0 | 1 | 0 | 4 | 317995829
| VV |  | 3+1+1 |  | 5 | [12 empty] | VV | 2 | 2 | True | 0 | ROZPOCET
| VV |  | Součet |  | 5 | [12 empty] | VV | 2 | 4 | True | 1 | ROZPOCET
191 | M | 553R12 | zárubně 800/1970 P pro přímé zazdění z kvalitního žárově pozink. plechu tl.1,5mm drážka pro systémové těsnění vč.nátěru ,těsnění / tl.zdiva 150 MM | kus | 4 |  | 0 |  |  | základní |  | 0 | 0.03024 | 0.12096 | 0 | 0 | 8 | M | 2 |  |  |  | ROZPOCET | 0 | 0 | 0 | 0 | 0 | 1 | 0 | 4 | 1605980814
| VV |  | 2+2 |  | 4 | [12 empty] | VV | 2 | 2 | True | 0 | ROZPOCET
| VV |  | Součet |  | 4 | [12 empty] | VV | 2 | 4 | True | 1 | ROZPOCET
187 | M | 553R121 | zárubně 800/1970 P pro přímé zazdění z kvalitního žárově pozink. plechu tl.1,5mm drážka pro systémové těsnění vč.nátěru ,těsnění / tl.zdiva 300 MM | kus | 1 |  | 0 |  |  | základní |  | 0 | 0.03024 | 0.03024 | 0 | 0 | 8 | M | 2 |  |  |  | ROZPOCET | 0 | 0 | 0 | 0 | 0 | 1 | 0 | 4 | 895625908
| VV |  | 1 |  | 1 | [12 empty] | VV | 2 | 2 | True | 0 | ROZPOCET
| VV |  | Součet |  | 1 | [12 empty] | VV | 2 | 4 | True | 1 | ROZPOCET
183 | M | 553R14 | zárubně 1150/1970 P pro přímé zazdění z kvalitního žárově pozink. plechu tl.1,5mm drážka pro systémové těsnění vč.nátěru ,těsnění / tl.zdiva 150 MM | kus | 1 |  | 0 |  |  | základní |  | 0 | 0.03024 | 0.03024 | 0 | 0 | 8 | M | 2 |  |  |  | ROZPOCET | 0 | 0 | 0 | 0 | 0 | 1 | 0 | 4 | 1166070594
| VV |  | 1 |  | 1 | [12 empty] | VV | 2 | 2 | True | 0 | ROZPOCET
| VV |  | Součet |  | 1 | [12 empty] | VV | 2 | 4 | True | 1 | ROZPOCET
142 | K | 763181311 | Montáž jednokřídlové kovové zárubně 1 SDK příčka | kus | 7 |  | 0 | CS ÚRS 2017 01 |  | základní |  | 0 | 0.00022 | 0.00154 | 0 | 0 | 16 | K | 2 |  |  |  | ROZPOCET | 0 | 0 | 0 | 0 | 0 | 1 | 0 | 16 | 999947380
| VV |  | 7 |  | 7 | [12 empty] | VV | 2 | 2 | True | 0 | ROZPOCET
| VV |  | Součet |  | 7 | [12 empty] | VV | 2 | 4 | True | 1 | ROZPOCET
180 | M | 553315220 | zárubeň ocelová pro sádrokarton tl.příčky 100mm 800 L | kus | 3 |  | 0 | CS ÚRS 2017 01 |  | základní |  | 0 | 0.0241 | 0.0723 | 0 | 0 | 32 | M | 2 |  |  |  | ROZPOCET | 0 | 0 | 0 | 0 | 0 | 1 | 0 | 16 | 41681772
| VV |  | 3 |  | 3 | [12 empty] | VV | 2 | 2 | True | 0 | ROZPOCET
| VV |  | Součet |  | 3 | [12 empty] | VV | 2 | 4 | True | 1 | ROZPOCET
281 | M | 5533152201 | zárubeň ocelová pro sádrokarton tl.příčky 100mm 800 P | kus | 4 |  | 0 |  |  | základní |  | 0 | 0.0241 | 0.0964 | 0 | 0 | 32 | M | 2 |  |  |  | ROZPOCET | 0 | 0 | 0 | 0 | 0 | 1 | 0 | 16 | -148923193
| VV |  | 4 |  | 4 | [12 empty] | VV | 2 | 2 | True | 0 | ROZPOCET
| VV |  | Součet |  | 4 | [12 empty] | VV | 2 | 4 | True | 1 | ROZPOCET
| D | 94 | Lešení a stavební výtahy |  |  |  | 0 |  |  |  |  | 0 |  | 0.1099 |  | 0 | 1 | D | 1 |  |  |  | ROZPOCET | [6 empty] | 0
118 | K | 949101111 | Lešení pomocné pro objekty pozemních staveb s lešeňovou podlahou v do 1,9 m zatížení do 150 kg/m2 | m2 | 845.36 |  | 0 | CS ÚRS 2017 01 |  | základní |  | 0 | 0.00013 | 0.1099 | 0 | 0 | 4 | K | 2 |  |  |  | ROZPOCET | 0 | 0 | 0 | 0 | 0 | 1 | 0 | 4 | 1027389520
| VV |  | 355,0+372,0+8,0 |  | 735 | [12 empty] | VV | 2 | 2 | True | 0 | ROZPOCET
| VV |  | 57,83+52,53 |  | 110.36 | [12 empty] | VV | 2 | 2 | True | 0 | ROZPOCET
| VV |  | Součet |  | 845.36 | [12 empty] | VV | 2 | 4 | True | 1 | ROZPOCET
| D | 96 | Bourání konstrukcí |  |  |  | 0 |  |  |  |  | 0 |  | 0 |  | 82.7283 | 1 | D | 1 |  |  |  | ROZPOCET | [6 empty] | 0
242 | K | 962031133 | Bourání příček z cihel pálených na MVC tl do 150 mm | m2 | 5.55 |  | 0 | CS ÚRS 2017 01 |  | základní |  | 0 | 0 | 0 | 0.261 | 1.4486 | 4 | K | 2 |  |  |  | ROZPOCET | 0 | 0 | 0 | 0 | 0 | 1 | 0 | 4 | -1567532024
| VV |  | 1,85*3,0 |  | 5.55 | [12 empty] | VV | 2 | 2 | True | 0 | ROZPOCET
| VV |  | Součet |  | 5.55 | [12 empty] | VV | 2 | 4 | True | 1 | ROZPOCET
241 | K | 96R1 | Zajištění prostoru stavebních prací proti prašnosti -prachotěsná dočasná příčka montáž a demontáž | m2 | 40 |  | 0 |  |  | základní |  | 0 | 0 | 0 | 0 | 0 | 4 | K | 2 |  |  |  | ROZPOCET | 0 | 0 | 0 | 0 | 0 | 1 | 0 | 4 | 1672899995
| VV |  | 40,0 |  | 40 | [12 empty] | VV | 2 | 2 | True | 0 | ROZPOCET
| VV |  | Součet |  | 40 | [12 empty] | VV | 2 | 4 | True | 1 | ROZPOCET
295 | K | 96R20 | Rozebrání kachlových kamen pro další použití- vč.přesunu na místo určené investorem | hod | 40 |  | 0 |  |  | základní |  | 0 | 0 | 0 | 0 | 0 | 16 | K | 2 |  |  |  | ROZPOCET | 0 | 0 | 0 | 0 | 0 | 1 | 0 | 16 | 876201860
| VV |  | 2 komplety | [14 empty] | VV | 2 | 1 | True | 0 | ROZPOCET
| VV |  | objem cca 2*1,5m3 | [14 empty] | VV | 2 | 1 | True | 0 | ROZPOCET
| VV |  | 40,0 |  | 40 | [12 empty] | VV | 2 | 2 | True | 0 | ROZPOCET
| VV |  | Součet |  | 40 | [12 empty] | VV | 2 | 4 | True | 1 | ROZPOCET
159 | K | 971033631 | Vybourání otvorů ve zdivu cihelném pl do 4 m2 na MVC nebo MV tl do 150 mm | m2 | 8 |  | 0 | CS ÚRS 2017 01 |  | základní |  | 0 | 0 | 0 | 0.27 | 2.16 | 4 | K | 2 |  |  |  | ROZPOCET | 0 | 0 | 0 | 0 | 0 | 1 | 0 | 4 | -1120519663
| VV |  | 8 |  | 8 | [12 empty] | VV | 2 | 2 | True | 0 | ROZPOCET
| VV |  | Součet |  | 8 | [12 empty] | VV | 2 | 4 | True | 1 | ROZPOCET
211 | K | 965081213 | Bourání podlah z dlaždic keramických tl do 10 mm plochy přes 1 m2 vč.soklů | m2 | 190.67 |  | 0 | CS ÚRS 2017 01 |  | základní |  | 0 | 0 | 0 | 0.035 | 6.6734 | 4 | K | 2 |  |  |  | ROZPOCET | 0 | 0 | 0 | 0 | 0 | 1 | 0 | 4 | -1269441448
| VV |  | 1np | [14 empty] | VV | 2 | 1 | True | 0 | ROZPOCET
| VV |  | 169,24 |  | 169.24 | [12 empty] | VV | 2 | 2 | True | 0 | ROZPOCET
| VV |  | č250 | [14 empty] | VV | 2 | 1 | True | 0 | ROZPOCET
| VV |  | 5,79+5,76 |  | 11.55 | [12 empty] | VV | 2 | 2 | True | 0 | ROZPOCET
| VV |  | č251 | [14 empty] | VV | 2 | 1 | True | 0 | ROZPOCET
| VV |  | 5,82+4,06 |  | 9.88 | [12 empty] | VV | 2 | 2 | True | 0 | ROZPOCET
| VV |  | Součet |  | 190.67 | [12 empty] | VV | 2 | 4 | True | 1 | ROZPOCET
264 | K | 965045113 | Bourání potěrů cementových nebo pískocementových tl do 50 mm pl přes 4 m2 | m2 | 216.1 |  | 0 | CS ÚRS 2017 01 |  | základní |  | 0 | 0 | 0 | 0.09 | 19.449 | 4 | K | 2 |  |  |  | ROZPOCET | 0 | 0 | 0 | 0 | 0 | 1 | 0 | 4 | 1195023105
| VV |  | srovnání po odbourání blažby | [14 empty] | VV | 2 | 1 | True | 0 | ROZPOCET
| VV |  | 190,67 |  | 190.67 | [12 empty] | VV | 2 | 2 | True | 0 | ROZPOCET
| VV |  | 3np | [14 empty] | VV | 2 | 1 | True | 0 | ROZPOCET
| VV |  | 4,0 |  | 4 | [12 empty] | VV | 2 | 2 | True | 0 | ROZPOCET
| VV |  | 5,79+5,76+5,82+4,06 |  | 21.43 | [12 empty] | VV | 2 | 2 | True | 0 | ROZPOCET
| VV |  | Součet |  | 216.1 | [12 empty] | VV | 2 | 4 | True | 1 | ROZPOCET
15 | K | 978059541 | Odsekání a odebrání obkladů stěn z vnitřních obkládaček plochy přes 1 m2 vč.otlučení podkladní omítky | m2 | 84.161 |  | 0 | CS ÚRS 2017 01 |  | základní |  | 0 | 0 | 0 | 0.068 | 5.7229 | 4 | K | 2 |  |  |  | ROZPOCET | 0 | 0 | 0 | 0 | 0 | 1 | 0 | 4 | -1058084370
| VV |  | 1np | [14 empty] | VV | 2 | 1 | True | 0 | ROZPOCET
| VV |  | 19,0+7,1 |  | 26.1 | [12 empty] | VV | 2 | 2 | True | 0 | ROZPOCET
| VV |  | 2np | [14 empty] | VV | 2 | 1 | True | 0 | ROZPOCET
| VV |  | 10,0 |  | 10 | [12 empty] | VV | 2 | 2 | True | 0 | ROZPOCET
| VV |  | č.250 | [14 empty] | VV | 2 | 1 | True | 0 | ROZPOCET
| VV |  | 2*(2,2+3,0)*2,4 |  | 24.96 | [12 empty] | VV | 2 | 2 | True | 0 | ROZPOCET
| VV |  | č.251 | [14 empty] | VV | 2 | 1 | True | 0 | ROZPOCET
| VV |  | (0,35+1,2+0,92+0,515+1,345+1,015+0,225+1,435+0,97+0,91)*2,6 |  | 23.101 | [12 empty] | VV | 2 | 2 | True | 0 | ROZPOCET
| VV |  | Součet |  | 84.161 | [12 empty] | VV | 2 | 4 | True | 1 | ROZPOCET
2 | K | 766691914 | Vyvěšení nebo zavěšení dřevěných křídel dveří pl do 2 m2 | kus | 60 |  | 0 | CS ÚRS 2017 01 |  | základní |  | 0 | 0 | 0 | 0.024 | 1.44 | 16 | K | 2 |  |  |  | ROZPOCET | 0 | 0 | 0 | 0 | 0 | 1 | 0 | 16 | -2091957652
| VV |  | 60 |  | 60 | [12 empty] | VV | 2 | 2 | True | 0 | ROZPOCET
| VV |  | Součet |  | 60 | [12 empty] | VV | 2 | 4 | True | 1 | ROZPOCET
5 | K | 968072455 | Vybourání kovových dveřních zárubní pl do 2 m2 | m2 | 120 |  | 0 | CS ÚRS 2017 01 |  | základní |  | 0 | 0 | 0 | 0.076 | 9.12 | 4 | K | 2 |  |  |  | ROZPOCET | 0 | 0 | 0 | 0 | 0 | 1 | 0 | 4 | 659196396
| VV |  | 120,0 |  | 120 | [12 empty] | VV | 2 | 2 | True | 0 | ROZPOCET
| VV |  | Součet |  | 120 | [12 empty] | VV | 2 | 4 | True | 1 | ROZPOCET
164 | K | 968082015 | Vybourání plastových rámů oken zdvojených včetně křídel plochy do 1 m2 vč.venkovního a vnitřního parapetu | m2 | 2 |  | 0 | CS ÚRS 2017 01 |  | základní |  | 0 | 0 | 0 | 0.073 | 0.146 | 4 | K | 2 |  |  |  | ROZPOCET | 0 | 0 | 0 | 0 | 0 | 1 | 0 | 4 | -860278548
19 | K | 776R2018 | Demontáž lepených povlakových podlah s podložkou ručně vč.soklíků | m2 | 513.03 |  | 0 |  |  | základní |  | 0 | 0 | 0 | 0.003 | 1.5391 | 16 | K | 2 |  |  |  | ROZPOCET | 0 | 0 | 0 | 0 | 0 | 1 | 0 | 16 | 613747057
| VV |  | 1np/ | [14 empty] | VV | 2 | 1 | True | 0 | ROZPOCET
| VV |  | 12,81+11,3+12,36+10,78+12,6+22,32+6,26+6,47+8,26+17,81+18,97+7,31+41,62+5,89+14,65+22,47+20,97+24,64 |  | 277.49 | [12 empty] | VV | 2 | 2 | True | 0 | ROZPOCET
| VV |  | 24,64 |  | 24.64 | [12 empty] | VV | 2 | 2 | True | 0 | ROZPOCET
| VV |  | Mezisoučet |  | 302.13 | [12 empty] | VV | 2 | 3 | True | 0 | ROZPOCET
| VV |  | chodby č.154,171.1,171.3 | [14 empty] | VV | 2 | 1 | True | 0 | ROZPOCET
| VV |  | 28,52+46,57+27,77 |  | 102.86 | [12 empty] | VV | 2 | 2 | True | 0 | ROZPOCET
| VV |  | 3np podesta pro další použití | [14 empty] | VV | 2 | 1 | True | 0 | ROZPOCET
| VV |  | 3,0*2,5 |  | 7.5 | [12 empty] | VV | 2 | 2 | True | 0 | ROZPOCET
| VV |  | č250 | [14 empty] | VV | 2 | 1 | True | 0 | ROZPOCET
| VV |  | 5,79+25,49+20,79 |  | 52.07 | [12 empty] | VV | 2 | 2 | True | 0 | ROZPOCET
| VV |  | č251 | [14 empty] | VV | 2 | 1 | True | 0 | ROZPOCET
| VV |  | 5,82+11,72+30,93 |  | 48.47 | [12 empty] | VV | 2 | 2 | True | 0 | ROZPOCET
| VV |  | Součet |  | 513.03 | [12 empty] | VV | 2 | 4 | True | 1 | ROZPOCET
298 | K | 776301812 | Odstranění lepených podlahovin s podložkou ze schodišťových stupňů | m | 13.5 |  | 0 | CS ÚRS 2017 01 |  | základní |  | 0 | 0 | 0 | 0.003 | 0.0405 | 16 | K | 2 |  |  |  | ROZPOCET | 0 | 0 | 0 | 0 | 0 | 1 | 0 | 16 | 2052826175
| VV |  | 1np | [14 empty] | VV | 2 | 1 | True | 0 | ROZPOCET
| VV |  | 1,6*6 |  | 9.6 | [12 empty] | VV | 2 | 2 | True | 0 | ROZPOCET
| VV |  | 1,3*3 |  | 3.9 | [12 empty] | VV | 2 | 2 | True | 0 | ROZPOCET
| VV |  | Součet |  | 13.5 | [12 empty] | VV | 2 | 4 | True | 1 | ROZPOCET
160 | K | 962032240 | Bourání zdiva z cihel pálených nebo vápenopískových na MC do 1m3 | m3 | 5.38 |  | 0 | CS ÚRS 2017 01 |  | základní |  | 0 | 0 | 0 | 1.95 | 10.491 | 4 | K | 2 |  |  |  | ROZPOCET | 0 | 0 | 0 | 0 | 0 | 1 | 0 | 4 | -1973979413
| VV |  | 2,48 |  | 2.48 | [12 empty] | VV | 2 | 2 | True | 0 | ROZPOCET
| VV |  | nika | [14 empty] | VV | 2 | 1 | True | 0 | ROZPOCET
| VV |  | 0,9 |  | 0.9 | [12 empty] | VV | 2 | 2 | True | 0 | ROZPOCET
| VV |  | () | [14 empty] | VV | 2 | 1 | True | 0 | ROZPOCET
| VV |  | 2,0 |  | 2 | [12 empty] | VV | 2 | 2 | True | 0 | ROZPOCET
| VV |  | Součet |  | 5.38 | [12 empty] | VV | 2 | 4 | True | 1 | ROZPOCET
24 | K | 974031666 | Vysekání rýh ve zdivu cihelném pro vtahování nosníků hl do 150 mm v do 250 mm | m | 22 |  | 0 | CS ÚRS 2017 01 |  | základní |  | 0 | 0 | 0 | 0.065 | 1.43 | 4 | K | 2 |  |  |  | ROZPOCET | 0 | 0 | 0 | 0 | 0 | 1 | 0 | 4 | 1354030753
| VV |  | 22,0 |  | 22 | [12 empty] | VV | 2 | 2 | True | 0 | ROZPOCET
| VV |  | Součet |  | 22 | [12 empty] | VV | 2 | 4 | True | 1 | ROZPOCET
26 | K | 967031142 | Přisekání po hrubém odbourání v cihelném zdivu na MC | m2 | 19.4 |  | 0 | CS ÚRS 2017 01 |  | základní |  | 0 | 0 | 0 | 0.059 | 1.1446 | 4 | K | 2 |  |  |  | ROZPOCET | 0 | 0 | 0 | 0 | 0 | 1 | 0 | 4 | -141045752
| VV |  | 14,0 |  | 14 | [12 empty] | VV | 2 | 2 | True | 0 | ROZPOCET
| VV |  | kamna | [14 empty] | VV | 2 | 1 | True | 0 | ROZPOCET
| VV |  | 5,4 |  | 5.4 | [12 empty] | VV | 2 | 2 | True | 0 | ROZPOCET
| VV |  | Součet |  | 19.4 | [12 empty] | VV | 2 | 4 | True | 1 | ROZPOCET
27 | K | 978R0351 | Odstranění malby a štuku obroušení frézováním v rozsahu do 100% | m2 | 3555.091 |  | 0 |  |  | základní |  | 0 | 0 | 0 | 0.0026 | 9.2432 | 4 | K | 2 |  |  |  | ROZPOCET | 0 | 0 | 0 | 0 | 0 | 1 | 0 | 4 | 588831413
| VV |  | 1np | [14 empty] | VV | 2 | 1 | True | 0 | ROZPOCET
| VV |  | stěny | [14 empty] | VV | 2 | 1 | True | 0 | ROZPOCET
| VV |  | mč..113.1-113.3 | [14 empty] | VV | 2 | 1 | True | 0 | ROZPOCET
| VV |  | (18,15+20,4+19,79)*3,0 |  | 175.02 | [12 empty] | VV | 2 | 2 | True | 0 | ROZPOCET
| VV |  | mč.106.1-106.2 | [14 empty] | VV | 2 | 1 | True | 0 | ROZPOCET
| VV |  | (61,74+9,71)*3,0 |  | 214.35 | [12 empty] | VV | 2 | 2 | True | 0 | ROZPOCET
| VV |  | strop | [14 empty] | VV | 2 | 1 | True | 0 | ROZPOCET
| VV |  | 41,62+5,89 |  | 47.51 | [12 empty] | VV | 2 | 2 | True | 0 | ROZPOCET
| VV |  | mč.104.1-104.2 | [14 empty] | VV | 2 | 1 | True | 0 | ROZPOCET
| VV |  | (7,72+21,45)*3,0 |  | 87.51 | [12 empty] | VV | 2 | 2 | True | 0 | ROZPOCET
| VV |  | strop | [14 empty] | VV | 2 | 1 | True | 0 | ROZPOCET
| VV |  | 3,37+21,27 |  | 24.64 | [12 empty] | VV | 2 | 2 | True | 0 | ROZPOCET
| VV |  | mč.154,155.1,155.2,156 | [14 empty] | VV | 2 | 1 | True | 0 | ROZPOCET
| VV |  | (34,41+17,79+19,09+10,94)*3,0 |  | 246.69 | [12 empty] | VV | 2 | 2 | True | 0 | ROZPOCET
| VV |  | mč.174,175.1,175.2 | [14 empty] | VV | 2 | 1 | True | 0 | ROZPOCET
| VV |  | (12,18+13,79+11,73)*3,0 |  | 113.1 | [12 empty] | VV | 2 | 2 | True | 0 | ROZPOCET
| VV |  | strop | [14 empty] | VV | 2 | 1 | True | 0 | ROZPOCET
| VV |  | 6,26+6,47+8,26 |  | 20.99 | [12 empty] | VV | 2 | 2 | True | 0 | ROZPOCET
| VV |  | mč.173.1-173.6 | [14 empty] | VV | 2 | 1 | True | 0 | ROZPOCET
| VV |  | (15,05+14,37+14,85+14,15+15,0+35,55)*3,0 |  | 326.91 | [12 empty] | VV | 2 | 2 | True | 0 | ROZPOCET
| VV |  | strop | [14 empty] | VV | 2 | 1 | True | 0 | ROZPOCET
| VV |  | 12,81+11,3+12,36+10,78+12,6+22,32 |  | 82.17 | [12 empty] | VV | 2 | 2 | True | 0 | ROZPOCET
| VV |  | mč.171.1,171.3 | [14 empty] | VV | 2 | 1 | True | 0 | ROZPOCET
| VV |  | (51,99+45,5)*3,0 |  | 292.47 | [12 empty] | VV | 2 | 2 | True | 0 | ROZPOCET
| VV |  | Mezisoučet |  | 1631.36 | [12 empty] | VV | 2 | 3 | True | 0 | ROZPOCET
| VV |  | 2np | [14 empty] | VV | 2 | 1 | True | 0 | ROZPOCET
| VV |  | stěny | [14 empty] | VV | 2 | 1 | True | 0 | ROZPOCET
| VV |  | mč.2.02.01-2.09 | [14 empty] | VV | 2 | 1 | True | 0 | ROZPOCET
| VV |  | (9,18+15,55+19,7+20,0+21,17+30,85+13,15+11,18+18,17)*3,4 |  | 540.43 | [12 empty] | VV | 2 | 2 | True | 0 | ROZPOCET
| VV |  | strop | [14 empty] | VV | 2 | 1 | True | 0 | ROZPOCET
| VV |  | 4,74+14,35+21,97+23,0+22,64+44,89+8,61+6,82+20,65 |  | 167.67 | [12 empty] | VV | 2 | 2 | True | 0 | ROZPOCET
| VV |  | mč.2.10-2.13 | [14 empty] | VV | 2 | 1 | True | 0 | ROZPOCET
| VV |  | (20,83+7,86+20,97+8,55)*3,4 |  | 197.914 | [12 empty] | VV | 2 | 2 | True | 0 | ROZPOCET
| VV |  | strop | [14 empty] | VV | 2 | 1 | True | 0 | ROZPOCET
| VV |  | 9,3+2,91+9,57+3,46 |  | 25.24 | [12 empty] | VV | 2 | 2 | True | 0 | ROZPOCET
| VV |  | mč.2.14.01-2.17 | [14 empty] | VV | 2 | 1 | True | 0 | ROZPOCET
| VV |  | (22,37+7,72+17,53+16,7+16,86)*3,4 |  | 276.012 | [12 empty] | VV | 2 | 2 | True | 0 | ROZPOCET
| VV |  | strop | [14 empty] | VV | 2 | 1 | True | 0 | ROZPOCET
| VV |  | 24,33+3,4+16,8+15,88+16,28 |  | 76.69 | [12 empty] | VV | 2 | 2 | True | 0 | ROZPOCET
| VV |  | mč.2.18-2.18 | [14 empty] | VV | 2 | 1 | True | 0 | ROZPOCET
| VV |  | (40,88+54,9)*3,4 |  | 325.652 | [12 empty] | VV | 2 | 2 | True | 0 | ROZPOCET
| VV |  | strop | [14 empty] | VV | 2 | 1 | True | 0 | ROZPOCET
| VV |  | 26,18+54,51 |  | 80.69 | [12 empty] | VV | 2 | 2 | True | 0 | ROZPOCET
| VV |  | mč.2.33-2.34 | [14 empty] | VV | 2 | 1 | True | 0 | ROZPOCET
| VV |  | (7,69+11,82)*3,4 |  | 66.334 | [12 empty] | VV | 2 | 2 | True | 0 | ROZPOCET
| VV |  | strop | [14 empty] | VV | 2 | 1 | True | 0 | ROZPOCET
| VV |  | 2,85+8,71 |  | 11.56 | [12 empty] | VV | 2 | 2 | True | 0 | ROZPOCET
| VV |  | mč.2.35.01-2.35.03 | [14 empty] | VV | 2 | 1 | True | 0 | ROZPOCET
| VV |  | (4,52+5,36+10,7)*3,4 |  | 69.972 | [12 empty] | VV | 2 | 2 | True | 0 | ROZPOCET
| VV |  | strop | [14 empty] | VV | 2 | 1 | True | 0 | ROZPOCET
| VV |  | 1,22+1,68+7,12 |  | 10.02 | [12 empty] | VV | 2 | 2 | True | 0 | ROZPOCET
| VV |  | Mezisoučet |  | 1848.184 | [12 empty] | VV | 2 | 3 | True | 0 | ROZPOCET
| VV |  | obkl.,otvory | [14 empty] | VV | 2 | 1 | True | 0 | ROZPOCET
| VV |  | -(17,85+168,0) |  | -185.85 | [12 empty] | VV | 2 | 2 | True | 0 | ROZPOCET
| VV |  | Mezisoučet |  | -185.85 | [12 empty] | VV | 2 | 3 | True | 0 | ROZPOCET
| VV |  | č250 | [14 empty] | VV | 2 | 1 | True | 0 | ROZPOCET
| VV |  | 2*(4,71+4,51)*2,6 |  | 47.944 | [12 empty] | VV | 2 | 2 | True | 0 | ROZPOCET
| VV |  | 2*(5,455+4,62)*2,6 |  | 52.39 | [12 empty] | VV | 2 | 2 | True | 0 | ROZPOCET
| VV |  | 2*(1,8+3,28)*2,45 |  | 24.892 | [12 empty] | VV | 2 | 2 | True | 0 | ROZPOCET
| VV |  | č251 | [14 empty] | VV | 2 | 1 | True | 0 | ROZPOCET
| VV |  | (1,0+4,18+1,9+1,7+0,4+0,65)*2,9 |  | 28.507 | [12 empty] | VV | 2 | 2 | True | 0 | ROZPOCET
| VV |  | 2*(2,8+4,185)*2,86 |  | 39.954 | [12 empty] | VV | 2 | 2 | True | 0 | ROZPOCET
| VV |  | 2*(6,465+4,82)*3,0 |  | 67.71 | [12 empty] | VV | 2 | 2 | True | 0 | ROZPOCET
| VV |  | Mezisoučet |  | 261.397 | [12 empty] | VV | 2 | 3 | True | 0 | ROZPOCET
| VV |  | Součet |  | 3555.091 | [12 empty] | VV | 2 | 4 | True | 1 | ROZPOCET
28 | K | 978013191 | Otlučení vnitřní vápenné nebo vápenocementové omítky stěn v rozsahu do 100 % | m2 | 46.453 |  | 0 | CS ÚRS 2017 01 |  | základní |  | 0 | 0 | 0 | 0.046 | 2.1368 | 4 | K | 2 |  |  |  | ROZPOCET | 0 | 0 | 0 | 0 | 0 | 1 | 0 | 4 | -718953181
| VV |  | pod nový obklad | [14 empty] | VV | 2 | 1 | True | 0 | ROZPOCET
| VV |  | 1np | [14 empty] | VV | 2 | 1 | True | 0 | ROZPOCET
| VV |  | 19,0+7,1 |  | 26.1 | [12 empty] | VV | 2 | 2 | True | 0 | ROZPOCET
| VV |  | 2np | [14 empty] | VV | 2 | 1 | True | 0 | ROZPOCET
| VV |  | 10,0 |  | 10 | [12 empty] | VV | 2 | 2 | True | 0 | ROZPOCET
| VV |  | 3np | [14 empty] | VV | 2 | 1 | True | 0 | ROZPOCET
| VV |  | (1,92+1,65)*2,9 |  | 10.353 | [12 empty] | VV | 2 | 2 | True | 0 | ROZPOCET
| VV |  | Součet |  | 46.453 | [12 empty] | VV | 2 | 4 | True | 1 | ROZPOCET
158 | K | 763135812 | Demontáž podhledu sádrokartonového kazetového na roštu polozapuštěném | m2 | 208.65 |  | 0 | CS ÚRS 2017 01 |  | základní |  | 0 | 0 | 0 | 0.01049 | 2.1887 | 16 | K | 2 |  |  |  | ROZPOCET | 0 | 0 | 0 | 0 | 0 | 1 | 0 | 16 | -138524031
| VV |  | 208,65 |  | 208.65 | [12 empty] | VV | 2 | 2 | True | 0 | ROZPOCET
| VV |  | Součet |  | 208.65 | [12 empty] | VV | 2 | 4 | True | 1 | ROZPOCET
290 | K | 763161821 | Demontáž SDK podhledu s dvouvrstvou nosnou kcí z ocelových profilů opláštění jednoduché | m2 | 12.313 |  | 0 | CS ÚRS 2017 01 |  | základní |  | 0 | 0 | 0 | 0.01723 | 0.21215 | 16 | K | 2 |  |  |  | ROZPOCET | 0 | 0 | 0 | 0 | 0 | 1 | 0 | 16 | -1385288189
| VV |  | č250 | [14 empty] | VV | 2 | 1 | True | 0 | ROZPOCET
| VV |  | 5,79*1,25 |  | 7.238 | [12 empty] | VV | 2 | 2 | True | 0 | ROZPOCET
| VV |  | č251 | [14 empty] | VV | 2 | 1 | True | 0 | ROZPOCET
| VV |  | 4,06*1,25 |  | 5.075 | [12 empty] | VV | 2 | 2 | True | 0 | ROZPOCET
| VV |  | Součet |  | 12.313 | [12 empty] | VV | 2 | 4 | True | 1 | ROZPOCET
288 | K | 763111821 | Demontáž SDK příčky se zdvojenou ocelovou nosnou konstrukcí opláštění dvojité | m2 | 15.794 |  | 0 | CS ÚRS 2017 01 |  | základní |  | 0 | 0 | 0 | 0.05941 | 0.93832 | 16 | K | 2 |  |  |  | ROZPOCET | 0 | 0 | 0 | 0 | 0 | 1 | 0 | 16 | 1725820836
| VV |  | (1,0+0,9)*2,9 |  | 5.51 | [12 empty] | VV | 2 | 2 | True | 0 | ROZPOCET
| VV |  | (0,6+1,02)*2,9 |  | 4.698 | [12 empty] | VV | 2 | 2 | True | 0 | ROZPOCET
| VV |  | 2,28*2,45 |  | 5.586 | [12 empty] | VV | 2 | 2 | True | 0 | ROZPOCET
| VV |  | Součet |  | 15.794 | [12 empty] | VV | 2 | 4 | True | 1 | ROZPOCET
124 | K | 962032241 | Bourání zdiva z cihel pálených na MC přes 1 m3 | m3 | 2.048 |  | 0 | CS ÚRS 2017 01 |  | základní |  | 0 | 0 | 0 | 1.95 | 3.9936 | 4 | K | 2 |  |  |  | ROZPOCET | 0 | 0 | 0 | 0 | 0 | 1 | 0 | 4 | 1603592230
| VV |  | 3,2*3,20*0,2 |  | 2.048 | [12 empty] | VV | 2 | 2 | True | 0 | ROZPOCET
| VV |  | Součet |  | 2.048 | [12 empty] | VV | 2 | 4 | True | 1 | ROZPOCET
243 | K | 962031133 | Bourání příček z cihel pálených na MVC tl do 150 mm | m2 | 5.92 |  | 0 | CS ÚRS 2017 01 |  | základní |  | 0 | 0 | 0 | 0.261 | 1.5451 | 4 | K | 2 |  |  |  | ROZPOCET | 0 | 0 | 0 | 0 | 0 | 1 | 0 | 4 | -1145134306
| VV |  | 1,85*3,20 |  | 5.92 | [12 empty] | VV | 2 | 2 | True | 0 | ROZPOCET
| VV |  | Součet |  | 5.92 | [12 empty] | VV | 2 | 4 | True | 1 | ROZPOCET
17 | K | R3 | Zednické výpomoce při bourání pro EI,ÚT, VZT,SLP | kpl | 1 |  | 0 |  |  | základní |  | 0 | 0 | 0 | 0 | 0 | 4 | K | 2 |  |  |  | ROZPOCET | 0 | 0 | 0 | 0 | 0 | 1 | 0 | 4 | 1179645009
265 | K | 766111820 | Demontáž truhlářských stěn dřevěných plných | m2 | 42.75 |  | 0 | CS ÚRS 2017 01 |  | základní |  | 0 | 0 | 0 | 0.01695 | 0.72461 | 16 | K | 2 |  |  |  | ROZPOCET | 0 | 0 | 0 | 0 | 0 | 1 | 0 | 16 | 433783661
| VV |  | 1.np | [14 empty] | VV | 2 | 1 | True | 0 | ROZPOCET
| VV |  | 5,7*2,5*3 |  | 42.75 | [12 empty] | VV | 2 | 2 | True | 0 | ROZPOCET
| VV |  | Součet |  | 42.75 | [12 empty] | VV | 2 | 4 | True | 1 | ROZPOCET
266 | K | 762111811 | Demontáž stěn a příček z hraněného řeziva | m2 | 42.75 |  | 0 | CS ÚRS 2017 01 |  | základní |  | 0 | 0 | 0 | 0.022 | 0.9405 | 16 | K | 2 |  |  |  | ROZPOCET | 0 | 0 | 0 | 0 | 0 | 1 | 0 | 16 | 130994984
| VV |  | nosná konstrukce | [14 empty] | VV | 2 | 1 | True | 0 | ROZPOCET
| VV |  | 1.np | [14 empty] | VV | 2 | 1 | True | 0 | ROZPOCET
| VV |  | 5,7*2,5*3 |  | 42.75 | [12 empty] | VV | 2 | 2 | True | 0 | ROZPOCET
| VV |  | Součet |  | 42.75 | [12 empty] | VV | 2 | 4 | True | 1 | ROZPOCET
| D | 95 | Různé dokončovací konstrukce a práce pozemních staveb |  |  |  | 0 |  |  |  |  | 0 |  | 0.030527 |  | 0 | 1 | D | 1 |  |  |  | ROZPOCET | [6 empty] | 0
98 | K | 952901111 | Vyčištění budov bytové a občanské výstavby při výšce podlaží do 4 m | m2 | 763.17 |  | 0 | CS ÚRS 2017 01 |  | základní |  | 0 | 4e-05 | 0.030527 | 0 | 0 | 4 | K | 2 |  |  |  | ROZPOCET | 0 | 0 | 0 | 0 | 0 | 1 | 0 | 4 | -819739759
| VV |  | 46,57+27,77+12,81+11,3+12,36+10,78+12,6+22,32+6,26+6,47+8,26+28,52+17,81+18,97+7,31+3,37+21,27+41,62+5,89+14,65+22,47+20,97 |  | 380.35 | [12 empty] | VV | 2 | 2 | True | 0 | ROZPOCET
| VV |  | 4,74+14,35+21,97+23,0+22,64+44,89+8,61+6,07+20,65+9,3+2,91+9,57+3,46+24,33+3,4+16,8+15,88+16,28 |  | 268.85 | [12 empty] | VV | 2 | 2 | True | 0 | ROZPOCET
| VV |  | 3,61 |  | 3.61 | [12 empty] | VV | 2 | 2 | True | 0 | ROZPOCET
| VV |  | 52,53+57,83 |  | 110.36 | [12 empty] | VV | 2 | 2 | True | 0 | ROZPOCET
| VV |  | Součet |  | 763.17 | [12 empty] | VV | 2 | 4 | True | 1 | ROZPOCET
| D | 997 | Přesun sutě |  |  |  | 0 |  |  |  |  | 0 |  | 0 |  | 0 | 1 | D | 1 |  |  |  | ROZPOCET | [6 empty] | 0
301 | K | 997013153 | Vnitrostaveništní doprava suti a vybouraných hmot pro budovy v do 12 m s omezením mechanizace | t | 83.243 |  | 0 | CS ÚRS 2017 01 |  | základní |  | 0 | 0 | 0 | 0 | 0 | 4 | K | 2 |  |  |  | ROZPOCET | 0 | 0 | 0 | 0 | 0 | 1 | 0 | 4 | 1994903965
116 | K | 997013311 | Montáž a demontáž shozu suti v do 10 m | m | 10 |  | 0 | CS ÚRS 2017 01 |  | základní |  | 0 | 0 | 0 | 0 | 0 | 4 | K | 2 |  |  |  | ROZPOCET | 0 | 0 | 0 | 0 | 0 | 1 | 0 | 4 | -254899703
117 | K | 997013321 | Příplatek k shozu suti v do 10 m za první a ZKD den použití | m | 150 |  | 0 | CS ÚRS 2017 01 |  | základní |  | 0 | 0 | 0 | 0 | 0 | 4 | K | 2 |  |  |  | ROZPOCET | 0 | 0 | 0 | 0 | 0 | 1 | 0 | 4 | -1472810245
| VV |  | 10*15 |  | 150 | [12 empty] | VV | 2 | 2 | True | 0 | ROZPOCET
| VV |  | Součet |  | 150 | [12 empty] | VV | 2 | 4 | True | 1 | ROZPOCET
91 | K | 997013501 | Odvoz suti a vybouraných hmot na skládku nebo meziskládku do 1 km se složením | t | 83.243 |  | 0 | CS ÚRS 2017 01 |  | základní |  | 0 | 0 | 0 | 0 | 0 | 4 | K | 2 |  |  |  | ROZPOCET | 0 | 0 | 0 | 0 | 0 | 1 | 0 | 4 | 932575198
92 | K | 997013509 | Příplatek k odvozu suti a vybouraných hmot na skládku ZKD 1 km přes 1 km | t | 1658.48 |  | 0 | CS ÚRS 2017 01 |  | základní |  | 0 | 0 | 0 | 0 | 0 | 4 | K | 2 |  |  |  | ROZPOCET | 0 | 0 | 0 | 0 | 0 | 1 | 0 | 4 | -237483734
| VV |  | 82,924*20 |  | 1658.48 | [12 empty] | VV | 2 | 2 | True | 0 | ROZPOCET
| VV |  | Součet |  | 1658.48 | [12 empty] | VV | 2 | 4 | True | 1 | ROZPOCET
93 | K | 997013831 | Poplatek za uložení stavebního směsného odpadu na skládce (skládkovné) | t | 83.243 |  | 0 | CS ÚRS 2017 01 |  | základní |  | 0 | 0 | 0 | 0 | 0 | 4 | K | 2 |  |  |  | ROZPOCET | 0 | 0 | 0 | 0 | 0 | 1 | 0 | 4 | -521612609
| D | 998 | Přesun hmot |  |  |  | 0 |  |  |  |  | 0 |  | 0 |  | 0 | 1 | D | 1 |  |  |  | ROZPOCET | [6 empty] | 0
83 | K | 998018002 | Přesun hmot ruční pro budovy v do 12 m | t | 140.448 |  | 0 | CS ÚRS 2017 01 |  | základní |  | 0 | 0 | 0 | 0 | 0 | 4 | K | 2 |  |  |  | ROZPOCET | 0 | 0 | 0 | 0 | 0 | 1 | 0 | 4 | 1851628898
| D | PSV | Práce a dodávky PSV |  |  |  | 0 |  |  |  |  | 0 |  | 13.1801 |  | 0.51476 | 2 | D | 0 |  |  |  | ROZPOCET | [6 empty] | 0
| D | 711 | Izolace proti vodě, vlhkosti a plynům |  |  |  | 0 |  |  |  |  | 0 |  | 0.06064 |  | 0 | 2 | D | 1 |  |  |  | ROZPOCET | [6 empty] | 0
208 | K | R7111 | Tekutá hydroizolace-systémové koupelnocé řešení vč.koutových bandáží /dodávka , montáž, doprava | m2 | 30.32 |  | 0 |  |  | základní |  | 0 | 0.002 | 0.06064 | 0 | 0 | 16 | K | 2 |  |  |  | ROZPOCET | 0 | 0 | 0 | 0 | 0 | 1 | 0 | 16 | -86396811
| VV |  | 3np | [14 empty] | VV | 2 | 1 | True | 0 | ROZPOCET
| VV |  | 3,6 |  | 3.6 | [12 empty] | VV | 2 | 2 | True | 0 | ROZPOCET
| VV |  | sokl 20cm | [14 empty] | VV | 2 | 1 | True | 0 | ROZPOCET
| VV |  | 7,77*0,2 |  | 1.554 | [12 empty] | VV | 2 | 2 | True | 0 | ROZPOCET
| VV |  | Mezisoučet |  | 5.154 | [12 empty] | VV | 2 | 3 | True | 0 | ROZPOCET
| VV |  | č250 | [14 empty] | VV | 2 | 1 | True | 0 | ROZPOCET
| VV |  | 5,79 |  | 5.79 | [12 empty] | VV | 2 | 2 | True | 0 | ROZPOCET
| VV |  | č251 | [14 empty] | VV | 2 | 1 | True | 0 | ROZPOCET
| VV |  | 4,06 |  | 4.06 | [12 empty] | VV | 2 | 2 | True | 0 | ROZPOCET
| VV |  | sokl | [14 empty] | VV | 2 | 1 | True | 0 | ROZPOCET
| VV |  | (10,22+8,96)*0,2 |  | 3.836 | [12 empty] | VV | 2 | 2 | True | 0 | ROZPOCET
| VV |  | stena | [14 empty] | VV | 2 | 1 | True | 0 | ROZPOCET
| VV |  | (2*0,9+1,1+2*0,8+1,24)*2,0 |  | 11.48 | [12 empty] | VV | 2 | 2 | True | 0 | ROZPOCET
| VV |  | Mezisoučet |  | 25.166 | [12 empty] | VV | 2 | 3 | True | 0 | ROZPOCET
| VV |  | Součet |  | 30.32 | [12 empty] | VV | 2 | 4 | True | 1 | ROZPOCET
210 | K | 998711102 | Přesun hmot tonážní pro izolace proti vodě, vlhkosti a plynům v objektech výšky do 12 m | t | 0.061 |  | 0 | CS ÚRS 2017 01 |  | základní |  | 0 | 0 | 0 | 0 | 0 | 16 | K | 2 |  |  |  | ROZPOCET | 0 | 0 | 0 | 0 | 0 | 1 | 0 | 16 | -1273276479
303 | K | 998711181 | Příplatek k přesunu hmot tonážní 711 prováděný bez použití mechanizace | t | 0.061 |  | 0 | CS ÚRS 2017 01 |  | základní |  | 0 | 0 | 0 | 0 | 0 | 16 | K | 2 |  |  |  | ROZPOCET | 0 | 0 | 0 | 0 | 0 | 1 | 0 | 16 | -1930580615
209 | K | R7112 | Provedení infuzní clony v obvodových zdech proti vzlínání a zavlhání zdí kompletní dodávka a provedení, přesun hmot,doprava | m2 | 40 |  | 0 |  |  | základní |  | 0 | 0 | 0 | 0 | 0 | 4 | K | 2 |  |  |  | ROZPOCET | 0 | 0 | 0 | 0 | 0 | 1 | 0 | 4 | -1653895913
| VV |  | vodorov.průřezová plocha zdiva | [14 empty] | VV | 2 | 1 | True | 0 | ROZPOCET
| VV |  | 40,0 |  | 40 | [12 empty] | VV | 2 | 2 | True | 0 | ROZPOCET
| VV |  | Součet |  | 40 | [12 empty] | VV | 2 | 4 | True | 1 | ROZPOCET
| D | 713 | Izolace tepelné |  |  |  | 0 |  |  |  |  | 0 |  | 0.40264 |  | 0 | 2 | D | 1 |  |  |  | ROZPOCET | [6 empty] | 0
145 | K | 713131141 | Montáž izolace tepelné stěn lepením celoplošně rohoží, pásů, dílců, desek | m2 | 34.68 |  | 0 | CS ÚRS 2017 01 |  | základní |  | 0 | 0.006 | 0.20808 | 0 | 0 | 16 | K | 2 |  |  |  | ROZPOCET | 0 | 0 | 0 | 0 | 0 | 1 | 0 | 16 | -2095740633
| VV |  | 5,10*3,4*2 |  | 34.68 | [12 empty] | VV | 2 | 2 | True | 0 | ROZPOCET
| VV |  | Součet |  | 34.68 | [12 empty] | VV | 2 | 4 | True | 1 | ROZPOCET
146 | M | 631R5128 | deska zvukově izolační tl.80 mm | m2 | 35.374 |  | 0 |  |  | základní |  | 0 | 0.0055 | 0.19456 | 0 | 0 | 32 | M | 2 |  |  |  | ROZPOCET | 0 | 0 | 0 | 0 | 0 | 1 | 0 | 16 | -950961332
| VV |  | 34,68*1,02 |  | 35.374 | [12 empty] | VV | 2 | 2 | True | 0 | ROZPOCET
| VV |  | Součet |  | 35.374 | [12 empty] | VV | 2 | 4 | True | 1 | ROZPOCET
147 | K | 998713102 | Přesun hmot tonážní pro izolace tepelné v objektech v do 12 m | t | 0.403 |  | 0 | CS ÚRS 2017 01 |  | základní |  | 0 | 0 | 0 | 0 | 0 | 16 | K | 2 |  |  |  | ROZPOCET | 0 | 0 | 0 | 0 | 0 | 1 | 0 | 16 | -1693409332
148 | K | 998713181 | Příplatek k přesunu hmot tonážní 713 prováděný bez použití mechanizace | t | 0.403 |  | 0 | CS ÚRS 2017 01 |  | základní |  | 0 | 0 | 0 | 0 | 0 | 16 | K | 2 |  |  |  | ROZPOCET | 0 | 0 | 0 | 0 | 0 | 1 | 0 | 16 | -892556269
| D | 725 | Zdravotechnika - zařizovací předměty viz katalog.listy |  |  |  | 0 |  |  |  |  | 0 |  | 0 |  | 0 | 2 | D | 1 |  |  |  | ROZPOCET | [6 empty] | 0
316 | K | 7661 | Popis výrobků oddílu 725 vč.dopravy,přesunu hmot tuto položku neoceňovat pouze poznámka | pozn | 0 |  | 0 |  |  | základní |  | 0 | 0.011 | 0 | 0 | 0 | 16 | K | 2 |  |  |  | ROZPOCET | 0 | 0 | 0 | 0 | 0 | 1 | 0 | 16 | -643427813
| VV |  | 0 |  | 0 | [12 empty] | VV | 2 | 2 | True | 1 | ROZPOCET
248 | K | 72R1 | Umyvadlo keramické se skříkou dodávka a montáž | soubor | 7 |  | 0 |  |  | základní |  | 0 | 0 | 0 | 0 | 0 | 16 | K | 2 |  |  |  | ROZPOCET | 0 | 0 | 0 | 0 | 0 | 1 | 0 | 16 | -1275096421
| VV |  | 1np | [14 empty] | VV | 2 | 1 | True | 0 | ROZPOCET
| VV |  | 7 |  | 7 | [12 empty] | VV | 2 | 2 | True | 0 | ROZPOCET
| VV |  | Součet |  | 7 | [12 empty] | VV | 2 | 4 | True | 1 | ROZPOCET
249 | K | 72R2 | Stojánková baterie dodávka a montáž | soubor | 7 |  | 0 |  |  | základní |  | 0 | 0 | 0 | 0 | 0 | 16 | K | 2 |  |  |  | ROZPOCET | 0 | 0 | 0 | 0 | 0 | 1 | 0 | 16 | 788343004
| VV |  | 1np | [14 empty] | VV | 2 | 1 | True | 0 | ROZPOCET
| VV |  | 7 |  | 7 | [12 empty] | VV | 2 | 2 | True | 0 | ROZPOCET
| VV |  | Součet |  | 7 | [12 empty] | VV | 2 | 4 | True | 1 | ROZPOCET
250 | K | 72R3 | Výlevka dodávka a montáž | soubor | 2 |  | 0 |  |  | základní |  | 0 | 0 | 0 | 0 | 0 | 16 | K | 2 |  |  |  | ROZPOCET | 0 | 0 | 0 | 0 | 0 | 1 | 0 | 16 | 1155121076
| VV |  | 1np | [14 empty] | VV | 2 | 1 | True | 0 | ROZPOCET
| VV |  | 2 |  | 2 | [12 empty] | VV | 2 | 2 | True | 0 | ROZPOCET
| VV |  | Součet |  | 2 | [12 empty] | VV | 2 | 4 | True | 1 | ROZPOCET
251 | K | 72R4 | Baterie k výlevce dodávka a montáž | soubor | 2 |  | 0 |  |  | základní |  | 0 | 0 | 0 | 0 | 0 | 16 | K | 2 |  |  |  | ROZPOCET | 0 | 0 | 0 | 0 | 0 | 1 | 0 | 16 | 1033643068
| VV |  | 1np | [14 empty] | VV | 2 | 1 | True | 0 | ROZPOCET
| VV |  | 2 |  | 2 | [12 empty] | VV | 2 | 2 | True | 0 | ROZPOCET
| VV |  | Součet |  | 2 | [12 empty] | VV | 2 | 4 | True | 1 | ROZPOCET
308 | K | 72R41 | Montáž a dodávka doplňků soc zařízení | soubor | 1 |  | 0 |  |  | základní |  | 0 | 0 | 0 | 0 | 0 | 16 | K | 2 |  |  |  | ROZPOCET | 0 | 0 | 0 | 0 | 0 | 1 | 0 | 16 | -91828682
| VV |  | 3np | [14 empty] | VV | 2 | 1 | True | 0 | ROZPOCET
| VV |  | 1 |  | 1 | [12 empty] | VV | 2 | 2 | True | 0 | ROZPOCET
| VV |  | Součet |  | 1 | [12 empty] | VV | 2 | 4 | True | 1 | ROZPOCET
309 | K | 72R42 | Montáž a dodávka závěsné konstrukce WC do SDK a ovládací deska splachování / komplet | soubor | 1 |  | 0 |  |  | základní |  | 0 | 0 | 0 | 0 | 0 | 16 | K | 2 |  |  |  | ROZPOCET | 0 | 0 | 0 | 0 | 0 | 1 | 0 | 16 | 1957387914
| VV |  | 3np | [14 empty] | VV | 2 | 1 | True | 0 | ROZPOCET
| VV |  | 1 |  | 1 | [12 empty] | VV | 2 | 2 | True | 0 | ROZPOCET
| VV |  | Součet |  | 1 | [12 empty] | VV | 2 | 4 | True | 1 | ROZPOCET
311 | K | 72R421 | Montáž a dodávka WC a ovládací deska splachování /komplet | soubor | 1 |  | 0 |  |  | základní |  | 0 | 0 | 0 | 0 | 0 | 16 | K | 2 |  |  |  | ROZPOCET | 0 | 0 | 0 | 0 | 0 | 1 | 0 | 16 | 715238520
| VV |  | 3np | [14 empty] | VV | 2 | 1 | True | 0 | ROZPOCET
| VV |  | 1 |  | 1 | [12 empty] | VV | 2 | 2 | True | 0 | ROZPOCET
| VV |  | Součet |  | 1 | [12 empty] | VV | 2 | 4 | True | 1 | ROZPOCET
310 | K | 72R43 | Montáž stáv. WC a ovládací desky splachování a stáv.bidetu /komplet | soubor | 2 |  | 0 |  |  | základní |  | 0 | 0 | 0 | 0 | 0 | 16 | K | 2 |  |  |  | ROZPOCET | 0 | 0 | 0 | 0 | 0 | 1 | 0 | 16 | 822138577
| VV |  | 3np | [14 empty] | VV | 2 | 1 | True | 0 | ROZPOCET
| VV |  | 2 |  | 2 | [12 empty] | VV | 2 | 2 | True | 0 | ROZPOCET
| VV |  | Součet |  | 2 | [12 empty] | VV | 2 | 4 | True | 1 | ROZPOCET
312 | K | 72R431 | Montáž a dodávka umyvadel a baterií / komplet | soubor | 3 |  | 0 |  |  | základní |  | 0 | 0 | 0 | 0 | 0 | 16 | K | 2 |  |  |  | ROZPOCET | 0 | 0 | 0 | 0 | 0 | 1 | 0 | 16 | 381812645
| VV |  | 3np | [14 empty] | VV | 2 | 1 | True | 0 | ROZPOCET
| VV |  | 3 |  | 3 | [12 empty] | VV | 2 | 2 | True | 0 | ROZPOCET
| VV |  | Součet |  | 3 | [12 empty] | VV | 2 | 4 | True | 1 | ROZPOCET
313 | K | 72R432 | Montáž a dodávka sprchového žlabu /komplet | soubor | 2 |  | 0 |  |  | základní |  | 0 | 0 | 0 | 0 | 0 | 16 | K | 2 |  |  |  | ROZPOCET | 0 | 0 | 0 | 0 | 0 | 1 | 0 | 16 | -1974837339
| VV |  | 3np | [14 empty] | VV | 2 | 1 | True | 0 | ROZPOCET
| VV |  | 2 |  | 2 | [12 empty] | VV | 2 | 2 | True | 0 | ROZPOCET
| VV |  | Součet |  | 2 | [12 empty] | VV | 2 | 4 | True | 1 | ROZPOCET
314 | K | 72R433 | Montáž a dodávka sprchových zástěn | soubor | 2 |  | 0 |  |  | základní |  | 0 | 0 | 0 | 0 | 0 | 16 | K | 2 |  |  |  | ROZPOCET | 0 | 0 | 0 | 0 | 0 | 1 | 0 | 16 | 760556852
| VV |  | 3np | [14 empty] | VV | 2 | 1 | True | 0 | ROZPOCET
| VV |  | 2 |  | 2 | [12 empty] | VV | 2 | 2 | True | 0 | ROZPOCET
| VV |  | Součet |  | 2 | [12 empty] | VV | 2 | 4 | True | 1 | ROZPOCET
315 | K | 72R434 | Montáž a dodávka sprchových termostat.podomítkových baterií komplet | soubor | 2 |  | 0 |  |  | základní |  | 0 | 0 | 0 | 0 | 0 | 16 | K | 2 |  |  |  | ROZPOCET | 0 | 0 | 0 | 0 | 0 | 1 | 0 | 16 | -176069100
| VV |  | 3np | [14 empty] | VV | 2 | 1 | True | 0 | ROZPOCET
| VV |  | 2 |  | 2 | [12 empty] | VV | 2 | 2 | True | 0 | ROZPOCET
| VV |  | Součet |  | 2 | [12 empty] | VV | 2 | 4 | True | 1 | ROZPOCET
257 | K | 72R5 | Demontáže zařizení ZI vč.zaslepení stáv.vývodů pod dvířka 200/200mm | soubor | 29 |  | 0 |  |  | základní |  | 0 | 0 | 0 | 0 | 0 | 16 | K | 2 |  |  |  | ROZPOCET | 0 | 0 | 0 | 0 | 0 | 1 | 0 | 16 | -1984568169
| VV |  | 1np | [14 empty] | VV | 2 | 1 | True | 0 | ROZPOCET
| VV |  | 17 |  | 17 | [12 empty] | VV | 2 | 2 | True | 0 | ROZPOCET
| VV |  | 3np | [14 empty] | VV | 2 | 1 | True | 0 | ROZPOCET
| VV |  | 12 |  | 12 | [12 empty] | VV | 2 | 2 | True | 0 | ROZPOCET
| VV |  | Součet |  | 29 | [12 empty] | VV | 2 | 4 | True | 1 | ROZPOCET
258 | K | 72R6 | Rozvody s napojením a odpady dodávka a montáž | soubor | 1 |  | 0 |  |  | základní |  | 0 | 0 | 0 | 0 | 0 | 16 | K | 2 |  |  |  | ROZPOCET | 0 | 0 | 0 | 0 | 0 | 1 | 0 | 16 | -1682672379
| VV |  | 1a3np | [14 empty] | VV | 2 | 1 | True | 0 | ROZPOCET
| VV |  | 1 |  | 1 | [12 empty] | VV | 2 | 2 | True | 0 | ROZPOCET
| VV |  | Součet |  | 1 | [12 empty] | VV | 2 | 4 | True | 1 | ROZPOCET
259 | K | 72R7 | Stavební výpomoce | soubor | 1 |  | 0 |  |  | základní |  | 0 | 0 | 0 | 0 | 0 | 16 | K | 2 |  |  |  | ROZPOCET | 0 | 0 | 0 | 0 | 0 | 1 | 0 | 16 | 1593524586
| VV |  | 1 |  | 1 | [12 empty] | VV | 2 | 2 | True | 0 | ROZPOCET
| VV |  | Součet |  | 1 | [12 empty] | VV | 2 | 4 | True | 1 | ROZPOCET
| D | 761 | Konstrukce prosvětlovací |  |  |  | 0 |  |  |  |  | 0 |  | 0 |  | 0 | 2 | D | 1 |  |  |  | ROZPOCET | [6 empty] | 0
165 | K | 761R1 | Okno plastové 1550/600 / vč.vnitřního a venkovního parapetu / další popis dle tabulky výrobků / kompletní dodávka,montáž ,doprava,přesun hmot/ | ks | 1 |  | 0 |  |  | základní |  | 0 | 0 | 0 | 0 | 0 | 16 | K | 2 |  |  |  | ROZPOCET | 0 | 0 | 0 | 0 | 0 | 1 | 0 | 16 | -1342281688
| VV |  | vč.venkovních a vnitř.utěsňovacích pásků | [14 empty] | VV | 2 | 1 | True | 0 | ROZPOCET
| VV |  | 1 |  | 1 | [12 empty] | VV | 2 | 2 | True | 0 | ROZPOCET
| VV |  | Součet |  | 1 | [12 empty] | VV | 2 | 4 | True | 1 | ROZPOCET
| D | 763 | Konstrukce suché výstavby |  |  |  | 0 |  |  |  |  | 0 |  | 4.7831 |  | 0.51476 | 2 | D | 1 |  |  |  | ROZPOCET | [6 empty] | 0
289 | K | 763R113 | SDK příčka tl 100 mm profil CW+UW 50 desky 2xH2 impreg.12,5 izol.100 mm Rw 45 dB vč.vyztužení pro osazení ÚT,ZI | m2 | 27.534 |  | 0 |  |  | základní |  | 0 | 0.04536 | 1.2489 | 0 | 0 | 16 | K | 2 |  |  |  | ROZPOCET | 0 | 0 | 0 | 0 | 0 | 1 | 0 | 16 | -2047429360
| VV |  | bez prořezu | [14 empty] | VV | 2 | 1 | True | 0 | ROZPOCET
| VV |  | 3np | [14 empty] | VV | 2 | 1 | True | 0 | ROZPOCET
| VV |  | (1,8+0,6)*2,9 |  | 6.96 | [12 empty] | VV | 2 | 2 | True | 0 | ROZPOCET
| VV |  | (0,6+1,02)*2,9 |  | 4.698 | [12 empty] | VV | 2 | 2 | True | 0 | ROZPOCET
| VV |  | )( | [14 empty] | VV | 2 | 1 | True | 0 | ROZPOCET
| VV |  | ""2,28*2,45 |  | 5.586 | [12 empty] | VV | 2 | 2 | True | 0 | ROZPOCET
| VV |  | (2,4+0,9*2)*2,45 |  | 10.29 | [12 empty] | VV | 2 | 2 | True | 0 | ROZPOCET
| VV |  | Součet |  | 27.534 | [12 empty] | VV | 2 | 4 | True | 1 | ROZPOCET
296 | K | 763R13 | Vyspravení SDK podhledu vč.doplnění tep. izolace a parotěsu podkroví plochy 50% deska 1xA 12,5 předpoklad úpravy v osvětlení | m2 | 100.54 |  | 0 |  |  | základní |  | 0 | 0.0063 | 0.6334 | 0.00512 | 0.51476 | 16 | K | 2 |  |  |  | ROZPOCET | 0 | 0 | 0 | 0 | 0 | 1 | 0 | 16 | -891118087
| VV |  | 3np | [14 empty] | VV | 2 | 1 | True | 0 | ROZPOCET
| VV |  | č.250 | [14 empty] | VV | 2 | 1 | True | 0 | ROZPOCET
| VV |  | 5,79+25,49+20,79 |  | 52.07 | [12 empty] | VV | 2 | 2 | True | 0 | ROZPOCET
| VV |  | č.251 | [14 empty] | VV | 2 | 1 | True | 0 | ROZPOCET
| VV |  | 5,82+11,72+30,93 |  | 48.47 | [12 empty] | VV | 2 | 2 | True | 0 | ROZPOCET
| VV |  | Součet |  | 100.54 | [12 empty] | VV | 2 | 4 | True | 1 | ROZPOCET
294 | K | 763R1315 | SDK podhled deska 1xH2 impregnovaný 12,5 TI doplnění tepel. izolace a protěsu /jednovrstvá spodní kce profil CD+UD | m2 | 12.313 |  | 0 |  |  | základní |  | 0 | 0.01649 | 0.20304 | 0 | 0 | 16 | K | 2 |  |  |  | ROZPOCET | 0 | 0 | 0 | 0 | 0 | 1 | 0 | 16 | 754925425
| VV |  | 3np | [14 empty] | VV | 2 | 1 | True | 0 | ROZPOCET
| VV |  | č250 | [14 empty] | VV | 2 | 1 | True | 0 | ROZPOCET
| VV |  | 5,79*1,25 |  | 7.238 | [12 empty] | VV | 2 | 2 | True | 0 | ROZPOCET
| VV |  | č251 | [14 empty] | VV | 2 | 1 | True | 0 | ROZPOCET
| VV |  | 4,06*1,25 |  | 5.075 | [12 empty] | VV | 2 | 2 | True | 0 | ROZPOCET
| VV |  | Součet |  | 12.313 | [12 empty] | VV | 2 | 4 | True | 1 | ROZPOCET
132 | K | 763R11 | SDK příčka tl 75 mm profil CW+UW 50 desky 1xA 12,5 | m2 | 30.3 |  | 0 |  |  | základní |  | 0 | 0.02478 | 0.75083 | 0 | 0 | 16 | K | 2 |  |  |  | ROZPOCET | 0 | 0 | 0 | 0 | 0 | 1 | 0 | 16 | 880855354
| VV |  | bez prořezu | [14 empty] | VV | 2 | 1 | True | 0 | ROZPOCET
| VV |  | 1.np | [14 empty] | VV | 2 | 1 | True | 0 | ROZPOCET
| VV |  | (4,5+2,8*2)*2,0 |  | 20.2 | [12 empty] | VV | 2 | 2 | True | 0 | ROZPOCET
| VV |  | (3,0+2,05)*2,0 |  | 10.1 | [12 empty] | VV | 2 | 2 | True | 0 | ROZPOCET
| VV |  | Součet |  | 30.3 | [12 empty] | VV | 2 | 4 | True | 1 | ROZPOCET
133 | K | 763R111 | SDK příčka tl 100 mm profil CW+UW 75 desky 1xA 12,5 TI 50 mm | m2 | 16.32 |  | 0 |  |  | základní |  | 0 | 0.02504 | 0.40865 | 0 | 0 | 16 | K | 2 |  |  |  | ROZPOCET | 0 | 0 | 0 | 0 | 0 | 1 | 0 | 16 | -854811394
| VV |  | bez prořezu | [14 empty] | VV | 2 | 1 | True | 0 | ROZPOCET
| VV |  | 1np | [14 empty] | VV | 2 | 1 | True | 0 | ROZPOCET
| VV |  | (1,4+1,3+2,1)*3,4 |  | 16.32 | [12 empty] | VV | 2 | 2 | True | 0 | ROZPOCET
| VV |  | Součet |  | 16.32 | [12 empty] | VV | 2 | 4 | True | 1 | ROZPOCET
149 | K | 763R1214 | SDK stěna předsazená profil CW+UW 100 deska 1xA 12,5 | m2 | 34 |  | 0 |  |  | základní |  | 0 | 0.01236 | 0.42024 | 0 | 0 | 16 | K | 2 |  |  |  | ROZPOCET | 0 | 0 | 0 | 0 | 0 | 1 | 0 | 16 | 1238440261
| VV |  | bez prořezu | [14 empty] | VV | 2 | 1 | True | 0 | ROZPOCET
| VV |  | 1np | [14 empty] | VV | 2 | 1 | True | 0 | ROZPOCET
| VV |  | 5,0*3,4*2 |  | 34 | [12 empty] | VV | 2 | 2 | True | 0 | ROZPOCET
| VV |  | Součet |  | 34 | [12 empty] | VV | 2 | 4 | True | 1 | ROZPOCET
33 | K | 763 | povrchová úprava nátěr vč.penetrace/vzhled štuku / vč.zakrývání konstr.folií | m2 | 240.053 |  | 0 |  |  | základní |  | 0 | 0 | 0 | 0 | 0 | 16 | K | 2 |  |  |  | ROZPOCET | 0 | 0 | 0 | 0 | 0 | 1 | 0 | 16 | -1073045875
| VV |  | ve vlhkém prostředí nátěry odolné proti vlhkosti ! | [14 empty] | VV | 2 | 1 | True | 0 | ROZPOCET
| VV |  | (30,3+16,3)*2 |  | 93.2 | [12 empty] | VV | 2 | 2 | True | 0 | ROZPOCET
| VV |  | 34,0 |  | 34 | [12 empty] | VV | 2 | 2 | True | 0 | ROZPOCET
| VV |  | 12,313 |  | 12.313 | [12 empty] | VV | 2 | 2 | True | 0 | ROZPOCET
| VV |  | č.250 | [14 empty] | VV | 2 | 1 | True | 0 | ROZPOCET
| VV |  | 5,79+25,49+20,79 |  | 52.07 | [12 empty] | VV | 2 | 2 | True | 0 | ROZPOCET
| VV |  | č.251 | [14 empty] | VV | 2 | 1 | True | 0 | ROZPOCET
| VV |  | 5,82+11,72+30,93 |  | 48.47 | [12 empty] | VV | 2 | 2 | True | 0 | ROZPOCET
| VV |  | Součet |  | 240.053 | [12 empty] | VV | 2 | 4 | True | 1 | ROZPOCET
134 | K | 763R1351 | SDK kazetový podhled z kazet 600x600 mm na zavěšenou polozapuštěnou nosnou konstrukci | m2 | 208.65 |  | 0 |  |  | základní |  | 0 | 0.00239 | 0.49867 | 0 | 0 | 16 | K | 2 |  |  |  | ROZPOCET | 0 | 0 | 0 | 0 | 0 | 1 | 0 | 16 | 176791872
| VV |  | bez prořezu | [14 empty] | VV | 2 | 1 | True | 0 | ROZPOCET
| VV |  | 1np | [14 empty] | VV | 2 | 1 | True | 0 | ROZPOCET
| VV |  | 17,81+18,97+7,31+14,65+22,47+20,97 |  | 102.18 | [12 empty] | VV | 2 | 2 | True | 0 | ROZPOCET
| VV |  | chodby | [14 empty] | VV | 2 | 1 | True | 0 | ROZPOCET
| VV |  | 46,57+27,77+28,52 |  | 102.86 | [12 empty] | VV | 2 | 2 | True | 0 | ROZPOCET
| VV |  | 3np | [14 empty] | VV | 2 | 1 | True | 0 | ROZPOCET
| VV |  | 3,61 |  | 3.61 | [12 empty] | VV | 2 | 2 | True | 0 | ROZPOCET
| VV |  | Součet |  | 208.65 | [12 empty] | VV | 2 | 4 | True | 1 | ROZPOCET
271 | K | 763R4111 | Laminátová dělící příčka - oboustranně laminátové dřevotřískové desky,hrany lemovány AL profily,naraz stavitelné nožičky- komplet. dodávka,montáž,doprava,přesun materialu - dále katalog.list | m2 | 30.78 |  | 0 |  |  | základní |  | 0 | 0.02012 | 0.61929 | 0 | 0 | 16 | K | 2 |  |  |  | ROZPOCET | 0 | 0 | 0 | 0 | 0 | 1 | 0 | 16 | -110087385
| VV |  | 1.np | [14 empty] | VV | 2 | 1 | True | 0 | ROZPOCET
| VV |  | 5,7*1,8*3 |  | 30.78 | [12 empty] | VV | 2 | 2 | True | 0 | ROZPOCET
| VV |  | Součet |  | 30.78 | [12 empty] | VV | 2 | 4 | True | 1 | ROZPOCET
85 | K | 998763101 | Přesun hmot tonážní pro dřevostavby v objektech v do 12 m | t | 4.783 |  | 0 | CS ÚRS 2017 01 |  | základní |  | 0 | 0 | 0 | 0 | 0 | 16 | K | 2 |  |  |  | ROZPOCET | 0 | 0 | 0 | 0 | 0 | 1 | 0 | 16 | 1022439491
86 | K | 998763181 | Příplatek k přesunu hmot tonážní pro 763 dřevostavby prováděný bez použití mechanizace | t | 4.783 |  | 0 | CS ÚRS 2017 01 |  | základní |  | 0 | 0 | 0 | 0 | 0 | 16 | K | 2 |  |  |  | ROZPOCET | 0 | 0 | 0 | 0 | 0 | 1 | 0 | 16 | -754865513
| D | 766 | Konstrukce truhlářské |  |  |  | 0 |  |  |  |  | 0 |  | 0.22572 |  | 0 | 2 | D | 1 |  |  |  | ROZPOCET | [6 empty] | 0
239 | K | 766 | Popis výrobků ve výpisech proj.dokumentace -ocenit kompletně vč.povrchových úprav,dopravy,dodávka a montáže a přesunu hmot - tuto položku neoceňovat pouze poznámka | pozn | 0 |  | 0 |  |  | základní |  | 0 | 0.011 | 0 | 0 | 0 | 16 | K | 2 |  |  |  | ROZPOCET | 0 | 0 | 0 | 0 | 0 | 1 | 0 | 16 | 471277796
80 | K | 766R62 | A1-Dveře CPL jednokřídlové otočné plné 800/1970 vč.kování / další popis dle tabulky výrobků / kompletní dodávka,montáž ,doprava/ PO EI30 DP3-C, 37dB | ks | 12 |  | 0 |  |  | základní |  | 0 | 0 | 0 | 0 | 0 | 16 | K | 2 |  |  |  | ROZPOCET | 0 | 0 | 0 | 0 | 0 | 1 | 0 | 16 | -853134368
| VV |  | 1np | [14 empty] | VV | 2 | 1 | True | 0 | ROZPOCET
| VV |  | 5+7 |  | 12 | [12 empty] | VV | 2 | 2 | True | 0 | ROZPOCET
| VV |  | Součet |  | 12 | [12 empty] | VV | 2 | 4 | True | 1 | ROZPOCET
166 | K | 766R64 | A2-Dveře CPL jednokřídlové otočné plné 1150/1970 vč.kování / další popis dle tabulky výrobků / kompletní dodávka,montáž ,doprava/ PO EI30 DP3-C, 37dB | ks | 1 |  | 0 |  |  | základní |  | 0 | 0 | 0 | 0 | 0 | 16 | K | 2 |  |  |  | ROZPOCET | 0 | 0 | 0 | 0 | 0 | 1 | 0 | 16 | -1538498658
| VV |  | 1np | [14 empty] | VV | 2 | 1 | True | 0 | ROZPOCET
| VV |  | 1 |  | 1 | [12 empty] | VV | 2 | 2 | True | 0 | ROZPOCET
| VV |  | Součet |  | 1 | [12 empty] | VV | 2 | 4 | True | 1 | ROZPOCET
272 | K | 766R621 | A3-Dveře CPL jednokřídlové otočné plné 800/1970 vč.kování/ další popis dle tabulky výrobků / kompletní dodávka,montáž ,doprava/ PO EI30 DP3-C, | ks | 1 |  | 0 |  |  | základní |  | 0 | 0 | 0 | 0 | 0 | 16 | K | 2 |  |  |  | ROZPOCET | 0 | 0 | 0 | 0 | 0 | 1 | 0 | 16 | 922981555
| VV |  | 1np | [14 empty] | VV | 2 | 1 | True | 0 | ROZPOCET
| VV |  | 1 |  | 1 | [12 empty] | VV | 2 | 2 | True | 0 | ROZPOCET
| VV |  | Součet |  | 1 | [12 empty] | VV | 2 | 4 | True | 1 | ROZPOCET
273 | K | 766R622 | A4-Dveře CPL jednokřídlové otočné plné 600/1970 vč.kování / další popis dle tabulky výrobků / kompletní dodávka,montáž ,doprava/ PO EI30 DP3-C, | ks | 4 |  | 0 |  |  | základní |  | 0 | 0 | 0 | 0 | 0 | 16 | K | 2 |  |  |  | ROZPOCET | 0 | 0 | 0 | 0 | 0 | 1 | 0 | 16 | -95945710
| VV |  | 1np | [14 empty] | VV | 2 | 1 | True | 0 | ROZPOCET
| VV |  | 4 |  | 4 | [12 empty] | VV | 2 | 2 | True | 0 | ROZPOCET
| VV |  | Součet |  | 4 | [12 empty] | VV | 2 | 4 | True | 1 | ROZPOCET
167 | K | 766R11 | C1-Dveře CPL jednokřídlové otočné plné 800/1970 vč.kování / další popis dle tabulky výrobků / kompletní dodávka,montáž ,doprava/ PO EI30 DP3-C, 37dB | ks | 3 |  | 0 |  |  | základní |  | 0 | 0 | 0 | 0 | 0 | 16 | K | 2 |  |  |  | ROZPOCET | 0 | 0 | 0 | 0 | 0 | 1 | 0 | 16 | 299543943
| VV |  | 1np | [14 empty] | VV | 2 | 1 | True | 0 | ROZPOCET
| VV |  | 3 |  | 3 | [12 empty] | VV | 2 | 2 | True | 0 | ROZPOCET
| VV |  | Součet |  | 3 | [12 empty] | VV | 2 | 4 | True | 1 | ROZPOCET
168 | K | 766R12 | C2-Dveře CPL jednokřídlové otočné plné 800/1970 vč.kován/ další popis dle tabulky výrobků / kompletní dodávka,montáž ,doprava/ PO EI30 DP3-C, 37dB | ks | 2 |  | 0 |  |  | základní |  | 0 | 0 | 0 | 0 | 0 | 16 | K | 2 |  |  |  | ROZPOCET | 0 | 0 | 0 | 0 | 0 | 1 | 0 | 16 | -1639405286
| VV |  | 1np | [14 empty] | VV | 2 | 1 | True | 0 | ROZPOCET
| VV |  | 2 |  | 2 | [12 empty] | VV | 2 | 2 | True | 0 | ROZPOCET
| VV |  | Součet |  | 2 | [12 empty] | VV | 2 | 4 | True | 1 | ROZPOCET
169 | K | 766R13 | C3-Dveře CPL jednokřídlové otočné plné 800/1970 vč.kování / další popis dle tabulky výrobků / kompletní dodávka,montáž ,doprava/ PO EI30 DP3-C | ks | 1 |  | 0 |  |  | základní |  | 0 | 0 | 0 | 0 | 0 | 16 | K | 2 |  |  |  | ROZPOCET | 0 | 0 | 0 | 0 | 0 | 1 | 0 | 16 | -1016809245
| VV |  | 1np | [14 empty] | VV | 2 | 1 | True | 0 | ROZPOCET
| VV |  | 1 |  | 1 | [12 empty] | VV | 2 | 2 | True | 0 | ROZPOCET
| VV |  | Součet |  | 1 | [12 empty] | VV | 2 | 4 | True | 1 | ROZPOCET
170 | K | 766R14 | C4-Dveře CPL jednokřídlové otočné plné 800/1970 vč.kování / další popis dle tabulky výrobků / kompletní dodávka,montáž ,doprava/ 37dB | ks | 1 |  | 0 |  |  | základní |  | 0 | 0 | 0 | 0 | 0 | 16 | K | 2 |  |  |  | ROZPOCET | 0 | 0 | 0 | 0 | 0 | 1 | 0 | 16 | 238022786
| VV |  | 1np | [14 empty] | VV | 2 | 1 | True | 0 | ROZPOCET
| VV |  | 1 |  | 1 | [12 empty] | VV | 2 | 2 | True | 0 | ROZPOCET
| VV |  | Součet |  | 1 | [12 empty] | VV | 2 | 4 | True | 1 | ROZPOCET
274 | K | 766R111 | C5-Dveře CPL jednokřídlové otočné plné 800/1970 vč.kování / další popis dle tabulky výrobků / kompletní dodávka,montáž ,doprava/ PO EI30 DP3-C, 37dB | ks | 1 |  | 0 |  |  | základní |  | 0 | 0 | 0 | 0 | 0 | 16 | K | 2 |  |  |  | ROZPOCET | 0 | 0 | 0 | 0 | 0 | 1 | 0 | 16 | 293194213
| VV |  | 1np | [14 empty] | VV | 2 | 1 | True | 0 | ROZPOCET
| VV |  | 1 |  | 1 | [12 empty] | VV | 2 | 2 | True | 0 | ROZPOCET
| VV |  | Součet |  | 1 | [12 empty] | VV | 2 | 4 | True | 1 | ROZPOCET
171 | K | 766R15 | E1-Dveře CPL jednokřídlové otočné plné 800/1970 vč.kování / další popis dle tabulky výrobků / kompletní dodávka,montáž ,doprava/ PO EI30 DP3-C, 37dB | ks | 3 |  | 0 |  |  | základní |  | 0 | 0 | 0 | 0 | 0 | 16 | K | 2 |  |  |  | ROZPOCET | 0 | 0 | 0 | 0 | 0 | 1 | 0 | 16 | -1700098221
| VV |  | 1np | [14 empty] | VV | 2 | 1 | True | 0 | ROZPOCET
| VV |  | 2 |  | 2 | [12 empty] | VV | 2 | 2 | True | 0 | ROZPOCET
| VV |  | 2np | [14 empty] | VV | 2 | 1 | True | 0 | ROZPOCET
| VV |  | 2+3 |  | 5 | [12 empty] | VV | 2 | 2 | True | 0 | ROZPOCET
| VV |  | -4 |  | -4 | [12 empty] | VV | 2 | 2 | True | 0 | ROZPOCET
| VV |  | Součet |  | 3 | [12 empty] | VV | 2 | 4 | True | 1 | ROZPOCET
172 | K | 766R16 | E2-Dveře CPL jednokřídlové otočné plné 800/1970 vč.kování / další popis dle tabulky výrobků / kompletní dodávka,montáž ,doprava/ 37dB | ks | 2 |  | 0 |  |  | základní |  | 0 | 0 | 0 | 0 | 0 | 16 | K | 2 |  |  |  | ROZPOCET | 0 | 0 | 0 | 0 | 0 | 1 | 0 | 16 | -1908273279
| VV |  | 1np | [14 empty] | VV | 2 | 1 | True | 0 | ROZPOCET
| VV |  | 2 |  | 2 | [12 empty] | VV | 2 | 2 | True | 0 | ROZPOCET
| VV |  | Součet |  | 2 | [12 empty] | VV | 2 | 4 | True | 1 | ROZPOCET
173 | K | 766R17 | E3-Dveře CPL jednokřídlové otočné plné 800/1970 vč.kování / další popis dle tabulky výrobků / kompletní dodávka,montáž ,doprava 37dB | ks | 3 |  | 0 |  |  | základní |  | 0 | 0 | 0 | 0 | 0 | 16 | K | 2 |  |  |  | ROZPOCET | 0 | 0 | 0 | 0 | 0 | 1 | 0 | 16 | 420440231
| VV |  | 2np | [14 empty] | VV | 2 | 1 | True | 0 | ROZPOCET
| VV |  | 1+2 |  | 3 | [12 empty] | VV | 2 | 2 | True | 0 | ROZPOCET
| VV |  | Součet |  | 3 | [12 empty] | VV | 2 | 4 | True | 1 | ROZPOCET
174 | K | 766R18 | E4-Dveře CPL jednokřídlové otočné plné 600/1970 vč.kování / další popis dle tabulky výrobků / kompletní dodávka,montáž ,doprava/ PO EI30 DP3-C | ks | 3 |  | 0 |  |  | základní |  | 0 | 0 | 0 | 0 | 0 | 16 | K | 2 |  |  |  | ROZPOCET | 0 | 0 | 0 | 0 | 0 | 1 | 0 | 16 | -465167339
| VV |  | 2np | [14 empty] | VV | 2 | 1 | True | 0 | ROZPOCET
| VV |  | 1+2 |  | 3 | [12 empty] | VV | 2 | 2 | True | 0 | ROZPOCET
| VV |  | Součet |  | 3 | [12 empty] | VV | 2 | 4 | True | 1 | ROZPOCET
175 | K | 766R19 | E5-Dveře CPL jednokřídlové otočné plné 800/1970 vč.kování / další popis dle tabulky výrobků / kompletní dodávka,montáž ,doprava/ PO EI30 DP3-C, 37dB | ks | 1 |  | 0 |  |  | základní |  | 0 | 0 | 0 | 0 | 0 | 16 | K | 2 |  |  |  | ROZPOCET | 0 | 0 | 0 | 0 | 0 | 1 | 0 | 16 | 1532568929
| VV |  | 2np | [14 empty] | VV | 2 | 1 | True | 0 | ROZPOCET
| VV |  | 1 |  | 1 | [12 empty] | VV | 2 | 2 | True | 0 | ROZPOCET
| VV |  | Součet |  | 1 | [12 empty] | VV | 2 | 4 | True | 1 | ROZPOCET
192 | K | 766R24 | E6-Dveře CPL jednokřídlové otočné plné 800/1970 vč.kování / další popis dle tabulky výrobků / kompletní dodávka,montáž ,doprava/ PO EI30 DP3-C, | ks | 1 |  | 0 |  |  | základní |  | 0 | 0 | 0 | 0 | 0 | 16 | K | 2 |  |  |  | ROZPOCET | 0 | 0 | 0 | 0 | 0 | 1 | 0 | 16 | -1028130223
| VV |  | 3np | [14 empty] | VV | 2 | 1 | True | 0 | ROZPOCET
| VV |  | 1 |  | 1 | [12 empty] | VV | 2 | 2 | True | 0 | ROZPOCET
| VV |  | Součet |  | 1 | [12 empty] | VV | 2 | 4 | True | 1 | ROZPOCET
193 | K | 766R25 | E7-Dveře CPL jednokřídlové otočné plné 800/1970 vč.kování / další popis dle tabulky výrobků / kompletní dodávka,montáž ,doprava/ PO EI30 DP3-C, | ks | 1 |  | 0 |  |  | základní |  | 0 | 0 | 0 | 0 | 0 | 16 | K | 2 |  |  |  | ROZPOCET | 0 | 0 | 0 | 0 | 0 | 1 | 0 | 16 | 274017564
| VV |  | 2np | [14 empty] | VV | 2 | 1 | True | 0 | ROZPOCET
| VV |  | 3 |  | 3 | [12 empty] | VV | 2 | 2 | True | 0 | ROZPOCET
| VV |  | -2 |  | -2 | [12 empty] | VV | 2 | 2 | True | 0 | ROZPOCET
| VV |  | Součet |  | 1 | [12 empty] | VV | 2 | 4 | True | 1 | ROZPOCET
186 | K | 766R21 | E8-Dveře CPL jednokřídlové otočné plné 800/1970 vč.kování /vč.přípravy křídla pro el.zámky / další popis dle tabulky výrobků / kompletní dodávka,montáž ,doprava/ PO EI30 DP3-C | ks | 2 |  | 0 |  |  | základní |  | 0 | 0 | 0 | 0 | 0 | 16 | K | 2 |  |  |  | ROZPOCET | 0 | 0 | 0 | 0 | 0 | 1 | 0 | 16 | -396009838
| VV |  | 2np | [14 empty] | VV | 2 | 1 | True | 0 | ROZPOCET
| VV |  | 2 |  | 2 | [12 empty] | VV | 2 | 2 | True | 0 | ROZPOCET
| VV |  | Součet |  | 2 | [12 empty] | VV | 2 | 4 | True | 1 | ROZPOCET
275 | K | 766R2111 | E9-Dveře CPL jednokřídlové otočné plné 800/1970 vč.kování / další popis dle tabulky výrobků / kompletní dodávka,montáž ,doprava/ PO EI30 DP3-C, 37dB | ks | 3 |  | 0 |  |  | základní |  | 0 | 0 | 0 | 0 | 0 | 16 | K | 2 |  |  |  | ROZPOCET | 0 | 0 | 0 | 0 | 0 | 1 | 0 | 16 | 1108770303
| VV |  | 2np | [14 empty] | VV | 2 | 1 | True | 0 | ROZPOCET
| VV |  | 3 |  | 3 | [12 empty] | VV | 2 | 2 | True | 0 | ROZPOCET
| VV |  | Součet |  | 3 | [12 empty] | VV | 2 | 4 | True | 1 | ROZPOCET
276 | K | 766R2112 | E10-Dveře CPL jednokřídlové otočné plné 800/1970 vč.kování / další popis dle tabulky výrobků / kompletní dodávka,montáž ,doprava/ PO EI30 DP3-C | ks | 1 |  | 0 |  |  | základní |  | 0 | 0 | 0 | 0 | 0 | 16 | K | 2 |  |  |  | ROZPOCET | 0 | 0 | 0 | 0 | 0 | 1 | 0 | 16 | -1428101401
| VV |  | 2np | [14 empty] | VV | 2 | 1 | True | 0 | ROZPOCET
| VV |  | 1 |  | 1 | [12 empty] | VV | 2 | 2 | True | 0 | ROZPOCET
| VV |  | Součet |  | 1 | [12 empty] | VV | 2 | 4 | True | 1 | ROZPOCET
277 | K | 766R2113 | A5-Dveře CPL jednokřídlové otočné plné 800/1970 vč.kování / další popis dle tabulky výrobků / kompletní dodávka,montáž ,doprava/ PO EI30 DP3-C, 37dB | ks | 1 |  | 0 |  |  | základní |  | 0 | 0 | 0 | 0 | 0 | 16 | K | 2 |  |  |  | ROZPOCET | 0 | 0 | 0 | 0 | 0 | 1 | 0 | 16 | 542025803
| VV |  | 3np | [14 empty] | VV | 2 | 1 | True | 0 | ROZPOCET
| VV |  | 1 |  | 1 | [12 empty] | VV | 2 | 2 | True | 0 | ROZPOCET
| VV |  | Součet |  | 1 | [12 empty] | VV | 2 | 4 | True | 1 | ROZPOCET
278 | K | 766R2114 | A6-Dveře CPL jednokřídlové otočné plné 800/1970 vč.kování / další popis dle tabulky výrobků / kompletní dodávka,montáž ,doprava/ PO EI30 DP3-C, 37dB | ks | 1 |  | 0 |  |  | základní |  | 0 | 0 | 0 | 0 | 0 | 16 | K | 2 |  |  |  | ROZPOCET | 0 | 0 | 0 | 0 | 0 | 1 | 0 | 16 | 2064610839
| VV |  | 3np | [14 empty] | VV | 2 | 1 | True | 0 | ROZPOCET
| VV |  | 1 |  | 1 | [12 empty] | VV | 2 | 2 | True | 0 | ROZPOCET
| VV |  | Součet |  | 1 | [12 empty] | VV | 2 | 4 | True | 1 | ROZPOCET
279 | K | 766R21141 | A7-Dveře CPL jednokřídlové otočné plné 800/1970 vč.kování / další popis dle tabulky výrobků / kompletní dodávka,montáž ,doprava/ 37dB | ks | 4 |  | 0 |  |  | základní |  | 0 | 0 | 0 | 0 | 0 | 16 | K | 2 |  |  |  | ROZPOCET | 0 | 0 | 0 | 0 | 0 | 1 | 0 | 16 | 1978069699
| VV |  | 3np | [14 empty] | VV | 2 | 1 | True | 0 | ROZPOCET
| VV |  | 2+2 |  | 4 | [12 empty] | VV | 2 | 2 | True | 0 | ROZPOCET
| VV |  | Součet |  | 4 | [12 empty] | VV | 2 | 4 | True | 1 | ROZPOCET
280 | K | 766R21142 | A8-Dveře CPL jednokřídlové otočné plné 800/1970 vč.kování / další popis dle tabulky výrobků / kompletní dodávka,montáž ,doprava/ 37dB | ks | 2 |  | 0 |  |  | základní |  | 0 | 0 | 0 | 0 | 0 | 16 | K | 2 |  |  |  | ROZPOCET | 0 | 0 | 0 | 0 | 0 | 1 | 0 | 16 | 1988417871
| VV |  | 3np | [14 empty] | VV | 2 | 1 | True | 0 | ROZPOCET
| VV |  | 1+1 |  | 2 | [12 empty] | VV | 2 | 2 | True | 0 | ROZPOCET
| VV |  | Součet |  | 2 | [12 empty] | VV | 2 | 4 | True | 1 | ROZPOCET
247 | K | 766R211 | 17-Skříň na prostěradla otevíravá nad lůžkem/zděná nika / kompletní dodávka,montáž ,doprava/ | ks | 1 |  | 0 |  |  | základní |  | 0 | 0 | 0 | 0 | 0 | 16 | K | 2 |  |  |  | ROZPOCET | 0 | 0 | 0 | 0 | 0 | 1 | 0 | 16 | -442954559
| VV |  | 1 |  | 1 | [12 empty] | VV | 2 | 2 | True | 0 | ROZPOCET
| VV |  | Součet |  | 1 | [12 empty] | VV | 2 | 4 | True | 1 | ROZPOCET
317 | K | 766R4142 | Montáž obložení stěn plochy do 5 m2 panely dýhovanými přes 1,50 m2 vč.olištování | m2 | 6 |  | 0 |  |  | základní |  | 0 | 0 | 0 | 0 | 0 | 16 | K | 2 |  |  |  | ROZPOCET | 0 | 0 | 0 | 0 | 0 | 1 | 0 | 16 | -2115060985
| VV |  | 6,0 |  | 6 | [12 empty] | VV | 2 | 2 | True | 0 | ROZPOCET
| VV |  | Součet |  | 6 | [12 empty] | VV | 2 | 4 | True | 1 | ROZPOCET
318 | M | 607R22 | deska dřevotřísková dýhovaná přírodní buk vč.olištování | m2 | 6.6 |  | 0 |  |  | základní |  | 0 | 0.0342 | 0.22572 | 0 | 0 | 32 | M | 2 |  |  |  | ROZPOCET | 0 | 0 | 0 | 0 | 0 | 1 | 0 | 16 | -661108878
| VV |  | 6,0*1,1 |  | 6.6 | [12 empty] | VV | 2 | 2 | True | 0 | ROZPOCET
| VV |  | Součet |  | 6.6 | [12 empty] | VV | 2 | 4 | True | 1 | ROZPOCET
| D | 771 | Podlahy z dlaždic |  |  |  | 0 |  |  |  |  | 0 |  | 0.49166 |  | 0 | 2 | D | 1 |  |  |  | ROZPOCET | [6 empty] | 0
284 | K | 771R574 | Montáž podlah keramických protiskluzných velkoformátových lepených rozlivovým lepidlem přes 4 do 6 ks/ m2 | m2 | 9.85 |  | 0 |  |  | základní |  | 0 | 0.009 | 0.08865 | 0 | 0 | 16 | K | 2 |  |  |  | ROZPOCET | 0 | 0 | 0 | 0 | 0 | 1 | 0 | 16 | -1457125078
| VV |  | č250 | [14 empty] | VV | 2 | 1 | True | 0 | ROZPOCET
| VV |  | 5,79 |  | 5.79 | [12 empty] | VV | 2 | 2 | True | 0 | ROZPOCET
| VV |  | č251 | [14 empty] | VV | 2 | 1 | True | 0 | ROZPOCET
| VV |  | 4,06 |  | 4.06 | [12 empty] | VV | 2 | 2 | True | 0 | ROZPOCET
| VV |  | Součet |  | 9.85 | [12 empty] | VV | 2 | 4 | True | 1 | ROZPOCET
285 | M | 597613R | dlaždice keramické slinuté protiskluzné 90/22 R10 rektifikovaná,kalibrovaná barevnost ,označení v tech.zprávě a interiér | m2 | 2.477 |  | 0 |  |  | základní |  | 0 | 0.0192 | 0.047558 | 0 | 0 | 32 | M | 2 |  |  |  | ROZPOCET | 0 | 0 | 0 | 0 | 0 | 1 | 0 | 16 | -540752389
| VV |  | sprch.kouty dlažba 90/22 | [14 empty] | VV | 2 | 1 | True | 0 | ROZPOCET
| VV |  | č250 | [14 empty] | VV | 2 | 1 | True | 0 | ROZPOCET
| VV |  | 1,4*0,9*1,1 |  | 1.386 | [12 empty] | VV | 2 | 2 | True | 0 | ROZPOCET
| VV |  | č251 | [14 empty] | VV | 2 | 1 | True | 0 | ROZPOCET
| VV |  | 1,24*0,8*1,1 |  | 1.091 | [12 empty] | VV | 2 | 2 | True | 0 | ROZPOCET
| VV |  | Součet |  | 2.477 | [12 empty] | VV | 2 | 4 | True | 1 | ROZPOCET
286 | M | 597R613 | dlaždice keramické slinuté protiskluzné 50/50 min R9 rektifikovaná,kalibrovaná barevnost ,označení v tech.zprávě a interiér | m2 | 8.36 |  | 0 |  |  | základní |  | 0 | 0.0192 | 0.16051 | 0 | 0 | 32 | M | 2 |  |  |  | ROZPOCET | 0 | 0 | 0 | 0 | 0 | 1 | 0 | 16 | 1913719830
| VV |  | podlaha koupelny /mimo sprch.kouty/ | [14 empty] | VV | 2 | 1 | True | 0 | ROZPOCET
| VV |  | (9,85-2,25)*1,1 |  | 8.36 | [12 empty] | VV | 2 | 2 | True | 0 | ROZPOCET
| VV |  | Součet |  | 8.36 | [12 empty] | VV | 2 | 4 | True | 1 | ROZPOCET
202 | K | 771573113 | Montáž podlah keramických režných hladkých lepených do 12 ks/m2 | m2 | 3.61 |  | 0 | CS ÚRS 2017 01 |  | základní |  | 0 | 0.00417 | 0.015054 | 0 | 0 | 16 | K | 2 |  |  |  | ROZPOCET | 0 | 0 | 0 | 0 | 0 | 1 | 0 | 16 | -634454753
| VV |  | 3np | [14 empty] | VV | 2 | 1 | True | 0 | ROZPOCET
| VV |  | 3,61 |  | 3.61 | [12 empty] | VV | 2 | 2 | True | 0 | ROZPOCET
| VV |  | Součet |  | 3.61 | [12 empty] | VV | 2 | 4 | True | 1 | ROZPOCET
203 | M | 597611370 | dlaždice keramické 30 x 30 x 1 cm I. j. | m2 | 3.971 |  | 0 | CS ÚRS 2017 01 |  | základní |  | 0 | 0.0192 | 0.076243 | 0 | 0 | 32 | M | 2 |  |  |  | ROZPOCET | 0 | 0 | 0 | 0 | 0 | 1 | 0 | 16 | 269429909
| VV |  | 3,610*1,1 |  | 3.971 | [12 empty] | VV | 2 | 2 | True | 0 | ROZPOCET
| VV |  | Součet |  | 3.971 | [12 empty] | VV | 2 | 4 | True | 1 | ROZPOCET
196 | K | 771579191 | Příplatek k montáž podlah keramických za plochu do 5 m2 | m2 | 13.46 |  | 0 | CS ÚRS 2017 01 |  | základní |  | 0 | 0 | 0 | 0 | 0 | 16 | K | 2 |  |  |  | ROZPOCET | 0 | 0 | 0 | 0 | 0 | 1 | 0 | 16 | 1926492392
198 | K | 771990112 | Vyrovnání podkladu samonivelační stěrkou tl 3 mm pevnosti 30 Mpa | m2 | 13.46 |  | 0 | CS ÚRS 2017 01 |  | základní |  | 0 | 0.0077 | 0.10364 | 0 | 0 | 16 | K | 2 |  |  |  | ROZPOCET | 0 | 0 | 0 | 0 | 0 | 1 | 0 | 16 | -81315182
| VV |  | 3,61+9,85 |  | 13.46 | [12 empty] | VV | 2 | 2 | True | 0 | ROZPOCET
| VV |  | Součet |  | 13.46 | [12 empty] | VV | 2 | 4 | True | 1 | ROZPOCET
197 | K | 771R5791 | Příplatek k montáž podlah keramických za spárování tmelem dvousložkovým /epoxid | m2 | 13.46 |  | 0 |  |  | základní |  | 0 | 0 | 0 | 0 | 0 | 16 | K | 2 |  |  |  | ROZPOCET | 0 | 0 | 0 | 0 | 0 | 1 | 0 | 16 | -1851835876
| VV |  | 13,46 |  | 13.46 | [12 empty] | VV | 2 | 2 | True | 0 | ROZPOCET
| VV |  | Součet |  | 13.46 | [12 empty] | VV | 2 | 4 | True | 1 | ROZPOCET
201 | K | 998771103 | Přesun hmot tonážní pro podlahy z dlaždic v objektech v do 24 m | t | 0.492 |  | 0 | CS ÚRS 2019 01 |  | základní |  | 0 | 0 | 0 | 0 | 0 | 16 | K | 2 |  |  |  | ROZPOCET | 0 | 0 | 0 | 0 | 0 | 1 | 0 | 16 | -1985703769
270 | K | 998771181 | Příplatek k přesunu hmot tonážní 771 prováděný bez použití mechanizace | t | 0.492 |  | 0 | CS ÚRS 2017 01 |  | základní |  | 0 | 0 | 0 | 0 | 0 | 16 | K | 2 |  |  |  | ROZPOCET | 0 | 0 | 0 | 0 | 0 | 1 | 0 | 16 | 112007478
| D | 776 | Podlahy povlakové |  |  |  | 0 |  |  |  |  | 0 |  | 3.6751 |  | 0 | 2 | D | 1 |  |  |  | ROZPOCET | [6 empty] | 0
269 | K | 776R31 | Montáž textilních podlahovin na schodišťové stupně podstupnice výšky do 200 mm vč.podlahové lišty /vč. ochrany hran stupňů | m | 13.5 |  | 0 |  |  | základní |  | 0 | 8e-05 | 0.00108 | 0 | 0 | 16 | K | 2 |  |  |  | ROZPOCET | 0 | 0 | 0 | 0 | 0 | 1 | 0 | 16 | -1880125233
| VV |  | 1np | [14 empty] | VV | 2 | 1 | True | 0 | ROZPOCET
| VV |  | 1,6*6 |  | 9.6 | [12 empty] | VV | 2 | 2 | True | 0 | ROZPOCET
| VV |  | 1,3*3 |  | 3.9 | [12 empty] | VV | 2 | 2 | True | 0 | ROZPOCET
| VV |  | Součet |  | 13.5 | [12 empty] | VV | 2 | 4 | True | 1 | ROZPOCET
268 | K | 776R3111 | Montáž textilních podlahovin na schodišťové stupně stupnice do 300 mm vč.ochran.hran a podlahové lišty | m | 13.5 |  | 0 |  |  | základní |  | 0 | 0.00012 | 0.00162 | 0 | 0 | 16 | K | 2 |  |  |  | ROZPOCET | 0 | 0 | 0 | 0 | 0 | 1 | 0 | 16 | -1273307059
| VV |  | 1,6*6 |  | 9.6 | [12 empty] | VV | 2 | 2 | True | 0 | ROZPOCET
| VV |  | 1,3*3 |  | 3.9 | [12 empty] | VV | 2 | 2 | True | 0 | ROZPOCET
| VV |  | Součet |  | 13.5 | [12 empty] | VV | 2 | 4 | True | 1 | ROZPOCET
261 | K | 776R2111 | Lepení textilních pásů vč.lepení podložky vč.podlahové lišty | m2 | 203.4 |  | 0 |  |  | základní |  | 0 | 0.0005 | 0.1017 | 0 | 0 | 16 | K | 2 |  |  |  | ROZPOCET | 0 | 0 | 0 | 0 | 0 | 1 | 0 | 16 | 505086657
| VV |  | chodby č.154,171.1,171.3 | [14 empty] | VV | 2 | 1 | True | 0 | ROZPOCET
| VV |  | 28,52+46,57+27,77 |  | 102.86 | [12 empty] | VV | 2 | 2 | True | 0 | ROZPOCET
| VV |  | č250 | [14 empty] | VV | 2 | 1 | True | 0 | ROZPOCET
| VV |  | 5,79+25,49+20,79 |  | 52.07 | [12 empty] | VV | 2 | 2 | True | 0 | ROZPOCET
| VV |  | č251 | [14 empty] | VV | 2 | 1 | True | 0 | ROZPOCET
| VV |  | 5,82+11,72+30,93 |  | 48.47 | [12 empty] | VV | 2 | 2 | True | 0 | ROZPOCET
| VV |  | Součet |  | 203.4 | [12 empty] | VV | 2 | 4 | True | 1 | ROZPOCET
262 | M | 697R5100 | koberec zátěžový-vysoká zátěž / vč.podlahové lišty/ | m2 | 121.246 |  | 0 |  |  | základní |  | 0 | 0.00235 | 0.28493 | 0 | 0 | 32 | M | 2 |  |  |  | ROZPOCET | 0 | 0 | 0 | 0 | 0 | 1 | 0 | 16 | 851807941
| VV |  | chodby č.154,171.1,171.3 | [14 empty] | VV | 2 | 1 | True | 0 | ROZPOCET
| VV |  | (28,52+46,57+27,77)*1,1 |  | 113.146 | [12 empty] | VV | 2 | 2 | True | 0 | ROZPOCET
| VV |  | (13,5*0,5)*1,20 |  | 8.1 | [12 empty] | VV | 2 | 2 | True | 0 | ROZPOCET
| VV |  | Součet |  | 121.246 | [12 empty] | VV | 2 | 4 | True | 1 | ROZPOCET
282 | M | 697R510020 | koberec zátěžový-vysoká zátěž / vč.podlahové lišty/ dále dle proj.interiér | m2 | 125.676 |  | 0 |  |  | základní |  | 0 | 0.00235 | 0.29534 | 0 | 0 | 32 | M | 2 |  |  |  | ROZPOCET | 0 | 0 | 0 | 0 | 0 | 1 | 0 | 16 | -580358992
| VV |  | č250 | [14 empty] | VV | 2 | 1 | True | 0 | ROZPOCET
| VV |  | (5,79+25,49+20,79)*1,25 |  | 65.088 | [12 empty] | VV | 2 | 2 | True | 0 | ROZPOCET
| VV |  | č251 | [14 empty] | VV | 2 | 1 | True | 0 | ROZPOCET
| VV |  | (5,82+11,72+30,93)*1,25 |  | 60.588 | [12 empty] | VV | 2 | 2 | True | 0 | ROZPOCET
| VV |  | Součet |  | 125.676 | [12 empty] | VV | 2 | 4 | True | 1 | ROZPOCET
130 | K | 776R2321 | Lepení pásů z vinylu 2-složkovým lepidlem vč.podlahové lišty | m2 | 252.85 |  | 0 |  |  | základní |  | 0 | 0.0007 | 0.17699 | 0 | 0 | 16 | K | 2 |  |  |  | ROZPOCET | 0 | 0 | 0 | 0 | 0 | 1 | 0 | 16 | 294485215
| VV |  | 1np | [14 empty] | VV | 2 | 1 | True | 0 | ROZPOCET
| VV |  | 12,81+11,3+12,36+10,78+12,6+22,32+6,26+6,47+8,26+17,81+18,97+7,31+41,62+5,89+14,65+22,47+20,97 |  | 252.85 | [12 empty] | VV | 2 | 2 | True | 0 | ROZPOCET
| VV |  | Součet |  | 252.85 | [12 empty] | VV | 2 | 4 | True | 1 | ROZPOCET
131 | M | 284R211 | krytina podlahová vinilová vč.soklu | m2 | 278.135 |  | 0 |  |  | základní |  | 0 | 0.0025 | 0.69534 | 0 | 0 | 32 | M | 2 |  |  |  | ROZPOCET | 0 | 0 | 0 | 0 | 0 | 1 | 0 | 16 | -29492155
| VV |  | 252,85*1,10 |  | 278.135 | [12 empty] | VV | 2 | 2 | True | 0 | ROZPOCET
| VV |  | Součet |  | 278.135 | [12 empty] | VV | 2 | 4 | True | 1 | ROZPOCET
16 | K | 776111311 | Vysátí podkladu povlakových podlah | m2 | 463 |  | 0 | CS ÚRS 2017 01 |  | základní |  | 0 | 0 | 0 | 0 | 0 | 16 | K | 2 |  |  |  | ROZPOCET | 0 | 0 | 0 | 0 | 0 | 1 | 0 | 16 | -1030406702
| VV |  | kob. | [14 empty] | VV | 2 | 1 | True | 0 | ROZPOCET
| VV |  | chodby č.154,171.1,171.3 | [14 empty] | VV | 2 | 1 | True | 0 | ROZPOCET
| VV |  | (28,52+46,57+27,77) |  | 102.86 | [12 empty] | VV | 2 | 2 | True | 0 | ROZPOCET
| VV |  | (13,5*0,5) |  | 6.75 | [12 empty] | VV | 2 | 2 | True | 0 | ROZPOCET
| VV |  | č250 | [14 empty] | VV | 2 | 1 | True | 0 | ROZPOCET
| VV |  | (5,79+25,49+20,79) |  | 52.07 | [12 empty] | VV | 2 | 2 | True | 0 | ROZPOCET
| VV |  | č251 | [14 empty] | VV | 2 | 1 | True | 0 | ROZPOCET
| VV |  | (5,82+11,72+30,93) |  | 48.47 | [12 empty] | VV | 2 | 2 | True | 0 | ROZPOCET
| VV |  | vinil | [14 empty] | VV | 2 | 1 | True | 0 | ROZPOCET
| VV |  | 252,85 |  | 252.85 | [12 empty] | VV | 2 | 2 | True | 0 | ROZPOCET
| VV |  | Součet |  | 463 | [12 empty] | VV | 2 | 4 | True | 1 | ROZPOCET
54 | K | 776141111 | Vyrovnání podkladu povlakových podlah stěrkou pevnosti 20 MPa tl 3 mm | m2 | 463 |  | 0 | CS ÚRS 2017 01 |  | základní |  | 0 | 0.00455 | 2.1067 | 0 | 0 | 16 | K | 2 |  |  |  | ROZPOCET | 0 | 0 | 0 | 0 | 0 | 1 | 0 | 16 | 2099106672
56 | K | 776111116 | Odstranění zbytků lepidla z podkladu povlakových podlah broušením | m2 | 463 |  | 0 | CS ÚRS 2017 01 |  | základní |  | 0 | 0 | 0 | 0 | 0 | 16 | K | 2 |  |  |  | ROZPOCET | 0 | 0 | 0 | 0 | 0 | 1 | 0 | 16 | 93688308
52 | K | 776421311 | Montáž přechodových lišt | m | 48 |  | 0 | CS ÚRS 2017 01 |  | základní |  | 0 | 0 | 0 | 0 | 0 | 16 | K | 2 |  |  |  | ROZPOCET | 0 | 0 | 0 | 0 | 0 | 1 | 0 | 16 | -1078094471
| VV |  | 48 |  | 48 | [12 empty] | VV | 2 | 2 | True | 0 | ROZPOCET
| VV |  | Součet |  | 48 | [12 empty] | VV | 2 | 4 | True | 1 | ROZPOCET
53 | M | 553R4311 | přechodový profil dále dle interiér | m | 60 |  | 0 |  |  | základní |  | 0 | 0.00017 | 0.0102 | 0 | 0 | 32 | M | 2 |  |  |  | ROZPOCET | 0 | 0 | 0 | 0 | 0 | 1 | 0 | 16 | -1035597879
| VV |  | 48,0*1,25 |  | 60 | [12 empty] | VV | 2 | 2 | True | 0 | ROZPOCET
| VV |  | Součet |  | 60 | [12 empty] | VV | 2 | 4 | True | 1 | ROZPOCET
223 | K | 776211111 | Lepení textilních pásů | m2 | 2.5 |  | 0 | CS ÚRS 2017 01 |  | základní |  | 0 | 0.0005 | 0.00125 | 0 | 0 | 16 | K | 2 |  |  |  | ROZPOCET | 0 | 0 | 0 | 0 | 0 | 1 | 0 | 16 | 2133987265
| VV |  | 3np | [14 empty] | VV | 2 | 1 | True | 0 | ROZPOCET
| VV |  | po staveb.úpravách /stáv.koberec | [14 empty] | VV | 2 | 1 | True | 0 | ROZPOCET
| VV |  | 2,5 |  | 2.5 | [12 empty] | VV | 2 | 2 | True | 0 | ROZPOCET
| VV |  | Součet |  | 2.5 | [12 empty] | VV | 2 | 4 | True | 1 | ROZPOCET
55 | K | 998776102 | Přesun hmot tonážní pro podlahy povlakové v objektech v do 12 m | t | 3.675 |  | 0 | CS ÚRS 2017 01 |  | základní |  | 0 | 0 | 0 | 0 | 0 | 16 | K | 2 |  |  |  | ROZPOCET | 0 | 0 | 0 | 0 | 0 | 1 | 0 | 16 | -1423566030
57 | K | 998776181 | Příplatek k přesunu hmot tonážní 776 prováděný bez použití mechanizace | t | 3.675 |  | 0 | CS ÚRS 2017 01 |  | základní |  | 0 | 0 | 0 | 0 | 0 | 16 | K | 2 |  |  |  | ROZPOCET | 0 | 0 | 0 | 0 | 0 | 1 | 0 | 16 | -2001780758
| D | 781 | Dokončovací práce - obklady |  |  |  | 0 |  |  |  |  | 0 |  | 1.7236 |  | 0 | 2 | D | 1 |  |  |  | ROZPOCET | [6 empty] | 0
293 | K | 781474154 | Montáž obkladů vnitřních keramických velkoformátových do 6 ks/m2 lepených flexibilním lepidlem | m2 | 50.618 |  | 0 | CS ÚRS 2017 01 |  | základní |  | 0 | 0.0036 | 0.18222 | 0 | 0 | 16 | K | 2 |  |  |  | ROZPOCET | 0 | 0 | 0 | 0 | 0 | 1 | 0 | 16 | -786477654
| VV |  | 3np | [14 empty] | VV | 2 | 1 | True | 0 | ROZPOCET
| VV |  | č250 | [14 empty] | VV | 2 | 1 | True | 0 | ROZPOCET
| VV |  | 2*(2,2+3,0)*2,37 |  | 24.648 | [12 empty] | VV | 2 | 2 | True | 0 | ROZPOCET
| VV |  | č251 | [14 empty] | VV | 2 | 1 | True | 0 | ROZPOCET
| VV |  | 2*(2,2+2,7)*2,65 |  | 25.97 | [12 empty] | VV | 2 | 2 | True | 0 | ROZPOCET
| VV |  | Součet |  | 50.618 | [12 empty] | VV | 2 | 4 | True | 1 | ROZPOCET
292 | M | 597R62 | obkládačky keramické 70/25 / vč.hrana, ukončovacích lišt, / viz výkres spárořezu/ katalog.list | m2 | 55.68 |  | 0 |  |  | základní |  | 0 | 0.0118 | 0.65702 | 0 | 0 | 32 | M | 2 |  |  |  | ROZPOCET | 0 | 0 | 0 | 0 | 0 | 1 | 0 | 16 | -70723032
| VV |  | č250 | [14 empty] | VV | 2 | 1 | True | 0 | ROZPOCET
| VV |  | 2*(2,2+3,0)*2,37*1,1 |  | 27.113 | [12 empty] | VV | 2 | 2 | True | 0 | ROZPOCET
| VV |  | č251 | [14 empty] | VV | 2 | 1 | True | 0 | ROZPOCET
| VV |  | 2*(2,2+2,7)*2,65*1,1 |  | 28.567 | [12 empty] | VV | 2 | 2 | True | 0 | ROZPOCET
| VV |  | Součet |  | 55.68 | [12 empty] | VV | 2 | 4 | True | 1 | ROZPOCET
42 | K | 781R4731 | Montáž obkladů vnitřních keramických hladkých do 45 ks/m2 lepených standardním lepidlem / vč.hrana, ukončovacích lišt, viz výkres spárořezu | m2 | 54.697 |  | 0 |  |  | základní |  | 0 | 0.0032 | 0.17503 | 0 | 0 | 16 | K | 2 |  |  |  | ROZPOCET | 0 | 0 | 0 | 0 | 0 | 1 | 0 | 16 | -412738822
| VV |  | 1np | [14 empty] | VV | 2 | 1 | True | 0 | ROZPOCET
| VV |  | 1,0*1,5*2+2,2*1,5*3+1,5*1,5+1,8*1,5 |  | 17.85 | [12 empty] | VV | 2 | 2 | True | 0 | ROZPOCET
| VV |  | (3,5+1,2)*1,5 |  | 7.05 | [12 empty] | VV | 2 | 2 | True | 0 | ROZPOCET
| VV |  | 2np - doplnění | [14 empty] | VV | 2 | 1 | True | 0 | ROZPOCET
| VV |  | 10,0 |  | 10 | [12 empty] | VV | 2 | 2 | True | 0 | ROZPOCET
| VV |  | 3np | [14 empty] | VV | 2 | 1 | True | 0 | ROZPOCET
| VV |  | 2*(1,765+1,92)*2,9-(0,8*1,97) |  | 19.797 | [12 empty] | VV | 2 | 2 | True | 0 | ROZPOCET
| VV |  | Součet |  | 54.697 | [12 empty] | VV | 2 | 4 | True | 1 | ROZPOCET
45 | M | 597R61 | obkládačky keramické / vč.hrana, ukončovacích lišt, / viz výkres spárořezu dále dle interiér | m2 | 60.112 |  | 0 |  |  | základní |  | 0 | 0.0118 | 0.70932 | 0 | 0 | 32 | M | 2 |  |  |  | ROZPOCET | 0 | 0 | 0 | 0 | 0 | 1 | 0 | 16 | -1412655775
| VV |  | 54,647*1,10 |  | 60.112 | [12 empty] | VV | 2 | 2 | True | 0 | ROZPOCET
| VV |  | Součet |  | 60.112 | [12 empty] | VV | 2 | 4 | True | 1 | ROZPOCET
43 | K | 781479191 | Příplatek k montáži obkladů vnitřních keramických hladkých za plochu do 10 m2 | m2 | 105.315 |  | 0 | CS ÚRS 2013 01 |  | základní |  | 0 | 0 | 0 | 0 | 0 | 16 | K | 2 |  |  |  | ROZPOCET | 0 | 0 | 0 | 0 | 0 | 1 | 0 | 16 | 848585154
| VV |  | 54,697+50,618 |  | 105.315 | [12 empty] | VV | 2 | 2 | True | 0 | ROZPOCET
| VV |  | Součet |  | 105.315 | [12 empty] | VV | 2 | 4 | True | 1 | ROZPOCET
44 | K | 781479197 | Příplatek k montáži obkladů vnitřních keramických hladkých za lepením lepidlem dvousložkovým | m2 | 105.315 |  | 0 | CS ÚRS 2017 01 |  | základní |  | 0 | 0 | 0 | 0 | 0 | 16 | K | 2 |  |  |  | ROZPOCET | 0 | 0 | 0 | 0 | 0 | 1 | 0 | 16 | 1094636366
68 | K | 998781102 | Přesun hmot tonážní pro obklady keramické v objektech v do 12 m | t | 1.724 |  | 0 | CS ÚRS 2017 01 |  | základní |  | 0 | 0 | 0 | 0 | 0 | 16 | K | 2 |  |  |  | ROZPOCET | 0 | 0 | 0 | 0 | 0 | 1 | 0 | 16 | -1496714263
194 | K | 998781181 | Příplatek k přesunu hmot tonážní 781 prováděný bez použití mechanizace | t | 1.724 |  | 0 | CS ÚRS 2017 01 |  | základní |  | 0 | 0 | 0 | 0 | 0 | 16 | K | 2 |  |  |  | ROZPOCET | 0 | 0 | 0 | 0 | 0 | 1 | 0 | 16 | -1406775159
| D | 783 | Dokončovací práce - nátěry |  |  |  | 0 |  |  |  |  | 0 |  | 0.09256 |  | 0 | 2 | D | 1 |  |  |  | ROZPOCET | [6 empty] | 0
304 | K | 783201201 | Obroušení tesařských konstrukcí před provedením nátěru | m2 | 157 |  | 0 | CS ÚRS 2017 01 |  | základní |  | 0 | 2e-05 | 0.00314 | 0 | 0 | 16 | K | 2 |  |  |  | ROZPOCET | 0 | 0 | 0 | 0 | 0 | 1 | 0 | 16 | 1032045942
| VV |  | 3np | [14 empty] | VV | 2 | 1 | True | 0 | ROZPOCET
| VV |  | 157,0 |  | 157 | [12 empty] | VV | 2 | 2 | True | 0 | ROZPOCET
| VV |  | Součet |  | 157 | [12 empty] | VV | 2 | 4 | True | 1 | ROZPOCET
305 | K | 783213011 | Napouštěcí jednonásobný syntetický biocidní nátěr tesařských prvků nezabudovaných do konstrukce | m2 | 157 |  | 0 | CS ÚRS 2017 01 |  | základní |  | 0 | 0.00014 | 0.02198 | 0 | 0 | 16 | K | 2 |  |  |  | ROZPOCET | 0 | 0 | 0 | 0 | 0 | 1 | 0 | 16 | 828719357
306 | K | 783R2141 | Základní jednonásobný nátěr tesařských konstrukcí | m2 | 157 |  | 0 |  |  | základní |  | 0 | 0.00013 | 0.02041 | 0 | 0 | 16 | K | 2 |  |  |  | ROZPOCET | 0 | 0 | 0 | 0 | 0 | 1 | 0 | 16 | -1269522082
307 | K | 783R217 | Krycí jednonásobný nátěr tesařských konstrukcí - barva bíláviz interier | m2 | 157 |  | 0 |  |  | základní |  | 0 | 0.00011 | 0.01727 | 0 | 0 | 16 | K | 2 |  |  |  | ROZPOCET | 0 | 0 | 0 | 0 | 0 | 1 | 0 | 16 | 633467469
244 | K | 783601325 | Odmaštění otopných těles vodou ředitelným odmašťovačem před provedením nátěru vč.potrubí | m2 | 48 |  | 0 | CS ÚRS 2017 01 |  | základní |  | 0 | 0.00023 | 0.01104 | 0 | 0 | 16 | K | 2 |  |  |  | ROZPOCET | 0 | 0 | 0 | 0 | 0 | 1 | 0 | 16 | -578828051
| VV |  | 1np | [14 empty] | VV | 2 | 1 | True | 0 | ROZPOCET
| VV |  | 48,0 |  | 48 | [12 empty] | VV | 2 | 2 | True | 0 | ROZPOCET
| VV |  | Mezisoučet |  | 48 | [12 empty] | VV | 2 | 3 | True | 1 | ROZPOCET
245 | K | 783614111 | Základní jednonásobný syntetický nátěr otopných těles vč.potrubí | m2 | 48 |  | 0 | CS ÚRS 2017 01 |  | základní |  | 0 | 0.00019 | 0.00912 | 0 | 0 | 16 | K | 2 |  |  |  | ROZPOCET | 0 | 0 | 0 | 0 | 0 | 1 | 0 | 16 | 575032941
246 | K | 783617111 | Krycí jednonásobný syntetický nátěr otopných těles vč.potrubí | m2 | 48 |  | 0 | CS ÚRS 2017 01 |  | základní |  | 0 | 0.0002 | 0.0096 | 0 | 0 | 16 | K | 2 |  |  |  | ROZPOCET | 0 | 0 | 0 | 0 | 0 | 1 | 0 | 16 | -1256976661
| D | 784 | Dokončovací práce - malby a tapety |  |  |  | 0 |  |  |  |  | 0 |  | 1.644 |  | 0 | 2 | D | 1 |  |  |  | ROZPOCET | [6 empty] | 0
238 | K | 784R21 | Dvojnásobné bílé malby ze směsí za mokra výborně otěruvzdorných v místnostech výšky do 3,80 /odstíny viz interier budou předem odsouhlaseny investorem/ | m2 | 3528.33 |  | 0 |  |  | základní |  | 0 | 0.00026 | 0.91737 | 0 | 0 | 16 | K | 2 |  |  |  | ROZPOCET | 0 | 0 | 0 | 0 | 0 | 1 | 0 | 16 | -729678807
| VV |  | strop | [14 empty] | VV | 2 | 1 | True | 0 | ROZPOCET
| VV |  | 547,18 |  | 547.18 | [12 empty] | VV | 2 | 2 | True | 0 | ROZPOCET
| VV |  | Mezisoučet |  | 547.18 | [12 empty] | VV | 2 | 3 | True | 0 | ROZPOCET
| VV |  | stěny | [14 empty] | VV | 2 | 1 | True | 0 | ROZPOCET
| VV |  | 2981,15 |  | 2981.15 | [12 empty] | VV | 2 | 2 | True | 0 | ROZPOCET
| VV |  | Mezisoučet |  | 2981.15 | [12 empty] | VV | 2 | 3 | True | 0 | ROZPOCET
| VV |  | Součet |  | 3528.33 | [12 empty] | VV | 2 | 4 | True | 1 | ROZPOCET
237 | K | 784181121 | Hloubková jednonásobná penetrace podkladu v místnostech výšky do 3,80 m | m2 | 3528.33 |  | 0 | CS ÚRS 2019 01 |  | základní |  | 0 | 0.0002 | 0.70567 | 0 | 0 | 16 | K | 2 |  |  |  | ROZPOCET | 0 | 0 | 0 | 0 | 0 | 1 | 0 | 16 | -108449215
235 | K | 784171101 | Zakrytí vnitřních podlah včetně pozdějšího odkrytí | m2 | 902.6 |  | 0 | CS ÚRS 2019 01 |  | základní |  | 0 | 0 | 0 | 0 | 0 | 16 | K | 2 |  |  |  | ROZPOCET | 0 | 0 | 0 | 0 | 0 | 1 | 0 | 16 | -399131188
| VV |  | 902,60 |  | 902.6 | [12 empty] | VV | 2 | 2 | True | 0 | ROZPOCET
| VV |  | Součet |  | 902.6 | [12 empty] | VV | 2 | 4 | True | 1 | ROZPOCET
234 | K | 784171111 | Zakrytí vnitřních ploch stěn v místnostech výšky do 3,80 m | m2 | 350 |  | 0 | CS ÚRS 2019 01 |  | základní |  | 0 | 0 | 0 | 0 | 0 | 16 | K | 2 |  |  |  | ROZPOCET | 0 | 0 | 0 | 0 | 0 | 1 | 0 | 16 | -1778333282
236 | M | 58124842 | fólie pro malířské potřeby zakrývací tl 7µ 4x5m | m2 | 1315.23 |  | 0 | CS ÚRS 2019 01 |  | základní |  | 0 | 0 | 0 | 0 | 0 | 32 | M | 2 |  |  |  | ROZPOCET | 0 | 0 | 0 | 0 | 0 | 1 | 0 | 16 | -39120673
| VV |  | (902,6+350,0)*1,05 |  | 1315.23 | [12 empty] | VV | 2 | 2 | True | 0 | ROZPOCET
| VV |  | Součet |  | 1315.23 | [12 empty] | VV | 2 | 4 | True | 1 | ROZPOCET
155 | K | 784R5110 | Lepení vinylových hladkých tapet na stěny výšky do 3,00 m vč.úpravy podkladu | m2 | 10.54 |  | 0 |  |  | základní |  | 0 | 0.00026 | 0.0027404 | 0 | 0 | 16 | K | 2 |  |  |  | ROZPOCET | 0 | 0 | 0 | 0 | 0 | 1 | 0 | 16 | -1578777536
| VV |  | 1np | [14 empty] | VV | 2 | 1 | True | 0 | ROZPOCET
| VV |  | 3,1*3,4 |  | 10.54 | [12 empty] | VV | 2 | 2 | True | 0 | ROZPOCET
| VV |  | Součet |  | 10.54 | [12 empty] | VV | 2 | 4 | True | 1 | ROZPOCET
157 | M | 624R6801 | tapeta vinylová role 10,05 x 0,53 m vyvzorkováno-budou předem odsouhlaseny investorem/ | kus | 12.174 |  | 0 |  |  | základní |  | 0 | 0.0015 | 0.018261 | 0 | 0 | 32 | M | 2 |  |  |  | ROZPOCET | 0 | 0 | 0 | 0 | 0 | 1 | 0 | 16 | 1707651266
| VV |  | 10,54*1,1 |  | 11.594 | [12 empty] | VV | 2 | 2 | True | 0 | ROZPOCET
| VV |  | Součet |  | 11.594 | [12 empty] | VV | 2 | 4 | True | 1 | ROZPOCET
| VV |  | 11,594*1,05 'Přepočtené koeficientem množství |  | 12.174 | [12 empty] | VV | 2 | 2 | False | 1 | ROZPOCET
| D | 787 | Dokončovací práce - zasklívání |  |  |  | 0 |  |  |  |  | 0 |  | 0.08106 |  | 0 | 2 | D | 1 |  |  |  | ROZPOCET | [6 empty] | 0
254 | K | 781491011 | Montáž zrcadel plochy do 1 m2 lepených silikonovým tmelem na podkladní omítku | m2 | 7 |  | 0 |  |  | základní |  | 0 | 0.00058 | 0.00406 | 0 | 0 | 16 | K | 2 |  |  |  | ROZPOCET | 0 | 0 | 0 | 0 | 0 | 1 | 0 | 16 | -343373534
| VV |  | 1np | [14 empty] | VV | 2 | 1 | True | 0 | ROZPOCET
| VV |  | 7,0 |  | 7 | [12 empty] | VV | 2 | 2 | True | 0 | ROZPOCET
| VV |  | Součet |  | 7 | [12 empty] | VV | 2 | 4 | True | 1 | ROZPOCET
253 | M | 634651240 | zrcadlo nemontované čiré tl. 4 mm, zabroušené hrany | m2 | 7.7 |  | 0 | CS ÚRS 2015 01 |  | základní |  | 0 | 0.01 | 0.077 | 0 | 0 | 32 | M | 2 |  |  |  | ROZPOCET | 0 | 0 | 0 | 0 | 0 | 1 | 0 | 16 | -2133355531
| VV |  | 7,0*1,1 |  | 7.7 | [12 empty] | VV | 2 | 2 | True | 0 | ROZPOCET
| VV |  | Součet |  | 7.7 | [12 empty] | VV | 2 | 4 | True | 1 | ROZPOCET
255 | K | 998787102 | Přesun hmot tonážní pro zasklívání v objektech v do 12 m | t | 0.081 |  | 0 | CS ÚRS 2017 01 |  | základní |  | 0 | 0 | 0 | 0 | 0 | 16 | K | 2 |  |  |  | ROZPOCET | 0 | 0 | 0 | 0 | 0 | 1 | 0 | 16 | 2066393922
256 | K | 998787181 | Příplatek k přesunu hmot tonážní 787 prováděný bez použití mechanizace | t | 0.081 |  | 0 | CS ÚRS 2017 01 |  | základní |  | 0 | 0 | 0 | 0 | 0 | 16 | K | 2 |  |  |  | ROZPOCET | 0 | 0 | 0 | 0 | 0 | 1 | 0 | 16 | 1289308770
| D | VRN | Vedlejší rozpočtové náklady |  |  |  | 0 |  |  |  |  | 0 |  | 0 |  | 0 | 5 | D | 0 |  |  |  | ROZPOCET | [6 empty] | 0
224 | K | 013254000 | Dokumentace skutečného provedení stavby | ks | 1 |  | 0 |  |  | základní |  | 0 | 0 | 0 | 0 | 0 | 4 | K | 1 |  |  |  | ROZPOCET | 0 | 0 | 0 | 0 | 0 | 1 | 0 | 4 | 163325965
225 | K | 020001000 | Příprava staveniště | ks | 1 |  | 0 |  |  | základní |  | 0 | 0 | 0 | 0 | 0 | 4 | K | 1 |  |  |  | ROZPOCET | 0 | 0 | 0 | 0 | 0 | 1 | 0 | 4 | 97232768
226 | K | 030001000 | Zařízení staveniště | ks | 1 |  | 0 |  |  | základní |  | 0 | 0 | 0 | 0 | 0 | 4 | K | 1 |  |  |  | ROZPOCET | 0 | 0 | 0 | 0 | 0 | 1 | 0 | 4 | -770065911
227 | K | 034002000 | Oplocení staveniště | ks | 1 |  | 0 |  |  | základní |  | 0 | 0 | 0 | 0 | 0 | 4 | K | 1 |  |  |  | ROZPOCET | 0 | 0 | 0 | 0 | 0 | 1 | 0 | 4 | 1441647474
228 | K | 034203000 | Zabezpečení staveniště | ks | 1 |  | 0 |  |  | základní |  | 0 | 0 | 0 | 0 | 0 | 4 | K | 1 |  |  |  | ROZPOCET | 0 | 0 | 0 | 0 | 0 | 1 | 0 | 4 | -161180161
229 | K | 034703000 | Osvětlení staveniště | ks | 1 |  | 0 |  |  | základní |  | 0 | 0 | 0 | 0 | 0 | 4 | K | 1 |  |  |  | ROZPOCET | 0 | 0 | 0 | 0 | 0 | 1 | 0 | 4 | 932987513
230 | K | 039002000 | Zrušení staveniště | ks | 1 |  | 0 |  |  | základní |  | 0 | 0 | 0 | 0 | 0 | 4 | K | 1 |  |  |  | ROZPOCET | 0 | 0 | 0 | 0 | 0 | 1 | 0 | 4 | -802655607
231 | K | 045002000 | Kompletační a koordinační činnost | ks | 1 |  | 0 |  |  | základní |  | 0 | 0 | 0 | 0 | 0 | 4 | K | 1 |  |  |  | ROZPOCET | 0 | 0 | 0 | 0 | 0 | 1 | 0 | 4 | -1182995509
232 | K | 073002000 | Ztížený pohyb vozidel v centrech | ks | 1 |  | 0 |  |  | základní |  | 0 | 0 | 0 | 0 | 0 | 4 | K | 1 |  |  |  | ROZPOCET | 0 | 0 | 0 | 0 | 0 | 1 | 0 | 4 | 50701116

## OVMEI
REKAPITULACE sekce A
| 1. Elektroinstalace pokoj 250 | [5 empty] | 0
| 2. Elektroinstralace Pokoj 251 | [5 empty] | 0
| 3. HZS | [5 empty] | 0
| Součet bez DPH | [5 empty] | 0
p.č. | Popis | Jedn. | Množ. | Montáže |  | materiál
| 1. Elektroinstalace pokoj 250 |  |  | jed.cena | celkem | jed.cena | celkem
1 | Vodič CY4 žl.zel. | m | 10 |  | 0 |  | 0
2 | Kabel CYKY 3Jx1,5 | m | 120 |  | 0 |  | 0
3 | Kabel CYKY 3Jx2,5 | m | 100 |  | 0 |  | 0
4 | Kabel CYKY 4Jx1,5 | m | 5 |  | 0 |  | 0
5 | Krabice přístrojová KP68 | ks | 31 |  | 0 |  | 0
6 | Krabice rozvodná KR 68 | ks | 4 |  | 0 |  | 0
7 | Doplnění patrového rozvaděče dle schéma | ks | 1 |  | 0 |  | 0
8 | Zásuvka 230V/16A, IP20, nadstandartní typ, kovové tělo, bílá barva, včetně rámečku | ks | 20 |  | 0 |  | 0
9 | Spínač č.6, bílý, IP20, nadstandartní typ, kovové tělo, bílá barva, včetně rámečku | ks | 6 |  | 0 |  | 0
10 | Spínač č.7, bílý, IP20, nadstandartní typ, kovové tělo, bílá barva, včetně rámečku | ks | 2 |  | 0 |  | 0
11 | Vypínač 5, IP20, nadstandartní typ, kovové tělo, bílá barva, včetně rámečku | ks | 1 |  | 0 |  | 0
12 | Vypínač 1pol. Se signálkou, IP20, nadstandartní typ, kovové tělo, bílá barva, včetně rámečku | ks | 1 |  | 0 |  | 0
13 | Vícerámeček 2-4 | ks | 8 |  | 0 |  | 0
14 | Fén je opatřen zásuvkou na holící strojek, centrálním vypínačem zvyšující bezpečnost při úklidu a mžikovým spínačem. Napájení je možné kabelem se zástrčkou nebo lze fén zapojit přímo na pevný přívod. Má dvě rychlosti pro teplý vzduch a jednu rychlost pro studený vzduch. Parametry rozměry (v × š × h): 235x115x147 mm příkon: 200 W studený/900/1800 W barva: bílá / chrom el. zásuvka : 240/110 V (0,05/0,1 A) | ks | 1 |  | 0 |  | 0
15 | Svorka doplňujícího pospojování | ks | 1 |  | 0 |  | 0
16 | Kartová čtečka IP20, nadstandartní typ, kovové tělo, bílá barva, včetně rámečku | ks | 1 |  | 0 |  | 0
17 | A) svítidla stropní přisazená v předsíňkách, LED 16,5W, 1600lm, IP20, průměr 225, výška 35mm včetně zdroje | ks | 1 |  | 0 |  | 0
18 | B1) bodovky LED vestavné 1x12W v prostoru koupelny mimo sprchu, průměr 102mm, IP20, hloubka 35mm, včetně zdroje | ks | 1 |  | 0 |  | 0
19 | B1) bodovky LED vestavné naklopitelné nad umyvadlem, kruhové, IP20, 1x6W, bílá, průměr 84mm, hloubka 35mm, včetně zdroje - nad umyvadlem | ks | 2 |  | 0 |  | 0
20 | B) svítidla zavěšená v pokojích, 24W, IP20, materiál ocel, barva těla nikl, chrom, víška 1100mm, průměr 530mm, 2450lm, včetně zdroje | ks |  |  | 0 |  | 0
21 | C) svítidla stropní přisazená v pokojích 24W, Ip20, výška 110mm, průměr 500mm, šedohnědá barva, materiál textil, barva těla bílá, 2100lm, včetně zdroje | ks | 2 |  | 0 |  | 0
22 | F1, F2) lampička na stůl a noční stolky, max 40W, 1xE14, průměr 12cm, výška 32cm, IP20, dotykové zapínání, včetně zdroje | ks | 5 |  | 0 |  | 0
| Mezisoučet |  | 1 |  | 0 |  | 0
| Podružný materiál, PPV | 8% |  |  |  |  | 0
| Celkem | [5 empty] | 0
| 2. Elektroinstralace Pokoj 251 | [6 empty] | 7
23 | Vodič CY4 žl.zel. | m | 10 |  | 0 |  | 0
24 | Kabel CYKY 3Jx1,5 | m | 100 |  | 0 |  | 0
25 | Kabel CYKY 3Jx2,5 | m | 120 |  | 0 |  | 0
26 | Kabel CYKY 4Jx1,5 | m | 5 |  | 0 |  | 0
27 | Krabice přístrojová KP68 | ks | 29 |  | 0 |  | 0
28 | Krabice rozvodná KR 68 | ks | 5 |  | 0 |  | 0
29 | Doplnění patrového rozvaděče dle schéma | ks | 1 |  | 0 |  | 0
30 | Zásuvka 230V/16A, IP20, nadstandartní typ, kovové tělo, bílá barva, včetně rámečku | ks | 21 |  | 0 |  | 0
31 | Spínač č.6, bílý, IP20, nadstandartní typ, kovové tělo, bílá barva, včetně rámečku | ks | 4 |  | 0 |  | 0
32 | Spínač č.7, bílý, IP20, nadstandartní typ, kovové tělo, bílá barva, včetně rámečku | ks | 1 |  | 0 |  | 0
33 | Vypínač 5, IP20, nadstandartní typ, kovové tělo, bílá barva, včetně rámečku | ks | 1 |  | 0 |  | 0
34 | Vypínač 1pol. Se signálkou, IP20, nadstandartní typ, kovové tělo, bílá barva, včetně rámečku | ks | 1 |  | 0 |  | 0
35 | Vícerámeček 2-4 | ks | 8 |  | 0 |  | 0
36 | Fén je opatřen zásuvkou na holící strojek, centrálním vypínačem zvyšující bezpečnost při úklidu a mžikovým spínačem. Napájení je možné kabelem se zástrčkou nebo lze fén zapojit přímo na pevný přívod. Má dvě rychlosti pro teplý vzduch a jednu rychlost pro studený vzduch. Parametry rozměry (v × š × h): 235x115x147 mm příkon: 200 W studený/900/1800 W barva: bílá / chrom el. zásuvka : 240/110 V (0,05/0,1 A) | ks | 1 |  | 0 |  | 0
37 | Svorka doplňujícího pospojování | ks | 1 |  | 0 |  | 0
38 | Kartová čtečka IP20, nadstandartní typ, kovové tělo, bílá barva, včetně rámečku | ks | 1 |  | 0 |  | 0
39 | A) svítidla stropní přisazená v předsíňkách, LED 16,5W, 1600lm, IP20, průměr 225, výška 35mm včetně zdroje | ks | 1 |  | 0 |  | 0
40 | B1) bodovky LED vestavné 1x12W v prostoru koupelny mimo sprchu, průměr 102mm, IP20, hloubka 35mm, včetně zdroje | ks | 1 |  | 0 |  | 0
41 | B1) bodovky LED vestavné naklopitelné nad umyvadlem, kruhové, IP20, 1x6W, bílá, průměr 84mm, hloubka 35mm, včetně zdroje - nad umyvadlem | ks | 2 |  | 0 |  | 0
42 | C) svítidla stropní přisazená v pokojích 24W, Ip20, výška 110mm, průměr 500mm, šedohnědá barva, materiál textil, barva těla bílá, 2100lm, včetně zdroje | ks | 1 |  | 0 |  | 0
43 | F1, F2) lampička na stůl a noční stolky, max 40W, 1xE14, průměr 12cm, výška 32cm, IP20, dotykové zapínání, včetně zdroje | ks | 5 |  | 0 |  | 0
| Mezisoučet |  | 1 |  | 0 |  | 0
| Podružný materiál, PPV | 8% |  |  |  |  | 0
| Celkem | [5 empty] | 0
3. HZS
44 | Demontáže | hod | 10 |  | 0
45 | Úprava patrového rozvaděče | hod | 6 |  | 0
46 | Koordinace profesí VZT, ZI, ÚT | hod | 4 |  | 0
47 | Koordinace se SLP | hod | 2 |  | 0
48 | Stavební přípomoci (sekání, vrtání, drážkování) | hod | 10 |  | 0
49 | Likvidace odpadů včetně úklidu staveniště | hod | 5 |  | 0
50 | Projektová dokumentace skutečného provedení | hod | 10 |  | 0
51 | Revize elektroinstalace dle ČSN 33 1500, ČSN 33 2000-6 | hod | 20 |  | 0
| Mezisoučet |  | 1 |  | 0
Poznámka:
Součástí nabídkové ceny musí být veškeré náklady, aby cena byla konečná a zahrnovala celou dodávku a montáž.
Dodávky a montáže uvedené v nabídce musí být, včetně veškerého souvisejícího doplňkového, podružného a montážního materiálu, tak aby celé zařízení bylo funkční a splňovalo všechny předpisy,
které se na ně vztahují. Nedílnou součástí výkazu je projektová dokumentace, která je v případě rozporu s VV určující pro rozsah PD.
Note on D33: skryté
Note on D59: skryté
Note on D72: skryté

## OVMSLP
Bertiny lázně Třeboň - vybrané místnosti
EPS - Elektrická požární signalizace
Rekapitulace rozpočtu
| Materiál a dodávky celkem |  |  |  | 0
| Montážní práce a služby celkem |  |  |  | 0
| PPV 1% obor 001-025 |  |  |  | 0
| PPV 6% mimo oboru 001-025 |  |  |  | 0
| Celkem bez DPH |  |  |  | 0
Rozpočet
Dodávka elektronického systému
| Popis položky | Počet | MJ | Jedn. cena | Celkem
101b | Optický kouřový hlásič SOTERIA | 36 | ks | 0 | 0
103 | Patice s X-PERT kartou | 36 | ks | 0 | 0
104 | Tlačítkového hlásiče v krytu | 6 | ks | 0 | 0
105 | Siréna s majákem dialogová na linku | 4 | ks | 0 | 0
| Celkem |  |  |  | 0
Dodávka instalačního materiálu
| Popis položky | Počet | MJ | Jedn. cena | Celkem
301 | Elektroinstalační úložní materiál (trubka, žlab) | 40 | m | 0 | 0
302 | Elektroinstalační úložní materiál s funkčností při požáru (trubka, příchytka) | 500 | m | 0 | 0
304 | Kabel s funkčností při požáru bezhalogenní | 540 | m | 0 | 0
306 | Tmel pro utěsnění prostupů | 1 | ks | 0 | 0
306 | Pomocný materiál (krabičky, svorky, příchytky, hmoždinky...) | 1 | celk | 0 | 0
| Celkem |  |  |  | 0
Montáž elektronického systému
| Popis položky | Počet | MJ | Jedn. cena | Celkem
207 | Montáž OK hlásiče | 36 | ks | 0 | 0
208 | Montáž tlačítkového hlásiče | 6 | ks | 0 | 0
222 | Měření izolačního odporu úseku smyčky | 36 | ks | 0 | 0
224 | Montáž sirény | 4 | ks | 0 | 0
| Celkem |  |  |  | 0
Montáž instalačního materiálu
| Popis položky | Počet | MJ | Jedn. cena | Celkem
401 | Značení trasy vedení | 540 | m | 0 | 0
603 | Uložení trubek rozvodů (řezání,sádrování, ..) | 40 | m | 0 | 0
402 | Instalace elektroinstalačního úložného materiálu | 500 | m | 0 | 0
403 | Instalace kabelů | 540 | m | 0 | 0
404 | Průrazy, pomocné stavební práce | 27 | ks | 0 | 0
405 | Protipožární utěsnění prostupů | 1 | celk | 0 | 0
| Celkem |  |  |  | 0
Ostatní práce
| Popis položky | Počet | MJ | Jedn. cena | Celkem
701 | Revize systému | 1 | ks | 0 | 0
702 | Projekt provedení, návody, tech. dokumentace | 1 | celk | 0 | 0
703 | Zaškolení obsluhy a správce | 4 | hod | 0 | 0
704 | Zkušební provoz | 4 | hod | 0 | 0
705 | Koordinace s ostatními systémy | 4 | hod | 0 | 0
706 | Stavební přípomoce | 1 | ks | 0 | 0
(2np kanceláře řešit sami, není v rozpočtu stavby)
707 | Dopravné | 1 | sk | 0 | 0
| Celkem |  |  |  | 0
Bertiny lázně Třeboň - vybrané místnosti
EZS - Elektrická zabezpečovací signalizace
Rekapitulace rozpočtu
| Materiál a dodávky celkem |  |  |  | 0
| Montážní práce a služby celkem |  |  |  | 0
| PPV 1% obor 001-025 |  |  |  | 0
| PPV 6% mimo oboru 001-025 |  |  |  | 0
| Celkem bez DPH |  |  |  | 0
Rozpočet
Dodávka elektronického systému
Číslo položky | Popis položky | Počet | MJ | Jedn. cena | Celkem
103 | Sběrnicový rozšiřující modul 8 zón | 2 | ks | 0 | 0
104 | Kovový kryt s ochranným kontaktem | 2 | ks | 0 | 0
105 | Ovládací a programovací klávesnice LCD. | 1 | ks | 0 | 0
105a | Zobrazovací tablo | 1 | ks | 0 | 0
105b | Kovový kryt pro klávasnici s ochranným kontaktem | 1 | ks | 0 | 0
106 | Digitální PIR detektor | 11 | ks | 0 | 0
| Celkem |  |  |  | 0
Montáž elektronického systému
Číslo položky | Popis položky | Počet | MJ | Jedn. cena | Celkem
201 | Montáž ústředny EZS se zapojením stávající | 0 | ks | 0 | 0
202 | Montáž koncentrátoru se zapojením | 2 | ks | 0 | 0
203 | Montáž klávesnice | 1 | ks | 0 | 0
206 | Montáž detektoru na zeď či strop | 11 | ks | 0 | 0
207 | Programové nastavení EZS | 1 | ks | 0 | 0
| Celkem |  |  |  | 0
Dodávka instalačního materiálu
Číslo položky | Popis položky | Počet | MJ | Jedn. cena | Celkem
301 | Elektroinstalační úložní materiál ( trubka 16, 23mm ..) | 120 | m | 0 | 0
302 | Krabice univerzální s víčkem - protahovací | 14 | ks | 0 | 0
303 | Krabice odbočná 125mm | 1 | ks | 0 | 0
304 | Vodič černý protahovací CY 1 | 150 | m | 0 | 0
305 | Pomocný podružný materiál (příchytky, sádra...) | 1 | spr | 0 | 0
| Celkem |  |  |  | 0
Montáž instalačního materiálu
Číslo položky | Popis položky | Počet | MJ | Jedn. cena | Celkem
401 | Značení trasy vedení | 120 | m | 0 | 0
402 | Instalace trubek vč. sekání | 120 | m | 0 | 0
403 | Instalace krabice univerzální pod omítku | 14 | ks | 0 | 0
404 | Instalace krabice odbočná | 1 | ks | 0 | 0
405 | Průchod zdivem do 30cm | 14 | ks | 0 | 0
406 | Zatažení vodiče CY do trubek | 120 | m | 0 | 0
407 | Protipožární utěsnění prostupů | 1 | spr | 0 | 0
| Celkem |  |  |  | 0
Dodávka kabelových rozvodů
Číslo položky | Popis položky | Počet | MJ | Jedn. cena | Celkem
501 | Kabel pro připojení čidel | 150 | m | 0 | 0
502 | Datový kabel s krouceným párem stíněný | 60 | m | 0 | 0
503 | Kabel CYKY 3Cx1,5 pro napájení | 5 | m | 0 | 0
| Celkem |  |  |  | 0
Montáž kabelových rozvodů
Číslo položky | Popis položky | Počet | MJ | Jedn. cena | Celkem
601 | Montáž kabelu pro napájení | 0 | m | 0 | 0
602 | Protažení kabelu k EZS | 210 | m | 0 | 0
| Celkem |  |  |  | 0
Ostatní práce
Číslo položky | Popis položky | Počet | MJ | Jedn. cena | Celkem
701 | Revize systému EZS | 1 | ks | 0 | 0
702 | Projekt provedení, návody, tech. dokumentace | 1 | celk | 0 | 0
703 | Zaškolení obsluhy a správce | 3 | hod | 0 | 0
704 | Zkušební provoz | 3 | hod | 0 | 0
706 | Dopravné | 1 | celk | 0 | 0
| Celkem |  |  |  | 0
Bertiny lázně Třeboň - vybrané místnosti
ER - Evakuační rozhlas
Rekapitulace rozpočtu
| Materiál a dodávky celkem |  |  |  | 0
| Montážní práce a služby celkem |  |  |  | 0
| PPV 1% obor 001-025 |  |  |  | 0
| PPV 6% mimo oboru 001-025 |  |  |  | 0
| Celkem bez DPH |  |  |  | 0
Rozpočet
Dodávka elektronického systému
| Popis položky | Počet | MJ | Jedn. cena | Celkem
100 | Datový rozvaděč 42U 800x600 s příslušenstvím |  | součást celého systému
| Rozhlasová ústředna 6 zóny,Dle EN54 |  | součást celého systému
109 | Stropní reproduktor podhledový EVAC | 28 | ks | 0 | 0
| Celkem |  |  |  | 0
Dodávka instalačního materiálu
| Popis položky | Počet | MJ | Jedn. cena | Celkem
301 | Kabelová objímka ohnivzdorná vč.ohniodolné kotvy | 1100 | ks | 0 | 0
302 | Trubka pod omítku 23mm | 140 | m | 0 | 0
304 | Pomocný podružný materiál (příchytky, sádra...) | 1 | celk | 0 | 0
| Celkem |  |  |  | 0
Dodávka kabelových rozvodů
| Popis položky | Počet | MJ | Jedn. cena | Celkem
501 | Kabel pro ER dle EN54 a vyhášky č23/2008 | 570 | m | 0 | 0
| Celkem |  |  |  | 0
Montáž elektronického systému
| Popis položky | Počet | MJ | Jedn. cena | Celkem
200 | Instalace datového rozvaděče |  | součást celého systému
201 | Instalace systému ozvučení do datové skříně |  | součást celého systému
202 | Programové nastavení systému |  | součást celého systému
205 | Montáž stropního reproduktoru včetně krytu | 28 | ks | 0 | 0
207 | Pomocné práce | 1 | celk | 0 | 0
| Celkem |  |  |  | 0
Montáž instalačního materiálu
| Popis položky | Počet | MJ | Jedn. cena | Celkem
401 | Značení trasy vedení | 700 | m | 0 | 0
402 | Instalace trubky 23mm | 140 | m | 0 | 0
403 | Montáž ohniodolné objímky vč.kotvy | 1100 | ks | 0 | 0
404 | Průchod zdivem do 30cm | 27 | ks | 0 | 0
405 | Protipožární utěsnění prostupů s popisem a dokumentací | 14 | ks | 0 | 0
| Celkem |  |  |  | 0
Montáž kabelových rozvodů
| Popis položky | Počet | MJ | Jedn. cena | Celkem
601 | Montáž kabelu pro reproduktory | 570 | m | 0 | 0
| Celkem |  |  |  | 0
Ostatní práce (část celého systému)
| Popis položky | Počet | MJ | Jedn. cena | Celkem
701 | Revize systému (část celého systému) | 1 | ks | 0 | 0
702 | Projekt skutečného provedení, návody, tech. dokumentace | 1 | celk | 0 | 0
703 | Zaškolení obsluhy a správce | 4 | hod | 0 | 0
704 | Zkušební provoz | 3 | hod | 0 | 0
706 | Stavební přípomoce | 1 | ks | 0 | 0
707 | Koordinace s ostatními systémy | 1 | ks | 0 | 0
708 | Dopravné | 1 | cel | 0 | 0
| Celkem |  |  |  | 0
Bertiny lázně Třeboň pokoje část E
SK - Strukturovaná kabeláž a domácí telefon
Rekapitulace rozpočtu
| Materiál a dodávky celkem |  |  |  | 0
| Montážní práce a služby celkem |  |  |  | 0
| PPV 1% obor 001-025 |  |  |  | 0
| PPV 6% mimo oboru 001-025 |  |  |  | 0
| Celkem bez DPH |  |  |  | 0
Rozpočet
Dodávka pobočkové ústředny
| Popis položky | Počet | MJ | Jedn. cena | Celkem
| Telefonní ústředna, stávající ústředna |  | stávající
| Pokojový telefonní přístroj |  | stávající
| Celkem |  |  |  | 0
Dodávka elektronického systému
| Popis položky | Počet | MJ | Jedn. cena | Celkem
104 | Patch panel UTP, 24 port, cat.5e s vyvaz.lištou | 8 | ks | 0 | 0
106a | Zásuvka dvojitá cat.5e s rámečkem, stejné jako EI, hygien. prostory | 70 | ks | 0 | 0
106b | Zásuvka dvojitá cat.5e s rámečkem, do podlah. Kr.,hygien. prostory | 10 | ks | 0 | 0
106c | Zásuvka osazená cat 5e 2xRJ45, (WIFI) | 6 | ks | 0 | 0
107 | Zásuvka jednoduchá cat.5e s rámečkem, stejné jako EI, hygien. prostory | 4 | ks | 0 | 0
108 | Patch cord cat.5e UTP 1m | 120 | ks | 0 | 0
109 | Patch cord cat.5e UTP 3m | 120 | ks | 0 | 0
111 | Patch cord telefonní 1m | 60 | ks | 0 | 0
112 | Patch cord telefonní 3m | 60 | ks | 0 | 0
114 | Popisné štítky | 360 | ks | 0 | 0
115 | Montážní sada komplet | 12 | ks | 0 | 0
117 | Spojovací materiál | 1 | celk | 0 | 0
141 | WiFI AP UniFi AC longRange | 6 | ks | 0 | 0
142 | Podružný pomocný materiál (konektory, svorkovnice...) | 1 | celk | 0 | 0
| Celkem |  |  |  | 0
Dodávka kabelových rozvodů
| Popis položky | Počet | MJ | Jedn. cena | Celkem
301 | Kabel datový FTP LSOH cat 5e | 14000 | m | 0 | 0
| Celkem |  |  |  | 0
Dodávka instalačního materiálu
| Popis položky | Počet | MJ | Jedn. cena | Celkem
501 | Úložný systém do podhledu(např.žlaby kompet s víkem nebo uchycení.v držácícch..) | 250 | m | 0 | 0
502 | Úložný systém do stěn - trubky 36mm | 50 | m | 0 | 0
503 | Úložný systém do stěn - trubky 23mm | 480 | m | 0 | 0
504 | Vodič černý protahovací CY 1 | 530 | m | 0 | 0
505 | Krabice univerzální pod zásuvku 68mm | 90 | ks | 0 | 0
506 | Krabice univerzální protahovací 125mm | 8 | ks | 0 | 0
507 | Protipožární tmel typ dle prostupu | 50 | ks | 0 | 0
508 | Drobný pomocný materiál (hmoždinky, sádra...) | 1 | spr | 0 | 0
| Celkem |  |  |  | 0
Montáž elektronického systému
| Popis položky | Počet | MJ | Jedn. cena | Celkem
205 | Montáž path panelu kat 5E, UTP | 8 | ks | 0 | 0
206 | Ukončení kabelů na patch panelu kat.5E, UTP | 172 | ks | 0 | 0
210 | Montáž zásuvek kat.5e FTP | 90 | ks | 0 | 0
211 | Ukončení kabelů na zásuvkách | 172 | ks | 0 | 0
212 | Montáž patch kabelů | 360 | ks | 0 | 0
214 | Měření SK vč. tisku protokolu | 172 | ks | 0 | 0
240 | Montáž WIFI | 6 | ks | 0 | 0
| Celkem |  |  |  | 0
Montáž kabelových rozvodů T21MK
| Popis položky | Počet | MJ | Jedn. cena | Celkem
401 | Instalace kabelu cat.5e | 14000 | m | 0 | 0
| Celkem |  |  |  | 0
Montáž instalačního materiálu
| Popis položky | Počet | MJ | Jedn. cena | Celkem
601 | Značení trasy vedení | 780 | m | 0 | 0
602 | Montáž úložného systému | 250 | m | 0 | 0
603 | Uložení trubek rozvodů (řezání,sádrování, ..) | 530 | m | 0 | 0
604 | Zatažení vodiče CY do trubek | 780 | m | 0 | 0
605 | Krabice univerzální pod zásuvku 68mm | 90 | ks | 0 | 0
606 | Montáž krabice 125mm | 8 | ks | 0 | 0
607 | Průchod zdivem do 30cm | 30 | ks | 0 | 0
609 | Protipožární utěsnění prostupů | 17 | ks | 0 | 0
| Celkem |  |  |  | 0
Ostatní práce
| Popis položky | Počet | MJ | Jedn. cena | Celkem
701 | Projekt skutečného provedení, návody, tech. dokumentace | 1 | kpl | 0 | 0
702 | Koordinace činností při realizaci | 8 | hod | 0 | 0
703 | Likvidace odpadu | 1 | celk | 0 | 0
704 | Stavební přípomoce | 8 | hod | 0 | 0
705 | Dopravné | 1 | sk | 0 | 0
| Celkem |  |  |  | 0
Bertiny lázně Třeboň pokoje část E
CCTV - kamerový systém
Rekapitulace rozpočtu
| Materiál a dodávky celkem |  |  |  | 0
| Montážní práce a služby celkem |  |  |  | 0
| PPV 1% obor 001-025 |  |  |  | 0
| PPV 6% mimo oboru 001-025 |  |  |  | 0
| Celkem bez DPH |  |  |  | 0
Rozpočet
Dodávka elektronického systému analog
| Popis položky | Počet | MJ | Jedn. cena | Celkem
| Popis položky | Počet | MJ | Jedn. cena | Celkem
101 | AVTECH AVM532, 2 megapixel ETS kamera Dome | 6 | ks | 0 | 0
IR WDR (stejný typ jako stávající kamery)
102 | DS-2CD2622FWD-IS(2.8-12mm) Venkovní bullet IP | 3 | ks | 0 | 0
kamera, D/N, HD 1080p, 2MP, f=2.8-12mm,
WDR 120dB, IR 30m, včetně instalační krabice
106 | Licence NUUO N Profesional Crystal | 9 | ks | 0 | 0
128 | Podružný materiál (konektory, svorky..) | 1 | spr | 0 | 0
| Celkem |  |  |  | 0
Dodávka instalačního materiálu T21DI
| Popis položky | Počet | MJ | Jedn. cena | Celkem
501 | Úložný systém (např.úchyty,žlaby..) (společný s SK) | 100 | m | 0 | 0
502 | Úložný systém do stěn - trubky (např. FXP 25) | 90 | m | 0 | 0
504 | Vodič černý protahovací CY 1 | 90 | m | 0 | 0
505 | Krabice univerzální 68mm | 18 | ks | 0 | 0
| Celkem |  |  |  | 0
Dodávka kabelových rozvodů T21DK
| Popis položky | Počet | MJ | Jedn. cena | Celkem
301 | Kabel datový FTP LSOH cat 5e | 680 | m | 0 | 0
| Celkem |  |  |  | 0
Montáž elektronického systému T21MS
| Popis položky | Počet | MJ | Jedn. cena | Celkem
201 | Montáž kamery na stěnu či strop | 6 | ks | 0 | 0
202 | Montáž venkovní kamery na stěnu | 3 | ks | 0 | 0
204 | Připojení na silnoproudé rozvody | 1 | ks | 0 | 0
206 | Nastavení místní sítě a adresování systémových kamer | 3 | hod | 0 | 0
209 | Programové nastavení dle požadavků uživatele | 1 | ks | 0 | 0
212 | Instalace nových licencí | 1 | cel | 0 | 0
| Celkem |  |  |  | 0
Montáž instalačního materiálu T21MI
| Popis položky | Počet | MJ | Jedn. cena | Celkem
601 | Značení trasy vedení | 190 | m | 0 | 0
602 | Montáž úložného systému (v systému SK) | 100 | m | 0 | 0
603 | Uložení trubek rozvodů (řezání,sádrování, ..) | 90 | m | 0 | 0
604 | Zatažení vodiče CY do trubek | 90 | m | 0 | 0
605 | Krabice univerzální pod zásuvku 68mm | 18 | ks | 0 | 0
607 | Průchod zdivem do 30cm | 12 | ks | 0 | 0
609 | Protipožární utěsnění prostupů | 1 | celk | 0 | 0
| Celkem |  |  |  | 0
Montáž kabelových rozvodů T21MK
| Popis položky | Počet | MJ | Jedn. cena | Celkem
401 | Instalace kabelu cat.5e | 680 | m | 0 | 0
| Celkem |  |  |  | 0
Ostatní práce
| Popis položky | Počet | MJ | Jedn. cena | Celkem
701 | Revize systému CCTV | 1 | ks | 0 | 0
702 | Projekt skutečného provedení, návody, tech. dokumentace | 1 | kpl | 0 | 0
703 | Koordinace činností při realizaci | 8 | hod | 0 | 0
704 | Zaškolení obsluhy a správce | 1 | celk | 0 | 0
705 | Zkušební provoz | 4 | hod | 0 | 0
706 | Dopravné | 1 | sk | 0 | 0
| Celkem |  |  |  | 0
Bertiny lázně Třeboň pokoje část E
STA - Společná televizní anténa
Rekapitulace rozpočtu
| Materiál a dodávky celkem |  |  |  | 0
| Montážní práce a služby celkem |  |  |  | 0
| PPV 1% obor 001-025 |  |  |  | 0
| PPV 6% mimo oboru 001-025 |  |  |  | 0
| Celkem bez DPH |  |  |  | 0
Rozpočet
Dodávka elektronického systému
| Popis položky | Počet | MJ | Jedn. cena | Celkem
161 | Zásuvka účastnická TV/R, včetně krytu a rámečku | 5 | ks | 0 | 0
162 | Zásuvka účastnická datová 1xRJ45, včetně krytu a rámečku | 5 | ks | 0 | 0
163 | Drobný materiál (F konektory, příchytky, spojovací materiál..) | 1 | celk | 0 | 0
165 | Účastnická šňůra koaxiální, 2 m | 5 | ks | 0 | 0
166 | Držák na stěnu, polohovatelný, tříramenný Stell SHO 2050 | 5 | ks | 0 | 0
167 | Sada spojovacího materiálu pro držáky TV | 5 | ks | 0 | 0
| Celkem |  |  |  | 0
Dodávka instalačního materiálu
| Popis položky | Počet | MJ | Jedn. cena | Celkem
301 | Úložný systém (žlaby, rošty. držáky) | 80 | m | 0 | 0
302 | Elektroinstalační trubka ohebná průměr 20mm | 50 | m | 0 | 0
| Protahovací vodič CY | 50 | m | 0 | 0
303 | Odbočná krabice KU 68-1902 | 12 | ks | 0 | 0
305 | Protipožární tmel typ dle prostupu | 8 | ks | 0 | 0
| Pomocný podružný materiál (sádra, svorky, hmoždinky...) | 1 | spr | 0 | 0
| Celkem |  |  |  | 0
Dodávka kabelových rozvodů
| Popis položky | Počet | MJ | Jedn. cena | Celkem
501 | Kabel datový FTP LSOH cat 5e | 400 | m | 0 | 0
502 | Kabel koaxiální 75 ohm, LSFH 6,9mm, PVC, vnitř. vodič 1,2mm Cu, opletení Cu, odpor vnitřního vodiče 16 ohm/km, odpor opletení 12 ohm/km, útlum při 800 MHz 15 dB/100m, útlum stíněním 30-1000 MHz >85 dB | 400 | m | 0 | 0
| Celkem |  |  |  | 0
Montáž elektronického systému
| Popis položky | Počet | MJ | Jedn. cena | Celkem
261 | Montáž zásuvka účastnická anténní | 5 | ks | 0 | 0
262 | Montáž zásuvka účastnická datová | 5 | ks | 0 | 0
263 | Zakončení a měření TV signálu na zásuvkách | 5 | ks | 0 | 0
264 | Zakončení kabelů a měření datových zásuvek | 5 | ks | 0 | 0
265 | Instalace držáků pro televize na stěnu | 5 | ks | 0 | 0
266 | Instalace televizních přístrojů na držáky, oživení, nastavení | 5 | ks | 0 | 0
267 | Ladění televize | 5 | ks | 0 | 0
| Celkem |  |  |  | 0
Montáž instalačního materiálu
| Popis položky | Počet | MJ | Jedn. cena | Celkem
401 | Značení trasy vedení | 130 | m | 0 | 0
402 | Montáž úložného systému | 80 | m | 0 | 0
403 | Montáž trubky ohebné pod omítku (frézování, sádrování..) | 50 | m | 0 | 0
404 | Instalace odbočná krabice KU 68-1902 | 12 | ks | 0 | 0
406 | Průchod zdivem do 30mm | 10 | ks | 0 | 0
407 | Protipožární utěsnění prostupů | 6 | spr | 0 | 0
408 | Zatažení vodiče CY do trubek | 50 | m | 0 | 0
| Celkem |  |  |  | 0
Montáž kabelových rozvodů
| Popis položky | Počet | MJ | Jedn. cena | Celkem
601 | Instalace datového kabelu do žlabu či trubky | 400 | m | 0 | 0
602 | Instalace kabelu koaxiálního do žlabu či trubky | 80 | m | 0 | 0
| Celkem |  |  |  | 0
Ostatní práce
| Popis položky | Počet | MJ | Jedn. cena | Celkem
701 | Revize systému STA | 1 | ks | 0 | 0
702 | Projekt skutečného provedení, návody | 1 | ks | 0 | 0
706 | Dopravné | 1 | sk | 0 | 0
| Celkem |  |  |  | 0
Bertiny lázně Třeboň pokoje část E
HS - hotelový systém
| Materiál a dodávky celkem |  |  |  | 0
| Montážní práce a služby celkem |  |  |  | 0
| PPV 1% obor 001-025 |  |  |  | 0
| PPV 6% mimo oboru 001-025 |  |  |  | 0
| Celkem bez DPH |  |  |  | 0
Rozpočet
Dodávka elektronického systému
| Popis položky | Počet | MJ | Jedn. cena | Celkem
104 | Kartový zámek zahrnující: Dveřní kování provedení "Matný chrom A1", Elektroniku se čtečkou RFID, Zadlabací zámek AUTOMATIC DEADBOLT Cylindrickou vložku kódovanou na gen klíč | 15 | ks | 0 | 0
| PowerSaver vč. transformátoru int. | 15 | ks | 0 | 0
105 | Stykač | 13 | ks | 0 | 0
ID čipy a karty
110 | přívěsek na klíče kapka - černá | 0 | ks | 0 | 0
112 | Mifare ISO CARD bílá < 1000 ks | 0 | ks | 0 | 0
| Celkem |  |  |  | 0
Dodávka instalačního materiálu
| Popis položky | Počet | MJ | Jedn. cena | Celkem
301 | Pomocný podružný materiál | 1 | spr | 0 | 0
| Celkem |  |  |  | 0
Dodávka kabelových rozvodů
| Popis položky | Počet | MJ | Jedn. cena | Celkem
501 | KabelUTP cat5.e | 0 | m | 0 | 0
| Celkem |  |  |  | 0
Montáž elektronického systému
| Popis položky | Počet | MJ | Jedn. cena | Celkem
Hotelový systém
201 | SW instalace | 1 | ks | 0 | 0
202 | instalace zámků | 15 | ks | 0 | 0
203 | instalace PowerSaver | 13 | ks | 0 | 0
204 | uvedení do provozu, zaškolení | 1 | ks | 0 | 0
| Celkem |  |  |  | 0
Montáž instalačního materiálu
| Popis položky | Počet | MJ | Jedn. cena | Celkem
401 | Značení trasy vedení | 0 | m | 0 | 0
| Celkem |  |  |  | 0
Montáž kabelových rozvodů
| Popis položky | Počet | MJ | Jedn. cena | Celkem
601 | Instalace kabelu | 0 | m | 0 | 0
| Celkem |  |  |  | 0
Ostatní práce
| Popis položky | Počet | MJ | Jedn. cena | Celkem
701 | Projekt skutečného provedení, manuály, návody | 1 | ks | 0 | 0
702 | Stavební práce, koordinace činnosti - dveře, silnoproud | 1 | ks | 0 | 0
707 | Dopravné | 400 | km | 0 | 0
| Celkem |  |  |  | 0
| Celkem bez DPH |  |  |  | 0

## OVMVYT
|  |  | VÝKAZ VÝMĚR |  | ~ |  | ROZPOČET NÁKLADŮ
VÝROBCI JSOU UVEDENI POUZE ORIENTAČNĚ, PODSTATNÉ JE POUZE ZACHOVÁNÍ TECHNICKÝCH PARAMATRŮ VÝROBKŮ
VŠECHNY POLOŽKY ODKAZUJÍ NA DANÝM PROJEKTEM ŘEŠENOU ČÁST OBJEKTU
| Název stavby: |  | Opravy vybraných místností Bertiných lázní Třeboň
| Název objektu: |  | SEKCE A - apartmán č.250 a č.251 - VYTÁPĚNÍ |  |  |  | Datum: | 6/2019
| Investor: |  | Slatinné lázně Třeboň s.r.o. |  |  |  | S bez DPH: | 0
| Místo: |  | Tylova č. p. 171, Třeboň I, 37901 Třeboň |  |  |  | DPH: | 0
| Zpracovatel PD: |  | Jan Plucar, provozovna: Karlov 30/IV., 377 01 Jindřichův Hradec |  |  |  | 21% | 0
Zpracovatel nabídky:
| Číslo zakázky: |  | 41/19 |  |  |  | Celkem s DPH: | 0
| Cenová soustava: |  | ÚRS
poř.č. | KCN | Kód položky | Název | označení-výrobce | MJ | Množství | Kč/množství | Cena bez DPH | Cen. soustava
0 |  |  | Řemeslný obor 713 - IZOLACE TEPELNÉ | [5 empty] | 0
1 | 713 | 713463121 | Izolace tepelná potrubí pouzdry uchycenými sponami |  | m | 14 |  | 0 | ÚRS 2018 01
2 | 713 | 713463122 | Izolace tepelná ohybů pouzdry uchycenými sponami |  | m | 7 |  | 0 | ÚRS 2018 01
3 | MAT |  | Tepelná izolace návleky z pěnového polyethylenu l=0,040 W/mK d15xtl.15mm CU15;ocel1/4" |  | m | 21 |  | 0 | ceník dodavatele
4 | 731 | 998713201 | Přesun hmot pro izolace v objektech výšky do 6m |  | % | 1.77 | 0 | 0 | ÚRS 2018 01
0 |  |  | 713 - IZOLACE TEPELNÉ - celkem |  |  |  | 0 | 0 | 0
0 | [8 empty] | 0
0 |  |  | Řemeslný obor 733 - ROZVOD POTRUBÍ ÚT | [5 empty] | 0
5 | 731 | 733110803 | Demontáž potrubí z trubek ocelových závitových DN do 15 |  | m | 10 |  | 0 | ÚRS 2018 01
6 | 731 | 733222302 | Potrubí z trubek měděných D 15x1 |  | m | 21 |  | 0 | ÚRS 2018 01
7 | 731 | 733291101 | Tlaková zkouška měděného potrubí do D 35 |  | m | 21 |  | 0 | ÚRS 2018 01
8 | 731 | 998733201 | Přesun hmot pro rozvody potrubí v objektech výšky do 6m |  | % | 3.19 | 0 | 0 | ÚRS 2018 01
0 |  |  | 733 - ROZVOD POTRUBÍ ÚT - celkem |  |  |  | 0 | 0 | 0
0 | [8 empty] | 0
0 |  |  | Řemeslný obor 734 - ARMATURY ÚT | [5 empty] | 0
9 | 731 | 734200821 | Demontáž armatur závitových se dvěma závity do G 1/2 |  | ks | 20 |  | 0 | ÚRS 2018 01
10 | 731 | 734209103 | Montáž armatur s 1 závitem do G1/2" |  | ks | 14 |  | 0 | ÚRS 2018 01
11 | 731 | 734209113 | Montáž armatur s 2 závity do G1/2" |  | ks | 14 |  | 0 | ÚRS 2018 01
12 | MAT |  | Svorné šroubení poniklované G3/4"-15 |  | ks | 2 |  | 0 | ceník dodavatele
13 | MAT |  | Opěrné pouzdro 15 |  | ks | 6 |  | 0 | ceník dodavatele
14 | MAT |  | Termostatická hlavice 6~28°C - zabezpečený model pro veřejné prostory provedení pro veřejné prostory s ochranou proti zcizení pomocí zabezpečovacího kroužku - Uživatelské označení, omezení nebo blokování minimální a maximální teploty dvěma zarážkami. + skryté blokování maximální a minimální teploty pomocí skrytých zarážek. S ochranou proti nadměrnému zdvihu. Hystereze 0,15K. |  | ks | 2 |  | 0 | ceník dodavatele
15 | MAT |  | Termostatická hlavice s dálkovým nastavením 0~27°C, délka kapiláry 5m |  | ks | 3 |  | 0 | ceník dodavatele
16 | MAT |  | Radiátorový ventil - termostatický přímý poniklovaný ventil s plynulým přednastavením DN15 - závit pro termostatickou hlavici M30x1,5 |  | ks | 4 |  | 0 | ceník dodavatele
17 | MAT |  | Radiátorová připojovací garnitura pro připojení otopných žebříků se sodním připojením s roztečí 50mm, pro dvoutrubkové soustavy - rohové provedení 1/2", CHROMOVANÉ DESIGNOVÉ včetně termostatické hlavice a svorných šroubení peo Cu potrubí D15 |  | ks | 2 |  | 0 | ceník dodavatele
18 | MAT |  | Radiátorové šroubení přednastavitelné s uzavíráním a vypouštěním - poniklované přímé |  | ks | 4 |  | 0 | ceník dodavatele
19 | MAT |  | Připojovací šroubení pro otopná tělesa typu VK pro dvoutrubkové soustavy - rohové provedení 1/2" s uzavíráním a vypouštěním |  | ks | 1 |  | 0 | ceník dodavatele
20 | 731 | 998734201 | Přesun hmot pro amatury v objektech výšky do 6m |  | % | 0.27 | 0 | 0 | ÚRS 2018 01
0 |  |  | 734 - ARMATURY ÚT - celkem |  |  |  | 0 | 0 | 0
0 | [8 empty] | 0
0 |  |  | Řemeslný obor 735 - OTOPNÁ TĚLESA | [5 empty] | 0
21 | 731 | 735000912 | vyregulování armatur otopného tělesa |  | ks | 7 |  | 0 | ÚRS 2018 01
22 | 731 | 735151831 | Demontáž otopných těles panelových třířadých stavební délky do 1500 mm |  | ks | 10 |  | 0 | ÚRS 2016 01
23 | 731 | 735159210 | Montáž otopných těles panelových dvouřadých délky do 1140 mm |  | ks | 1 |  | 0 | ÚRS 2018 01
24 | 731 | 735164521 | Montáž otopného tělesa trubkového na stěny výšky tělesa do 1340 mm |  | ks | 2 |  | 0 | ÚRS 2018 01
25 | 731 | 735191905 | Odvzdušnění otopných těles |  | soub | 7 |  | 0 | ÚRS 2018 01
26 | 731 | 735419115 | Montáž konvektoru s osazením na hmoždinky délka do 1600 mm |  | ks | 1 |  | 0 | ÚRS 2018 01
27 | 731 | 735419126 | Montáž konvektoru s osazením na konzoly délka do 2040 mm |  | ks | 3 |  | 0 | ÚRS 2018 01
28 | MAT |  | Deskové otopné těleso 22VKplan/7080 teplotní exponent n=1,3353 výkon při 75/65/20°C dle EN 442-2 = 1679W/m |  | ks | 1 |  | 0 | ceník dodavatele
29 | MAT |  | Koupelnové trubkové těleso H=1220xŠ=600 teplotní exponent n=1,2695 výkon při 75/65/20°C dle EN 442-2 = 736W s úpravou pro spodní středové připojení s připojovací roztečí 50 mm |  | ks | 2 |  | 0 | ceník dodavatele
30 | MAT |  | Nástěnný konvektor H=600xŠ=1200xHL.=60mm výkon při 75/65/20°C dle EN 442-2 = 873W s úpravou pro spodní připojení |  | ks | 1 |  | 0 | ceník dodavatele
31 | MAT |  | Konvektorový topný výměník L=1400xH=100xŠ=150 teplotní exponent n=1,3176 výkon při 75/65/20°C dle EN 442-2 = 1805W |  | ks | 1 |  | 0 | ceník dodavatele
32 | MAT |  | Konvektorový topný výměník L=2600xH=100xŠ=150 teplotní exponent n=1,3176 výkon při 75/65/20°C dle EN 442-2 = 2473W |  | ks | 1 |  | 0 | ceník dodavatele
33 | MAT |  | Konvektorový topný výměník L=2800xH=100xŠ=150 teplotní exponent n=1,3176 výkon při 75/65/20°C dle EN 442-2 = 2674W |  | ks | 1 |  | 0 | ceník dodavatele
34 | MAT |  | Stojánková konzole pro konvektorový topný výměník |  | ks | 8 |  | 0 | ceník dodavatele
35 | 731 | 998735201 | Přesun hmot pro otopná tělesa v objektech výšky do 6m |  | % | 2.26 | 0 | 0 | ÚRS 2018 01
0 |  |  | 735 - OTOPNÁ TĚLESA - celkem |  |  |  | 0 | 0 | 0
0 | [8 empty] | 0
0 |  |  | Řemeslný obor 783 - NÁTĚRY | [5 empty] | 0
36 | 783 | 783614551 | Základní jednonásobný syntetický nátěr potrubí do DN 50 mm |  | m | 21 |  | 0 | ÚRS 2018 01
37 | 783 | 783617611 | Krycí dvojnásobný syntetický nátěr potrubí do DN 50 mm |  | m | 21 |  | 0 | ÚRS 2018 01
0 |  |  | 783 - NÁTĚRY - celkem |  |  |  | 0 | 0 | 0
0 | [8 empty] | 0
0 |  |  | HZS - Hodinové zúčtovací sazby | [5 empty] | 0
38 | HZS | HZS2211 | Hodinová zúčtovací sazba intalatér - Vypuštění, napustění a proplach topného systému |  | hod | 8 |  | 0 | ÚRS 2018 01
39 | HZS | HZS2212 | Hodinová zúčtovací sazba intalatér odborný - Topná, tlaková a dilatační zkouška |  | hod | 24 |  | 0 | ÚRS 2018 01
40 | HZS | HZS2491 | Hodinová zúčtovací sazba dělník zednických výpomocí - zednické výpomoci (prostupy a drážky pro nové rozvody) |  | hod | 16 |  | 0 | ÚRS 2018 01
0 |  |  | HZS - Hodinové zúčtovací sazby - celkem |  |  |  | 0 | 0 | 0
0 | [8 empty] | 0
0 |  |  | Vedlejší rozpočtové náklady | [5 empty] | 0
41 | VRN | 030001000 | Zařízení staveniště |  | % | 1.3 | 0 | 0 | ÚRS 2018 01
42 | VRN | 045002000 | Kompletační činnost (IČD) |  | % | 0.6 | 0 | 0 | ÚRS 2018 01
43 | VRN | 065002000 | Mimostaveništní doprava |  | % | 2.5 | 0 | 0 | ÚRS 2018 01
44 | VRN | 013254000 | Dokumentace skutečného provedení stavby |  | ks | 1 |  | 0 | ÚRS 2018 01
0 |  |  | Vedlejší rozpočové náklady - celkem |  |  |  | 0 |  | 0
0 | [8 empty] | 0
0 | [6 empty] | S bez DPH: | 0 | 0
0 | [6 empty] | DPH |  | 0
0 | [6 empty] | 21% | 0 | 0
0 | [8 empty] | 0
0 | [6 empty] | Celkem s DPH: | 0 | 0
0 | [8 empty] | 0
0 | Poznámka: Účastníkem výběrového řízení se předpokládá odborně způsobilá firma s plnou zodpovědností za stanovení rozsahu prací prostřednictvím prozkoumání a prodiskutování veškeré dokumentace s příslušnými stranami a za provedení kompletního funkčního díla. Povinností účastníka výběrového řízení je seznámit se všemi částmi projektové dokumentace, tj. technickou zprávou, výkresy, výkazy výměr atd. Upozornit na případné nedostatky a chyby, v případě nejasností vznést dotazy k dokumentaci. Nebude-li tak učiněno, předpokládá se, že cena účastníka zahrnuje veškeré součásti k zajištění kompletnosti. Součástí cenové nabídky musí být veškeré náklady, aby cena byla kompletní, konečná a zahrnovala celou dodávku a montáž. Cenová nabídka musí být včetně veškerého souvisejícího doplňkového, podružného a montážního materiálu. Označení výrobků konkrétním výrobcem v realizační dokumentaci stavby vyjadřuje standard požadované kvality. Pokud účastník nabídne jiný produkt je povinen dodržet standard a zároveň, přejímá odpovědnost za správnost náhrady, tj. splnění všech parametrů a koordinaci se všemi navazujícími profesemi. Případná úprava projektu pro provádění stavby bude na náklady účastníka (vybraného dodavatele). Při realizaci je dodavatel povinen koordinovat postup prací se stavbou a ostatními profesemi, postupovat v souladu příslušnými předpisy a návody pro montáž jednotlivých zařízení, dodržovat bezpečnostní a protipožární předpisy.
0 | [8 empty] | 0
0 | [8 empty] | 0
0 | [8 empty] | 0
0 | [8 empty] | 0
0 | [8 empty] | 0
0 | [8 empty] | 0
0 | [8 empty] | 0
0 | [8 empty] | 0
0 | [8 empty] | 0
0 | [8 empty] | 0
0 | [8 empty] | 0
0 | [8 empty] | 0
0 | [8 empty] | 0
0 | [8 empty] | 0
0 | [8 empty] | 0
0 | [8 empty] | 0
0 | [8 empty] | 0
0 | [8 empty] | 0
0
0
0
0
0
0
0
0
0
0
0
0
0
0
0
0
0
0
0
0
0
0
0
0
0
0
0
0
0

## OVMVZT
Bertiny lázně Třeboň - vybrané místnosti
VZT -
Název stavby: |  |  | Opravy vybraných místností Bertiných lázní Třeboň
Název objektu: |  |  | SEKCE A - apartmán č.250 a č.251 - VZT
Investor: |  |  | Slatinné lázně Třeboň s.r.o.
Místo: |  |  | Tylova č. p. 171, Třeboň I, 37901 Třeboň
Rekapitulace rozpočtu
|  | počet |  | cena
| VZT apartmán 250 klimatizace | 1 kpl | Klimatizační split systém Qch = 3.5 kW, vnitřní jednotka v nástěnném provedení, ovládání infraovladačem, 2 komplety. Propojovací CU potrubí (Ø6.35/9.52 - 10 bm, vedené v lištách, napájení 1f/230/50Hz, Pel = 1kW vnjší jednotky budou osazeny na stávajících betonových dlaždicích na střešním plášti, odborná demontáž a likvidace stávajícího zařízení dodavatelem (odborné odsátí chladiva apod., připojení na potrubí ZTI odvod kondenzátu | 0
| VZT apartmán 251 klimatizace | 1 kpl | Klimatizační split systém Qch = 3.5 kW, vnitřní jednotka v nástěnném provedení, ovládání infraovladačem, 2 komplety. Propojovací CU potrubí (Ø6.35/9.52 - 10 bm, vedené v lištách, napájení 1f/230/50Hz, Pel = 1kW vnjší jednotky budou osazeny na stávajících betonových dlaždicích na střešním plášti, odborná demontáž a likvidace stávajícího zařízení dodavatelem (odborné odsátí chladiva apod., připojení na potrubí ZTI odvod kondenzátu | 0
| demontáž stávajího ventilátoru | 1 kpl | demontáž ventilátorového kompletu apartmán 250 | 0
| demontáž stávajího ventilátoru | 1 kpl | demontáž ventilátorového kompletu apartmán 251 | 0
| montáž stávájícího ventilátoru | 1 kpl | montáž ventilátorového kompletu apartmán 250 | 0
| montáž stávájícího ventilátoru | 1 kpl | montáž ventilátorového kompletu apartmán 251 | 0
| Celkem bez DPH |  |  | 0