## Krycí list
SOUPIS PRACÍ
D1.01.4.800 - Slaboproudá elektrotechnika
Rozpočet |  |  |  | JKSO
Objekt |  | Název objektu |  | CZ-CC
|  | Rozšíření saunového provozu a wellness služeb |  | Měrná jednotka
Stavba |  | Název stavby |  | Počet jednotek
|  | Lázně Aurora Třeboň |  | Náklady na m.j.
Projektant |  | Otakar Šmíd |  | Typ rozpočtu | DSP + ZD
Zpracovatel projektu |  | CODE s.r.o., Na Vrtálně 84, 530 02 Pardubice
Objednatel |  | Město Třeboň, Palackého nám. 46/II, 379 01 Třeboň
Dodavatel |  | PRO ELSYCO s.r.o., Arnošta z Pardubic 2771, Pardubice |  | Zakázkové číslo | 2020 / 20 / 600
Rozpočtoval |  | Otakar Šmíd |  | Počet listů
ROZPOČTOVÉ NÁKLADY
Základní rozpočtové náklady |  |  | Ostatní rozpočtové náklady
| HSV celkem | 0 | Ztížené výrobní podmínky |  | 0
Z | PSV celkem | 0 | Oborová přirážka |  | 0
R | M práce celkem | 0 | Přesun stavebních kapacit |  | 0
N | M dodávky celkem | 0 | Mimostaveništní doprava |  | 0
ZRN celkem |  | 0 | Zařízení staveniště |  | 0
|  |  | Provoz investora |  | 0
HZS |  | 0 | Kompletační činnost (IČD) |  | 0
ZRN+HZS |  | 0 | Rezerva rozpočtu |  | 0
ZRN+ost.náklady+HZS |  | 0 | Ostatní náklady celkem |  | 0
Vypracoval |  |  | Za zhotovitele | Za objednatele
Jméno : |  |  | Jméno : | Jméno :
Datum : |  |  | Datum : | Datum :
Podpis : |  |  | Podpis: | Podpis:
Základ pro DPH |  | 15 | % | 0
DPH |  | 15 | % | 0
Základ pro DPH |  | 21 | % | 0
DPH |  | 21 | % | 0
CENA ZA OBJEKT CELKEM |  |  |  | 0
Poznámka :

## Rekapitulace
Stavba : |  | Lázně Aurora Třeboň |  |  | Rozpočet :
Objekt : |  | Rozšíření saunového provozu a wellness služeb |  |  | D1.01.4.800 - Slaboproudá elektrotechnika
REKAPITULACE STAVEBNÍCH DÍLŮ
| Stavební díl |  | HSV | PSV | Dodávka | Montáž | HZS
Elektrická požární signalizace - EPS
1 | Elektrická požární signalizace - EPS |  |  |  | 0 | 0 | 0
2 | Rozvody a Elektroinstalační materiál |  |  |  | 0 | 0 | 0
3 | Technická dokumentace |  |  |  | 0 | 0 | 0
4 | Ostatní náklady |  |  |  | 0 | 0 | 0
Slaboproudá zařízení - SLP
5 | Univerzální kabelový systém - UKS |  |  |  | 0 | 0 | 0
6 | Uzavřený kamerový systém - CCTV |  |  |  | 0 | 0 | 0
7 | Tísňové volání na WC pro OOSPO |  |  |  | 0 | 0 | 0
8 | Místní rozhlas - MR |  |  |  | 0 | 0 | 0
9 | Společná televizní anténa - STA |  |  |  | 0 | 0
10 | Rozvody a Elektroinstalační materiál |  |  |  | 0 | 0 | 0
11 | Technická dokumentace |  |  |  | 0 | 0 | 0
12 | Ostatní náklady |  |  |  | 0 | 0 | 0
Poplachový zabezpečovací systém - PZS
13 | Poplachový zabezpečovací systém - PZS |  |  |  | 0 | 0 | 0
14 | Rozvody a Elektroinstalační materiál |  |  |  | 0 | 0 | 0
15 | Technická dokumentace |  |  |  | 0 | 0 | 0
16 | Ostatní náklady |  |  |  | 0 | 0 | 0
Vstupní a odbavovací systém - VAPS
17 | Odbavovací systém |  |  |  | 0 | 0 | 0
18 | Autonomní zámkové systémy |  |  |  | 0 | 0
19 | Rozvody a Elektroinstalační materiál |  |  |  | 0 | 0 | 0
20 | Technická dokumentace |  |  |  | 0 | 0 | 0
21 | Ostatní náklady |  |  |  | 0 | 0 | 0
Vstupní a odbavovací systém - VAPS, Řízení šatních skříněk
22 | Odbavovací systém |  |  |  | 0 | 0 | 0
23 | Rozvody a Elektroinstalační materiál |  |  |  | 0 | 0 | 0
24 | Technická dokumentace |  |  |  | 0 | 0 | 0
25 | Ostatní náklady |  |  |  | 0 | 0 | 0
| CELKEM OBJEKT |  | 0 | 0 | 0 | 0 | 0
VEDLEJŠÍ ROZPOČTOVÉ NÁKLADY
Název VRN |  |  | Kč | % | Základna |  | Kč
Ztížené výrobní podmínky |  |  |  |  | 0 |  | 0 | 0
Oborová přirážka |  |  |  |  | 0 |  | 0 | 0
Přesun stavebních kapacit |  |  |  |  | 0 |  | 0 | 0
Mimostaveništní doprava |  |  |  |  | 0 |  | 0 | 0
Zařízení staveniště |  |  |  |  | 0 |  | 0 | 1
Provoz investora |  |  |  |  | 0 |  | 0 | 1
Kompletační činnost (IČD) |  |  |  |  | 0 |  | 0 | 2
Rezerva rozpočtu |  |  |  |  | 0 |  | 0 | 2
| CELKEM VRN |  |  |  |  | 0

## D1.01.4.800-Položky-EPS
Položkový rozpočet
| Lázně Aurora Třeboň |  |  |  | Rozpočet:
| Rozšíření saunového provozu a wellness služeb |  |  |  | D1.01.4.800 - Slaboproudá elektrotechnika
P.č. | Název položky |  | množství | MJ | Dodávky |  | Montáže |  | Poznámka
| Typ | Popis |  |  | Cena | celkem (Kč) | Cena | celkem (Kč)
|  | Elektrická požární signalizace - EPS |  |  |  | 0 |  | 0
1 | POZNÁMKA: Technické řešení EPS je navrženo jako rozšíření stávajícího systému. Veškeré nové komponenty musí být plně HW, SW a datově kompatibilní bez použití dalších komponent a certifikovány pro použití v rámci provozovaného stávajícího systému.
2 |  | Řídící systém
3 |  | ústředna EPS IQ8control M | 1 | ks | 0 | 0 | 0 | 0 | D1.01.4.805, 815
4 |  | čelní ovládací panel | 1 | ks | 0 | 0 | 0 | 0 | D1.01.4.805, 815
5 |  | modul se třemi pozicemi pro mikromoduly | 1 | ks | 0 | 0 | 0 | 0 | D1.01.4.805, 815
6 |  | modul sběrnice hlásičů | 1 | ks | 0 | 0 | 0 | 0 | D1.01.4.805, 815
7 |  | modul essernet 62,5 kB | 1 | ks | 0 | 0 | 0 | 0 | D1.01.4.805, 815
8 |  | záložní akumulátor 12V/24Ah | 2 | ks | 0 | 0 | 0 | 0 | D1.01.4.805, 815
9 |  | nespecifikované příslušenství | 1 | % | 0 | 0 | 0 | 0 | D1.01.4.805, 815
10
11 |  | Ostatní výkony
12 |  | zákaznický text | 88 | ks | 0 | 0 | 0 | 0
13 |  | programování, základní oživení, základní nastavení, základní uvedení do provozu | 1 | soubor | 0 | 0 | 0 | 0
14 |  | zaškolení obsluhy a předání díla | 1 | soubor | 0 | 0 | 0 | 0
15
16 |  | Hlásiče a periférie
17 |  | hlásič analogový IQ8Quad opticko-kouřový | 40 | ks | 0 | 0 | 0 | 0 | D1.01.4.805, 808, 815
18 |  | hlásič analogový IQ8Quad multisensorový OTBlue | 11 | ks | 0 | 0 | 0 | 0 | D1.01.4.805, 808, 815
19 |  | patice hlásiče | 51 | ks | 0 | 0 | 0 | 0 | D1.01.4.805, 808, 815
20 |  | popisný štítek pro utomatický hlásič | 51 | ks | 0 | 0 | 0 | 0 | D1.01.4.805, 808, 815
21 |  | paralelní optická signalizace | 1 | ks | 0 | 0 | 0 | 0 | D1.01.4.805, 808, 815
22 |  | lahev zkušebního plynu | 1 | ks | 0 | 0 | 0 | 0 | D1.01.4.805, 808, 815
23
24 |  | tlačítkový hlásič - elektronika | 9 | ks | 0 | 0 | 0 | 0 | D1.01.4.805, 808, 815
25 |  | tlačítkový hlásič - kryt | 9 | ks | 0 | 0 | 0 | 0 | D1.01.4.805, 808, 815
26 |  | popisný štítek pro tlačítkový hlásič | 9 | ks | 0 | 0 | 0 | 0 | D1.01.4.805, 808, 815
27
28 |  | Hlásiče speciální
29 |  | vysokoteplotní termomaximální hlásič 162°C pro saunový provoz, horizontální i vertikální montáž | 7 | ks | 0 | 0 | 0 | 0 | D1.01.4.805, 808, 815
30 |  | hliníkový montážní box pro vysokoteplotní hlásič | 7 | ks | 0 | 0 | 0 | 0 | D1.01.4.805, 808, 815
31
32 |  | Ostatní zařízení
33 |  | v/v modul 2in/1out 24VA | 4 | ks | 0 | 0 | 0 | 0 | D1.01.4.805, 808, 815
34 |  | v/v modul 12out 24VA | 1 | ks | 0 | 0 | 0 | 0 | D1.01.4.805, 815
35 |  | krabice pro V/V modul | 5 | ks | 0 | 0 | 0 | 0 | D1.01.4.805, 808, 815
36 | MM ANB PG16 | šroubovací průchodka PG11 | 40 | ks | 0 | 0 | 0 | 0 | D1.01.4.805, 808, 815
37 | MM GM PG16 | kontramatka PG11 | 40 | ks | 0 | 0 | 0 | 0 | D1.01.4.805, 808, 815
38 |  | siréna neadresná s majákem | 15 | ks | 0 | 0 | 0 | 0 | D1.01.4.805, 808, 815
39 |  | záložní napájecí zdroj 24V/2A s releovými výstupy poruchových stavů, odpojovač akumulátoru, skřín pro umístění na zeď, certifikace EN-54 | 1 | ks | 0 | 0 | 0 | 0 | D1.01.4.805, 815
40 |  | záložní akumulátor 12V/18Ah | 2 | ks | 0 | 0 | 0 | 0 | D1.01.4.805, 815
41
|  | Rozvody a Elektroinstalační materiál |  |  |  | 0 |  | 0
42 |  | Elektroinstalační materiál
43 | J-Y(ST)Y 1x2x0,8 | kabel sdělovací | 710 | m | 0 | 0 | 0 | 0 | D1.01.4.805, 808, 815
44 | J-Y(ST)Y 2x2x0,8 | kabel sdělovací | 2 | m | 0 | 0 | 0 | 0 | D1.01.4.805, 808, 815
45 | PRAFlaGuard F PH120-R 2x2x0,8 | kabel ovládací s funkčností při požáru se stanovenou požární odolností P-30R v souladu s přílohou č. 2 vyhlášky č. 23/2008 sb. | 658 | m | 0 | 0 | 0 | 0 | D1.01.4.805, 808, 812, 815
46 | PRAFlaGuard F PH120-R 2x1,5 | kabel ovládací s funkčností při požáru se stanovenou požární odolností P-30R v souladu s přílohou č. 2 vyhlášky č. 23/2008 sb. | 330 | m | 0 | 0 | 0 | 0 | D1.01.4.805, 808, 815
47 | PVC 16mm | trubka ohebná 320N vč. příslušenství pro ukládádání do zdiva, stropu a podlahových konstrukcí | 639 | m | 0 | 0 | 0 | 0 | D1.01.4.805, 808, 815
48 | OBO | kabelový úchyt vč. kotevního prvků s požadavkem na zachování integrity kabelového nosného systému, splňující požadavky ČSN 73 0848 s třídou funkčnosti požární odolnosti kabelového nosného systému min. R30. | 2964 | ks | 0 | 0 | 0 | 0 | D1.01.4.805, 808, 812
49 | OBO | společný kovový kabelový žlab o dimenzi 50x50 vč. nosných, kotevní a spojovacích prvků, kabelový žlab musí odpovídat svým provedením únosností, stabilitou a zaručovanou funkčností kabelu při požáru dle požadavků PBŘS, které jsou kladeny na předepsané ovládací kabely EPS - s požadavkem na zachování integrity kabelového nosného systému, splňující požadavky ČSN 73 0848 s třídou funkčnosti požární odolnosti kabelového nosného systému min. R30 | 30 | m | 0 | 0 | 0 | 0 | D1.01.4.805, 808
50 |  | držák kabelového svazku nebo ohebné trubky vč. stahovacího pásku a kotvícího příslušenství | 319.5 | ks | 0 | 0 | 0 | 0 | D1.01.4.805, 808
51 |  | příplatek za uložení vedení ve stávajícím podzemím kabelovém kolektoru | 190 | m | 0 | 0 | 0 | 0 | D1.01.4.812
52 | 3,5x200 PE | pásek vázací | 100 | ks | 0 | 0 | 0 | 0 | D1.01.4.805, 808
53 | HL 8mm | hmoždinka | 192 | ks | 0 | 0 | 0 | 0 | D1.01.4.805, 808
54 | 4,5 x 60 | vrut | 192 | ks | 0 | 0 | 0 | 0 | D1.01.4.805, 808
55 |  | osazení hmoždinky | 192 | ks | 0 | 0 | 0 | 0 | D1.01.4.805, 808
56 | 30kg | sádra stavební | 2 | ks | 0 | 0 | 0 | 0 | D1.01.4.805, 808
57 |  | požární ucpávky a požárně bezpečnostní opatření na kabelových dle požadavků TZ a PBŘ | 3 | % | 0 | 0 | 0 | 0 | D1.01.4.805, 808
58 |  | podružný instalační materiál | 3 | % | 0 | 0 | 0 | 0 | D1.01.4.805, 808
59
60 |  | Vnitřní rozvody
61 |  | značení trasy vedení | 1657 | m | 0 | 0 | 0 | 0 | D1.01.4.805, 808
62 |  | práce spojené s napojením na NN rozvody | 2 | ks | 0 | 0 | 0 | 0 | D1.01.4.805, 808
63 |  | práce spojené s uzemněním ústředny / rozvaděče | 2 | ks | 0 | 0 | 0 | 0 | D1.01.4.805, 808
64 |  | měření kabelových úseků | 88 | ks | 0 | 0 | 0 | 0 | D1.01.4.805, 808
65 |  | ukončení žil kabelu do 2,5mm2 | 352 | ks | 0 | 0 | 0 | 0 | D1.01.4.805, 808
66 |  | závěrečné práce na rozvaděči slaboproudu | 1 | ks | 0 | 0 | 0 | 0 | D1.01.4.805, 808
67 |  | náklady spojené s úpravou barevnosti koncových prvků dle požadavků interiérové řešení | 1 | soubor | 0 | 0 | 0 | 0 | D1.01.4.805, 808
68
69 |  | Drážky, prostupy
70 |  | zhotovení drážek a průstupů přes stavební konstrukce | 1 | soubor | 0 | 0 | 0 | 0 | D1.01.4.805, 808
71
72 |  | Hodinové sazby
73 |  | integrace nových instalací do stávajícího systému a práce na stávajících systémech | 8 | hod | 0 | 0 | 0 | 0
74 |  | koordinace prací s ostatními profesemi | 40 | hod | 0 | 0 | 0 | 0
75 |  | závěrečné práce na ústředně EPS | 4 | hod | 0 | 0 | 0 | 0
76 |  | napojení ovládaných a monitorovaných zařízení | 7 | ks | 0 | 0 | 0 | 0
77 |  | odzkoušení a uvedení do provozu ovládané zařízení | 7 | ks | 0 | 0 | 0 | 0
78 |  | komplexní interní odzkoušení a uvedení do provozu | 16 | hod | 0 | 0 | 0 | 0
79 |  | komplexní zkoušky v návaznosti na PBŘ | 4 | hod | 0 | 0 | 0 | 0
80 |  | programování systému EPS v rámci sítě ústředen, oživení, odzkoušení, uvedení do provozu | 4 | hod | 0 | 0 | 0 | 0
81 |  | zkušební provoz, dodatečné úpravy v nastavení systémů dle požadavků provozovatele | 4 | hod | 0 | 0 | 0 | 0
82 |  | základní úklid staveniště | 4 | hod | 0 | 0 | 0 | 0
83
|  | Technická dokumentace |  |  |  | 0 |  | 0
84 |  | Projektová dokumentace skutečného stavu v tištěné i elektronické editovatelné podobě | 1 | soubor | 0 | 0 | 0 | 0
85 |  | Dílenská dokumentace | 1 | soubor | 0 | 0 | 0 | 0
86 |  | Výchozí revize elektrického zařízení | 1 | soubor | 0 | 0 | 0 | 0
87 |  | Zkouška provozuschopnosti | 1 | soubor | 0 | 0 | 0 | 0
88
|  | Ostatní náklady |  |  |  | 0 |  | 0
89 |  | Doprava | 1.6 | % | 0 | 0 | 0 | 0
90 |  | Přesun | 3.6 | % | 0 | 0 | 0 | 0
91 |  | PPV | 6 | % | 0 | 0 | 0 | 0
92 |  | Náklady na umístění a zabezpečení stanoviště | 1 | % | 0 | 0 | 0 | 0
93 |  | Náklady na likvidaci odpadu | 0.5 | % | 0 | 0 | 0 | 0
Dodavatel musí vybudovat dílo kompletní ve všech částech, i kdyby projektová předložená dokumentace cokoliv opomenula. V případě, že dle mínění nabízejícího je tomu tak, musí toto uvést při podání nabídky. Jestliže tak neučiní, předpokládá se, že zahrnul vše nutné pro vybudování díla do podané cenové nabídky. Navržené technologie jsou uvedeny jako minimální úroveň použitého standardu a dodavatel je může na základě předchozího písemného souhlasu projektanta změnit a to zejména s ohledem na jim uvažované a standardně používané systémy.
|  | CELKEM bez DPH |  |  |  |  | 0

## D1.01.4.800-Položky-SLP
Položkový rozpočet
| Lázně Aurora Třeboň |  |  |  | Rozpočet:
| Rozšíření saunového provozu a wellness služeb |  |  |  | D1.01.4.800 - Slaboproudá elektrotechnika
P.č. | Název položky |  | množství | MJ | Dodávky |  | Montáže |  | Poznámka
| Typ | Popis |  |  | Cena | celkem (Kč) | Cena | celkem (Kč)
|  | Univerzální kabelový systém - UKS |  |  |  | 0 |  | 0
1 |  | Datový rozvaděč LA.G120d (Objekt "G", m.č.120) - doplnění výstroje
2 |  | 19" držák rezervy kabelů pro bezpečné uložení rezervy metalických a optických kabelů uvnitř rozvaděče, držák je možno instalovat ve svislé poloze nebo po otočení úchytů vodorovně, RAL 9005 | 1 | ks | STÁVAJÍCÍ |  | 0 | 0 | D1.01.4.814
3 |  | 19" vyvazovací panel 1U, jednostranná lišta s plastovým žebrováním, unikátní zaklapávací systém krytu umožňuje kryt vyklopit nebo odstranit úplně bez použití nástrojů, barva RAL 9005 | 1 | ks | 0 | 0 | 0 | 0 | D1.01.4.814
4 | 12x SC DUPLEX | 19" optická vana vč. čela | 1 | ks | 0 | 0 | 0 | 0 | D1.01.4.814
5 | SC DUPLEX | záslepka optického konektoru | 0 | ks | 0 | 0 | 0 | 0 | D1.01.4.814
6 |  | optická kazeta s krytem pro 12 svárů | 2 | ks | 0 | 0 | 0 | 0 | D1.01.4.814
7 |  | držák svárů pro 6 svárů | 4 | ks | 0 | 0 | 0 | 0 | D1.01.4.814
8 | SC-SC 9/125 OS1 | optická spojka duplex | 12 | ks | 0 | 0 | 0 | 0 | D1.01.4.814
9 | SC 9/125 OS1 | pigtail | 24 | ks | 0 | 0 | 0 | 0 | D1.01.4.814
10 |  | ochrana sváru 60mm | 24 | ks | 0 | 0 | 0 | 0 | D1.01.4.814
11 |  | štítek pro označení kabelu vč. pouzdra a pásků | 1 | ks | 0 | 0 | 0 | 0 | D1.01.4.814
12 |  | štítek pro označení patch panelu, optické vany apod. | 1 | ks | 0 | 0 | 0 | 0 | D1.01.4.814
13 |  | ukončení optických páteřních kabelů v 19" rozvaděči | 1 | ks | 0 | 0 | 0 | 0 | D1.01.4.814
14 |  | měření optických páteřních linek | 24 | vlákno | 0 | 0 | 0 | 0 | D1.01.4.814
15 |  | spojovací sad 4x šroub, podložka, matice ( M6 ) | 2 | ks | 0 | 0 | 0 | 0 | D1.01.4.814
16 |  | nespecifikované příslušenství | 1 | % | 0 | 0 | 0 | 0 | D1.01.4.814
17
18 |  | Datový rozvaděč LA.W251
19 |  | 19" vyvazovací panel 1U, jednostranná lišta s plastovým žebrováním, unikátní zaklapávací systém krytu umožňuje kryt vyklopit nebo odstranit úplně bez použití nástrojů, barva RAL 9005 | 1 | ks | 0 | 0 | 0 | 0 | D1.01.4.811, 814
20 | 24x RJ45 CAT.6 UTP | 19'' patch panel modulární vč. keystone, 24 portový patch panel s vyvazovací lištou černý, barva RAL9005 | 1 | ks | 0 | 0 | 0 | 0 | D1.01.4.811, 814
21 |  | štítek pro označení kabelu vč. pouzdra a pásků | 6 | ks | 0 | 0 | 0 | 0 | D1.01.4.811, 814
22 |  | štítek pro označení patch panelu, optické vany apod. | 1 | ks | 0 | 0 | 0 | 0 | D1.01.4.811, 814
23 |  | spojovací sad 4x šroub, podložka, matice ( M6 ) | 2 | ks | 0 | 0 | 0 | 0 | D1.01.4.811, 814
24 |  | nespecifikované příslušenství | 1 | % | 0 | 0 | 0 | 0 | D1.01.4.811, 814
25
26 |  | Rozvod
27 | 1xRJ45 CAT.5e UTP | zásuvka modulární kompletní pro instalaci na povrch, pod omítku, do SDK, parapetního žlabu vč. keystone, nosné masky přístroje, krytu, rámečku a instalačního boxu | 1 | ks | 0 | 0 | 0 | 0 | D1.01.4.811, 814
28 | 2xRJ45 CAT.5e UTP | zásuvka modulární kompletní pro instalaci na povrch, pod omítku, do SDK, parapetního žlabu vč. keystone, nosné masky přístroje, krytu, rámečku a instalačního boxu | 2 | ks | 0 | 0 | 0 | 0 | D1.01.4.811, 814
29 | RJ45 UTP CAT.6 | ukončení datového kabelu pro IP vrátník, kameru | 1 | ks | 0 | 0 | 0 | 0 | D1.01.4.811, 814
30 |  | štítek pro označení portu datové zásuvky | 5 | ks | 0 | 0 | 0 | 0 | D1.01.4.811, 814
31 |  | štítek pro označení kabelu vč. pouzdra a pásků | 6 | ks | 0 | 0 | 0 | 0 | D1.01.4.811, 814
32 |  | ukončení metalických kabelů U/UTP v 19" rozvaděči | 6 | ks | 0 | 0 | 0 | 0 | D1.01.4.811, 814
33 |  | měření metalického vedení U/UTP | 6 | port | 0 | 0 | 0 | 0 | D1.01.4.811, 814
34
35 |  | Datový rozvaděč LA.W141.1,LA,W142.2
36 |  | 19" datový rozvaděč stojanový 45U, 600x800, nosnost min. 600kg, kompletní, rozebiratelný, přední skleněné dveře otevíratelné na panty, 4ks posuvné vertikalní lišty, samostatně demontovatelné bočnice, robusní šroubovaná konstrukce, zámek přední i zadní dveře, barva RAL 9005 | 2 | ks | 0 | 0 | 0 | 0 | D1.01.4.807, 814
37 |  | sada 4ks koleček s min. nosností kažého kolečka 800 kg | 2 | ks | 0 | 0 | 0 | 0 | D1.01.4.807, 814
38 |  | sada spojení rozvaděčů | 1 | ks | 0 | 0 | 0 | 0 | D1.01.4.807, 814
39 |  | ventilační jednotka pro datové rozvaděče, horizontální provedení, nastavitelný bimetalový termostat, 4x ventilátor 70W, barva RAL 9005 | 2 | ks | 0 | 0 | 0 | 0 | D1.01.4.807, 814
40 |  | 19" police hloubky 550mm, nastavitelné montážní úchyty, 1U, nosnost 40kg, barva RAL9005 | 2 | ks | 0 | 0 | 0 | 0 | D1.01.4.807, 814
41 |  | 19" rozvodný napájecí panel pro datové rozvaděče, 8 x zásuvka 230V dle ČSN, maximální zatížení 16A, výška 1,5U, přepěťová ochrana, délka kabelu 3m v provedení 3x1,5mm, barva RAL 9005 | 4 | ks | 0 | 0 | 0 | 0 | D1.01.4.807, 814
42 |  | 19" držák rezervy kabelů pro bezpečné uložení rezervy metalických a optických kabelů uvnitř rozvaděče, držák je možno instalovat ve svislé poloze nebo po otočení úchytů vodorovně, RAL 9005 | 1 | ks | 0 | 0 | 0 | 0 | D1.01.4.807, 814
43 |  | 19" vyvazovací panel 1U, jednostranná lišta s plastovým žebrováním, unikátní zaklapávací systém krytu umožňuje kryt vyklopit nebo odstranit úplně bez použití nástrojů, barva RAL 9005 | 8 | ks | 0 | 0 | 0 | 0 | D1.01.4.807, 814
44 |  | 19" instalační panel 2U s DIN lištou pro instalaci a ukončení hlavní napájecí části, barva RAL9005 | 2 | ks | 0 | 0 | 0 | 0 | D1.01.4.807, 814
45 |  | zásuvka jednonásobná 230V/16A na lištu DIN | 6 | ks | 0 | 0 | 0 | 0 | D1.01.4.807, 814
46 |  | svorka řadová na lištu DIN pro vodič 6-10mm | 6 | ks | 0 | 0 | 0 | 0 | D1.01.4.807, 814
47 |  | svorka řadová na lištu DIN pro vodič 1,5-4mm | 6 | ks | 0 | 0 | 0 | 0 | D1.01.4.807, 814
48 |  | srorka řadová na lištu DIN koncová | 4 | ks | 0 | 0 | 0 | 0 | D1.01.4.807, 814
49 | CYA 6 ZŽ | vodič zemnící | 6 | m | 0 | 0 | 0 | 0 | D1.01.4.807, 814
50 | CYSY 3x2,5 | vodič pohyblivý | 6 | m | 0 | 0 | 0 | 0 | D1.01.4.807, 814
51 | 24x RJ45 CAT.6 UTP | 19'' patch panel modulární vč. keystone, 24 portový patch panel s vyvazovací lištou černý, barva RAL9005 | 7 | ks | 0 | 0 | 0 | 0 | D1.01.4.807, 814
52 | 12x SC DUPLEX | 19" optická vana vč. čela | 1 | ks | 0 | 0 | 0 | 0 | D1.01.4.807, 814
53 | SC DUPLEX | záslepka optického konektoru | 0 | ks | 0 | 0 | 0 | 0 | D1.01.4.807, 814
54 |  | optická kazeta s krytem pro 12 svárů | 2 | ks | 0 | 0 | 0 | 0 | D1.01.4.807, 814
55 |  | držák svárů pro 6 svárů | 4 | ks | 0 | 0 | 0 | 0 | D1.01.4.807, 814
56 | SC-SC 9/125 OS1 | optická spojka duplex | 12 | ks | 0 | 0 | 0 | 0 | D1.01.4.807, 814
57 | SC 9/125 OS1 | pigtail | 24 | ks | 0 | 0 | 0 | 0 | D1.01.4.807, 814
58 |  | ochrana sváru 60mm | 24 | ks | 0 | 0 | 0 | 0 | D1.01.4.807, 814
59 |  | štítek pro označení kabelu vč. pouzdra a pásků | 156 | ks | 0 | 0 | 0 | 0 | D1.01.4.807, 814
60 |  | štítek pro označení patch panelu, optické vany apod. | 8 | ks | 0 | 0 | 0 | 0 | D1.01.4.807, 814
61 |  | ukončení metalických páteřních kabelů v 19" rozvaděči | 0 | ks | 0 | 0 | 0 | 0 | D1.01.4.807, 814
62 |  | ukončení optických páteřních kabelů v 19" rozvaděči | 1 | ks | 0 | 0 | 0 | 0 | D1.01.4.807, 814
63 |  | měření metalických páteřních linek | 0 | ks | 0 | 0 | 0 | 0 | D1.01.4.807, 814
64 |  | měření optických páteřních linek | 24 | vlákno | 0 | 0 | 0 | 0 | D1.01.4.807, 814
65 |  | spojovací sad 4x šroub, podložka, matice ( M6 ) | 25 | ks | 0 | 0 | 0 | 0 | D1.01.4.807, 814
66 |  | nespecifikované příslušenství | 1 | % | 0 | 0 | 0 | 0 | D1.01.4.807, 814
67
68 |  | Rozvod
69 | 1xRJ45 CAT.5e UTP | zásuvka modulární kompletní pro instalaci na povrch, pod omítku, do SDK, parapetního žlabu vč. keystone, nosné masky přístroje, krytu, rámečku | 14 | ks | 0 | 0 | 0 | 0 | D1.01.4.807, 810, 811, 814
70 | 2xRJ45 CAT.5e UTP | zásuvka modulární kompletní pro instalaci na povrch, pod omítku, do SDK, parapetního žlabu vč. keystone, nosné masky přístroje, krytu, rámečku | 60 | ks | 0 | 0 | 0 | 0 | D1.01.4.807, 810, 811, 814
71 | RJ45 UTP CAT.6 | ukončení datového kabelu pro IP vrátník, kameru | 22 | ks | 0 | 0 | 0 | 0 | D1.01.4.807, 810, 811, 814
72 |  | štítek pro označení portu datové zásuvky | 134 | ks | 0 | 0 | 0 | 0 | D1.01.4.807, 810, 811, 814
73 |  | štítek pro označení kabelu vč. pouzdra a pásků | 156 | ks | 0 | 0 | 0 | 0 | D1.01.4.807, 810, 811, 814
74 |  | ukončení metalických kabelů U/UTP v 19" rozvaděči | 156 | ks | 0 | 0 | 0 | 0 | D1.01.4.807, 810, 811, 814
75 |  | měření metalického vedení U/UTP | 156 | port | 0 | 0 | 0 | 0 | D1.01.4.807, 810, 811, 814
76
77 | UTP 1 m, CAT.6, RJ45-RJ45 | propojovací kabel | 40 | ks | 0 | 0 | 0 | 0
78 | UTP 2 m, CAT.6, RJ45-RJ45 | propojovací kabel | 40 | ks | 0 | 0 | 0 | 0
79
80 |  | Aktivní prvky
81 | UPS 1500VA | 19" záložní napájecí zdroj UPS, černém provedení, montáž do 19" racku, výška 2U, smarline-interaktivní technologie, Vstup: Nominální napětí: 230V, Frekvence: 50/ 60 Hz +/- 3 Hz (autodetekce), Napěťový rozsah pro hlavní provoz: 160-286V, Napěťový regulovatelný rozsah pro hlavní provoz: 151 - 302V, Kapacita: 1050W/ 1500VA, Typická doba zálohování při 50% zatížení: 26.5 min, Typická doba zálohování při 100% zatížení: 7.4 min, Přívodní konektor: IEC-320 C14, Výstupní konektor: 4 x IEC 320 C13, Vstupně-výstupní porty: DB-9 RS-232, SmartSlot, USB, Typ baterie: Sealed Lead Acid (VRLA), Doba nabíjení: cca 3 hodin, Rozměry [mm]: 482 x 89 x 457, Bracket pro montáž do racku | 2 | ks | 0 | 0 | 0 | 0 | D1.01.4.807, 814
82 |  | karta pro dálkovou správu a monitorování UPS, rozhranní SmartSlot | 2 | ks | 0 | 0 | 0 | 0 | D1.01.4.807, 814
83 |  | spojovací sad 4x šroub, podložka, matice ( M6 ) | 2 | ks | 0 | 0 | 0 | 0 | D1.01.4.807, 814
84 | 24x 10/100/1000 PoE + 2x 10/100/1000 COMBO (RJ45+SFP) | 19" switch, kovová konstrukce a kryt, web management vč. interního zdroje, aktivní chlazení, rackmounting kits, konzolový port, přepínací kapacita až 52 Gbps, QoS, tabulka MAC adres 8K, PoE budget 382W, doživotní záruka, certifikovaný a kompatibilní pro použití se stávajícími aktivními prvky | 1 | ks | 0 | 0 | 0 | 0 | D1.01.4.807, 814
85 | 1G SM SFP | 1G SFP optický modul SM LC, 1310nm, 20km, | 2 | ks | 0 | 0 | 0 | 0 | D1.01.4.807, 814
86 | LC-SC SM 1m | propojovací kabel | 2 | ks | 0 | 0 | 0 | 0 | D1.01.4.807, 814
87 |  | spojovací sad 4x šroub, podložka, matice ( M6 ) | 1 | ks | 0 | 0 | 0 | 0 | D1.01.4.807, 814
88 |  | přístupový bod/hotspot s dlouhým dosahem, přenosová rychlost až 1317 Mbps, Wi-Fi standardy 802.11a/b/g/n/ac, frekvence 2,4 GHz a 5 GHz, anténní systém MIMO 3x3/2x2 (2,4/5 GHz), 1 x RJ45 10/100/1000 port, napájení pomocí 24V 0,5A / PoE, výstupní výkon je 24/22 dBm (2,4/5 GHz), rozměry 175,7 x 175,7 x 43,2 mm, hmotnosti 240g, montáž na zeď i strop, certifikovaný a kompatibilní pro použití se stávajícími aktivními prvky | 11 | ks | 0 | 0 | 0 | 0 | D1.01.4.807, 810, 814
89
90 |  | Telefonní přístroje
91 |  | IP stolní telefon s displejem, 1x RJ45 100 Mb / s, standardního SIP podle RFC 3652, kodeky: G.711 / G.729AB / G.722, 2-portový přepínač LAN (100 Mbps), LCD displej, 2-řádkový, 8 volně programovatelných kláves, s papírovým nápisem 12-ti tlačítková klávesnice, ovládání hlasitosti pomocí tlačítek plus / mínus, navigace pomocí 3 navigačních tlačítek, vyzváněcí tóny, integrace počítačové telefonie (CTI), napájení podle IEEE 802.3af nebo pomocí PoE zdroje, certifikovaný a kompatibilní pro použití se stávajícími prvky VoIP | 5 | ks | 0 | 0 | 0 | 0
92 |  | IP audio komunikační panel, 1 tlačítko, povrchová instalace, rozměry 210x100x29 mm, krytí IP53, nerez, napájecí napětí PoE - 48 Vss / 380 mA; nebo zdroj 12 Vss / 1A | 1 | ks | 0 | 0 | 0 | 0 | D1.01.4.811, 814
93 |  | nerezová stříška pro 1 modul komunikačního panelu na povrchovou instalaci | 1 | ks | 0 | 0 | 0 | 0 | D1.01.4.811, 814
94 |  | sloupek ocelový s plochami pro osazení intercomu, výška 1,5m, žárově zinkovaný vč. kotvení do betonového základu | 1 | ks | 0 | 0 | 0 | 0 | D1.01.4.811, 814
95 |  | licence pro připojení zařízení VoIP do systému tlf. ústředny | 6 | licence | 0 | 0 | 0 | 0
96
97 |  | Monitorování prostředí m.č. 141
98 |  | LAN ovladač v3.8 s GSM modulem, RS-485 konvertorem a 4 relé výstupy, Základní funkce GSM modulu: Ovládání pomocí SMS (zapnutí/vypnutí/reset), Odeslání SMS po definovaných událostech (detekce otevřených dveří, detekce výpadku proudu, nízké napětí baterie atd., Odesílání naměřených dat skrze HTTP protokol na servery v pevně stanoveném časovém intervalu, Odesílání naměřených dat skrze MQTT protokol na servery v pevně stanoveném časovém intervalu, Napájecí napětí: 8-55 V, PoE aktivní 802.3af, Ethernet 100Mbps, Relé: 10 A, 125 VAC, Pracovní teplota: -20 až +85 °C, Rozměry: 67 x 57 x 48 mm | 1 | ks | 0 | 0 | 0 | 0 | D1.01.4.802, 807
99 |  | Splitter pro připojení senzorů pro LAN ovladač, Rozdělovač pro 1Wire sběrnici a I2C, Spliter podporuje až 3 snímače I2C, Rozměry: 66 x 36 x 18 mm | 1 | ks | 0 | 0 | 0 | 0 | D1.01.4.802, 807
100 |  | Senzor teplotní a vlhkostní čidlo, pro LAN ovladač, 1m kabel RJ12 6P6C pro přímé připojení na sběrnici I2C, Rozsah měření vlhkosti: 0 až 99,9%, přesnost 3%, Rozsah měření teploty: -40 až +85 °C, přesnost ±0,5°C. | 1 | ks | 0 | 0 | 0 | 0 | D1.01.4.802, 807
101 |  | Senzor pohybové čidlo pro LAN ovladač, Napájení: 5-24V, Spotřeba: max 50uA, Pracovní rozsah: až 7 m, Úhel pohledu: 360st x 100st, Rozměry: 32 x 27 x 25 mm | 1 | ks | 0 | 0 | 0 | 0 | D1.01.4.802, 807
102 |  | Senzor čidlo otevření dveří/okna pro LAN ovladač, 15cm kabel | 1 | ks | 0 | 0 | 0 | 0 | D1.01.4.802, 807
103 |  | Kabel, pro propojení senzorů s LAN ovladačem, 60cm | 3 | ks | 0 | 0 | 0 | 0 | D1.01.4.802, 807
104 |  | Napájecí adaptér, 48V, 0,95A, 45,6W, spínaný, netPower 15FR | 1 | ks | 0 | 0 | 0 | 0 | D1.01.4.802, 807
105 |  | nespecifikované příslušenství | 10 | % | 0 | 0 | 0 | 0 | D1.01.4.802, 807
106 |  | Instalace systému monitorování prostředí | 1 | ks | 0 | 0 | 0 | 0
107
108 |  | Displej informačního systému
109 |  | Řešení pro tvorbu a správu multimediálního obsahu na velkoformátových obrazovkách. Vybavuje koncové uživatele sadou kreativních nástrojů pro vytváření a správu obsahu. Obsahuje celou řadu funkcí pro vytvoření poutavého digitálního obsahu jako je časové plánování a komplexní správa multimediálního systému displeje. Software poskytuje plnou kontrolu pro poskytování multimediálního obsahu na velkoformátových obrazovkách. Vzdálená správa softwarového řešení je poskytována prostřednictvím webového prohlížeče. Vše je plně optimalizováno pro displeje, na externích set-back boxech nebo monitorech s integrovaným čipem pro vzdálené řízení obsahu. S tímto řešením je vytváření interaktivního obsahu jednoduché a efektivní. Je možné vytvářet interaktivní obsah s použitím dotykové obrazovky. Můžete jednoduše organizovat knihovny vytvořených šablon. Správu obsahu budete mít dokonale pod kontrolou, můžete bezpečně ukládat, zálohovat stávající práci a kdykoliv se vrátit ke každému kroku při vytváření obsahu. Toto řešení poskytuje úplnou svobodu při navrhování a formování jednotlivých obrazovek do formálních nebo neformálních obrazců, které můžete libovolně podle potřeby modelovat. Při vytváření videostěn je možné kombinovat libovolné druhy velkoformátových obrazovek Samsung bez ohledu na model, velikost, rozlišení nebo šířku rámečku. SW je sofistikovaná technologie, která umožňuje lokální nebo vzdálnou správu multimediálního obsahu jako jsou videa nebo obrázky, které můžete podle potřeby různě kombinovat a plánovat jejich zobrazení v požadovaném čase. Toto řešení umožňuje používat velkoformátový displej jako samostatnou jednotku bez nutnosti použití externího přehrávače. Obsah je možné přehrávat z interní paměti monitoru, externího USB nebo vzdáleně prostřednicvím vzdáleného serveru.
110 |  | průmyslový monitor pro vnitřní instalaci pro provoz 16/7, úhlopříčka min. 65", Typ displeje: Edge LED BLU, Smart Signage, Rozlišení: 3840 x 2160, Formát: UHD, Svítivost: 350 cd/m2, Kontrast: 4000:1, Repro: 10W x2, Napájení: 100 - 240 V, Input: DVI-D, HDMI 2.0 (2), HDCP 2.2, Stereo Mini Jack, DVI/HDMI/Audio (Common), USB 2.0 x2, Output: Stereo Mini Jack, Ext.control: RS232C(in/out) thru stereo jack, RJ45, IR sensor, Rozměry: 1453.9 x 831.0 x 46.3 mm, Hmotnost: 24,9 kg | 3 | ks | 0 | 0 | 0 | 0 | D1.01.4.805, 813
111 |  | průmyslový monitor pro vnitřní instalaci pro provoz 16/7, úhlopříčka min. 50", Typ displeje: Edge LED BLU, Smart Signage, Rozlišení: 3840 x 2160, Formát: UHD, Svítivost: 350 cd/m2, Kontrast: 4000:1, Repro: 10W x2, Napájení: 100 - 240 V, Input: DVI-D, HDMI 2.0 (2), HDCP 2.2, Stereo Mini Jack, DVI/HDMI/Audio (Common), USB 2.0 x2, Output: Stereo Mini Jack, Ext.control: RS232C(in/out) thru stereo jack, RJ45, IR sensor, Rozměry: 1235.1 x 707.9 x 46.3 mm, Hmotnost: 18,1 kg | 4 | ks | 0 | 0 | 0 | 0 | D1.01.4.806, 809
112 |  | držák ocelový s integrovanou vodováhou pro nástěnnou montáž monitoru s úhlopříčkou do 40", držák je možné naklonit o +-15°, kotvení do stěny | 7 | ks | 0 | 0 | 0 | 0 | D1.01.4.806, 809
113 |  | Licence pro interní přehrávač v displeji (SoC). Možnost rozdělení obrazovky, kombinace s DataLink, vytváření videostěn. Platí se od první licence (1 licence = 1 displej). | 7 | licence | 0 | 0 | 0 | 0 | D1.01.4.806, 809
114
115 |  | Ostatní výkony
116 |  | integrace nových instalací do stávajícího systému a práce na stávajících systémech | 16 | hod | 0 | 0 | 0 | 0
117 |  | závěrečné práce na jednotlivých systémech | 16 | hod | 0 | 0 | 0 | 0
118 |  | parametrizace systému v rámci stávající sítě LAN | 16 | hod | 0 | 0 | 0 | 0
119 |  | odzkoušení vzdáleného přístupu na PC a SW | 4 | hod | 0 | 0 | 0 | 0
120 |  | programování, základní oživení, základní nastavení, základní uvedení do provozu | 1 | soubor | 0 | 0 | 0 | 0
121 |  | předání a zaškolení obsluhy | 1 | soubor | 0 | 0 | 0 | 0
122
|  | Uzavřený kamerový systém - CCTV |  |  |  | 0 |  | 0
123 |  | Kamery
124 |  | IP dome kamera, TD/N, 4MPx, MZVF f=2.8-12mm, WDR 120dB, IR 30m, IK10, IP67, certifikovaný a kompatibilní pro použití se stávajícími prvky CCTV | 22 | ks | 0 | 0 | 0 | 0 | D1.01.4.807, 810, 814
125 |  | adaptér pro nástěnnou montáž vč. propojovacího boxu | 22 | ks | 0 | 0 | 0 | 0 | D1.01.4.807, 810, 814
126 |  | adaptér pro montáž na sloup | 0 | ks | 0 | 0 | 0 | 0 | D1.01.4.807, 810, 814
127 | RJ45 UTP CAT.6 | ukončení datového kabelu pro kameru CCTV | 22 | ks | 0 | 0 | 0 | 0 | D1.01.4.807, 810, 814
128 | UTP 3 m, CAT.6, RJ45-RJ45 | propojovací kabel | 22 | ks | 0 | 0 | 0 | 0 | D1.01.4.814
129 |  | nespecifikované příslušenství | 1 | % | 0 | 0 | 0 | 0 | D1.01.4.807, 810, 814
130
131 |  | Záznamový systém v rozvaděči LA.G120d (Objekt "G", m.č.120)
132 |  | 19" síťový digitální NVR, licence pro 32 IP kamer, H.264; H.265; MJPEG, max. rozlišení IP záznamu 12 MPx, datová propustnost (In / Out) 320 / 256 Mbps, bez HDD, max. počet HDD 8, poplachový vstup / výstup 16 / 4, audiovstup 1, výstup pro monitor 2 x VGA; 2 x HDMI, podpora RAID0; RAID1; RAID5; RAID10, USB 2 x USB 2.0; 1 x USB 3.0, Ethernet 2, videoanalýza, certifikovaný a kompatibilní pro použití se stávajícími prvky CCTV | 1 | ks | 0 | 0 | 0 | 0 | D1.01.4.814
133 | 4TB | interní 3,5" HDD raid edition, provoz 24/7 | 5 | ks | 0 | 0 | 0 | 0 | D1.01.4.814
134 | UTP 3 m, CAT.6, RJ45-RJ45 | propojovací kabel | 2 | ks | 0 | 0 | 0 | 0 | D1.01.4.814
135 |  | spojovací sad 4x šroub, podložka, matice ( M6 ) | 1 | ks | 0 | 0 | 0 | 0 | D1.01.4.814
136 |  | nespecifikované příslušenství | 1 | % | 0 | 0 | 0 | 0 | D1.01.4.814
137
138 |  | Monitorovací pracoviště
139 | PC | pracovní stanice PC, konfigurace PC dle systémových požadavků použitého záznamového a zobrazovacího SW, minimální konfigurace PC: Intel 8x3,2 MHz, Windows 10, 16G RAM, 1TB HDD, DVD-ROM, zdroj 600W, profesionální grafická karta pro dva monitory 2x HDMI / DISPLAY PORT, 1x síťová karta 100/1000BASE-T, myš, klávesnice, provoz 24/7 | 3 | ks | 0 | 0 | 0 | 0 | D1.01.4.807, 810, 814
140 |  | profesionální LED monitor 24", Full HD rozlišením 1920x1080 (1080p), 1x HDMI, 1x DVI, 1x VGA, standard VESA, barva černá, provoz 24/7 | 3 | ks | 0 | 0 | 0 | 0 | D1.01.4.807, 810, 814
141 | UTP 3 m, CAT.6, RJ45-RJ45 | propojovací kabel | 3 | ks | 0 | 0 | 0 | 0 | D1.01.4.807, 810, 814
142 |  | nespecifikované příslušenství | 1 | % | 0 | 0 | 0 | 0 | D1.01.4.807, 810, 814
143
144 |  | Aktivní prvky
145 | 24x 10/100/1000 PoE + 2x 10/100/1000 COMBO (RJ45+SFP) | 19" switch, kovová konstrukce a kryt, web management vč. interního zdroje, aktivní chlazení, rackmounting kits, konzolový port, přepínací kapacita až 52 Gbps, QoS, tabulka MAC adres 8K, PoE budget 382W, doživotní záruka, certifikovaný a kompatibilní pro použití se stávajícími aktivními prvky | 1 | ks | 0 | 0 | 0 | 0 | D1.01.4.807, 814
146 |  | 19" vyvazovací panel 1U, jednostranná lišta s plastovým žebrováním, unikátní zaklapávací systém krytu umožňuje kryt vyklopit nebo odstranit úplně bez použití nástrojů, barva RAL 9005 | 1 | ks | 0 | 0 | 0 | 0 | D1.01.4.807, 814
147 |  | spojovací sad 4x šroub, podložka, matice ( M6 ) | 2 | ks | 0 | 0 | 0 | 0 | D1.01.4.807, 814
148 | 1G SM SFP | 1G SFP optický modul SM LC, 1310nm, 20km, | 2 | ks | 0 | 0 | 0 | 0 | D1.01.4.807, 814
149 | LC-SC SM 1m | propojovací kabel | 2 | ks | 0 | 0 | 0 | 0 | D1.01.4.807, 814
150
151 |  | Ostatní výkony
152 |  | integrace nových instalací do stávajícího systému a práce na stávajících systémech | 4 | hod | 0 | 0 | 0 | 0
153 |  | závěrečné práce na ústředně CCTV | 4 | hod | 0 | 0 | 0 | 0
154 |  | parametrizace systému v rámci stávající sítě LAN | 2 | hod | 0 | 0 | 0 | 0
155 |  | odzkoušení vzdáleného přístupu na PC a SW | 2 | hod | 0 | 0 | 0 | 0
156 |  | programování, základní oživení, základní nastavení, základní uvedení do provozu | 1 | soubor | 0 | 0 | 0 | 0
157 |  | předání a zaškolení obsluhy | 1 | soubor | 0 | 0 | 0 | 0
158
|  | Tísňové volání na WC pro OOSPO |  |  |  | 0 |  | 0
159 |  | Řídící systém
160 |  | kontrolní panel s potvrzovacím tlačítkem, fóliová klávesnice, signalizační LED, plastový kryt, RAL 9010 | 1 | ks | 0 | 0 | 0 | 0 | D1.01.4.807,814
161 |  | tlačítko signální do vlhka s táhlem, 2m tahová šňůrka s úchytkou, signalizační LED, plastový kryt, RAL 9010 | 2 | ks | 0 | 0 | 0 | 0 | D1.01.4.807,814
162 |  | tlačítko signální do vlhka, plastový kryt, RAL 9010 | 0 | ks | 0 | 0 | 0 | 0 | D1.01.4.807,814
163 |  | signalizační a orientační světlo vč. žárovky, plastový kryt, RAL 9010 | 1 | ks | 0 | 0 | 0 | 0 | D1.01.4.807,814
164 |  | systémová krabice pro přístroje, pod omítku | 4 | ks | 0 | 0 | 0 | 0 | D1.01.4.807,814
165 |  | hlavní signalizační terminál pro připojení 4 samostatných signalizačních okruhů, fóliová klávesnice, 4 potvrzovací tlačítka s diodami LED, 1 tlačítko rušení akustiky, dioda LED signalizace provozu, dioda LED signalizace poruchy, plastový kryt, RAL 9010 | 1 | ks | 0 | 0 | 0 | 0 | D1.01.4.807,814
166 |  | systémová krabice pro terminál, pod omítku | 1 | ks | 0 | 0 | 0 | 0 | D1.01.4.807,814
167 |  | systémový napájecí zdroj 230V/24V v krytu | 1 | ks | 0 | 0 | 0 | 0 | D1.01.4.807,814
168 |  | systémový kabel pro napájecí zdroj | 1 | ks | 0 | 0 | 0 | 0 | D1.01.4.807,814
169 |  | nespecifikované příslušenství | 1 | % | 0 | 0 | 0 | 0 | D1.01.4.806, 814
170
171 |  | Ostatní výkony
172 |  | programování, základní oživení, základní nastavení, základní uvedení do provozu | 1 | soubor | 0 | 0 | 0 | 0
173 |  | předání a zaškolení obsluhy | 1 | soubor | 0 | 0 | 0 | 0
174
|  | Místní rozhlas - MR |  |  |  | 0 |  | 0
175 |  | Řídící systém
176 |  | 19" IP výkonový zesilovač 1× 180 W / 100 V i 8 Ω, D třída, účinnost 87 %, korekce účiníku APFC, limiter, pásmová propust, vzdálené řízení, 1x RJ45 10/100, IP Audio: mp3 playlisty, časový plánovač, automatizace, centralizovaná správa médií a uživatelů, provoz v LAN i WAN, serverové řešení, ochrany proti přetížení a zkratu, odstup S/N > 70 dB, zkreslení THD < 0,1 %, frekvenční rozsah 80 – 16 000 Hz / +1, –3 dB, pracovní teplota –10 – + 50 °C, napájení 230 V / 50 Hz, rozměry 483×44 (1U) x 383 mm | 5 | ks | 0 | 0 | 0 | 0 | D1.01.4.806, 814
177 |  | IP výkonový zesilovač 2× 30 W / 8 Ω, impedance 4 – 16 Ω, D třída, účinnost 85 %, digitální koncepce s řídícím procesorem, stereofonní vstup RCA Cinch, stereofonní výstup RCA Cinch, softwarový equalizér, funkce celkového umlčení, nastavení funkcí IR dálkové ovládání, vzdálené řízení, 1x RJ45 10/100, playlisty, časový plánovač, automatizace, centralizovaná správa médií a uživatelů, provoz v LAN i WAN, serverové řešení, ochrany proti přetížení a zkratu, 2 pásmový frekvenční korektor ± 2 dB na 200 Hz a ± 2 dB na 4 kHz, vestavěný limiter, odstup S/N > 70 dB, zkreslení THD < 0,1 %, frekvenční rozsah 20 – 20 000 Hz / +1, –2 dB, pracovní teplota – 5 – +50 °C, napájení 230 V / 50 Hz, adaptér je součástí balení, rozměry 147×41x 109 mm | 5 | ks | 0 | 0 | 0 | 0 | D1.01.4.806, 814
178 |  | 19" panel zaslepovací 4U, RAL9005 | 2 | ks | 0 | 0 | 0 | 0 | D1.01.4.806, 814
179 |  | 19" panel s lištou DIN, RAL9005 | 1 | ks | 0 | 0 | 0 | 0 | D1.01.4.806, 814
180 |  | 19" rozvodný napájecí panel pro datové rozvaděče, 8 x zásuvka 230V dle ČSN, maximální zatížení 16A, výška 1,5U, přepěťová ochrana, délka kabelu 3m v provedení 3x1,5mm, barva RAL 9005 | 2 | ks | 0 | 0 | 0 | 0 | D1.01.4.807, 814
181 |  | spojovací sad 4x šroub, podložka, matice ( M6 ) | 10 | ks | 0 | 0 | 0 | 0 | D1.01.4.806, 814
182 |  | IP stanice hlasatele systému, SIP protokol, klávesnice, LCD displej pro volbu reproduktorových zón v systému, 1x RJ45 10/100, napájení PoE | 1 | ks | 0 | 0 | 0 | 0 | D1.01.4.806, 814
183 | UTP 3 m, CAT.6, RJ45-RJ45 | propojovací kabel | 11 | ks | 0 | 0 | 0 | 0 | D1.01.4.806, 814
184 |  | výkonové relé či stykač 230V/16A / cívka 24V DC vč. patice na lištu DIN, pro opínání napájecího okruhu zesilovačů MR na základě impulsu od EPS | 1 | ks | 0 | 0 | 0 | 0 | D1.01.4.806, 814
185 |  | nespecifikované příslušenství | 1 | % | 0 | 0 | 0 | 0 | D1.01.4.806, 814
186
187 |  | SW
188 | IP Audio server | aplikační SW pro server | 1 | licence | STÁVAJÍCÍ |  | 0 | 0
189 | IP Audio client | aplikační SW pro klientské pracoviště | 10 | licence | STÁVAJÍCÍ |  | 0 | 0
190 | IP Audio config | aplikační SW pro konfiguraci systému | 1 | licence | STÁVAJÍCÍ |  | 0 | 0
191
192 |  | Aktivní prvky
193 | 24x 10/100/1000 + 2x 10/100/1000 COMBO (RJ45+SFP) | 19" switch, kovová konstrukce a kryt, web management vč. interního zdroje, aktivní chlazení, rackmounting kits, konzolový port, přepínací kapacita až 52 Gbps, QoS, tabulka MAC adres 8K, doživotní záruka, certifikovaný a kompatibilní pro použití se stávajícími aktivními prvky | 1 | ks | 0 | 0 | 0 | 0 | D1.01.4.806, 814
194 |  | 19" vyvazovací panel 1U, jednostranná lišta s plastovým žebrováním, unikátní zaklapávací systém krytu umožňuje kryt vyklopit nebo odstranit úplně bez použití nástrojů, barva RAL 9005 | 1 | ks | 0 | 0 | 0 | 0 | D1.01.4.806, 814
195 |  | spojovací sad 4x šroub, podložka, matice ( M6 ) | 2 | ks | 0 | 0 | 0 | 0 | D1.01.4.806, 814
196 | 1G SM SFP | 1G SFP optický modul SM LC, 1310nm, 20km, | 2 | ks | 0 | 0 | 0 | 0 | D1.01.4.806, 814
197 | LC-SC SM 1m | propojovací kabel | 2 | ks | 0 | 0 | 0 | 0 | D1.01.4.806, 814
198
199 |  | Lokální ozvučovací systém pro m.č. 214
200 |  | nástěnný přehrávač se zesilovačem pro zapuštěnou montáž vč. instalačního boxu, 4× 20 W (dvě stereo zóny) / impedance 8 Ω, 8 výstupů na reproduktory, 7" dotykový IPS displej, D třída, účinnost 85 %, softwarové equalizéry, multimediální přehrávač obrázků, hudby i videí (VLC Player, YouTube Vanced) z SD karty, USB, Lan i internetu, Internetové rádia a podcasty (Spotify, RadiaCZ, RadioBox), Bluetooth, AUX vstup, Wifi, budík, kalendář, podpora DLNA / UpNP, AirPlay (E-share), otevřený systém Android, IR dálkové ovládání, frekvenční rozsah 20 – 20 000 Hz / – 3 dB, zkreslení THD < 0,03 %, odstup S/N > 98 dB, napájení 230 V / 50 Hz, rozměry čelního panelu 185×122 mm | 1 | ks | 0 | 0 | 0 | 0 | D1.01.4.809, 814
201 |  | nespecifikované příslušenství | 1 | % | 0 | 0 | 0 | 0 | D1.01.4.809, 814
202
203 |  | Reproduktory
204 |  | reproduktor stropní, 12W / 100V, kulatá kovová mřížka, frek.rozsah: 55 Hz - 20000 Hz, citlivost: 100 dB, vyzař.úhel: 180°/1kHz,-6dB, rozměry: 220 / 125 mm | 46 | ks | 0 | 0 | 0 | 0 | D1.01.4.806, 809, 814
205 |  | montážní adaptér pro montáž reproduktoru do pohledu | 22 | ks | 0 | 0 | 0 | 0 | D1.01.4.806, 809, 814
206 |  | montážní adaptér pro montáž reproduktoru na povrch | 24 | ks | 0 | 0 | 0 | 0 | D1.01.4.806, 809, 814
207 |  | reproduktor stropní do podhledu, 15W / 100V, vhodný do vlhka (koupelny, kuchyně, bazény) IP54, citlivost 82dB/1W/1m, frekvenční rozsah 60Hz - 20000 Hz | 4 | ks | 0 | 0 | 0 | 0 | D1.01.4.806, 809, 814
208 |  | reproduktor stropní, 12W / 8 Ω, kulatá kovová mřížka, frek.rozsah: 55 Hz - 20000 Hz, citlivost: 100 dB, vyzař.úhel: 180°/1kHz,-6dB, rozměry: 220 / 125 mm | 4 | ks | 0 | 0 | 0 | 0 | D1.01.4. 809, 814
209 |  | montážní adaptér pro montáž reproduktoru do pohledu | 2 | ks | 0 | 0 | 0 | 0 | D1.01.4. 809, 814
210 |  | montážní adaptér pro montáž reproduktoru na povrch | 2 | ks | 0 | 0 | 0 | 0 | D1.01.4. 809, 814
211 |  | regulátor hlasitosti, zatížitelnost 10 W rms / 100 V, nucený poslech 3 i 4 vodičový, relé 24 V | 10 | ks | 0 | 0 | 0 | 0 | D1.01.4.806, 809, 814
212 |  | práce spojené s napojením reproduktorů saunových a parních kabin | 14 | ks | 0 | 0 | 0 | 0 | D1.01.4.806, 809, 814
213
214 |  | Ostatní výkony
215 |  | integrace nových instalací do stávajícího systému a práce na stávajících systémech | 4 | hod | 0 | 0 | 0 | 0
216 |  | závěrečné práce na ústředně MR | 4 | hod | 0 | 0 | 0 | 0
217 |  | parametrizace systému v rámci stávající sítě LAN | 2 | hod | 0 | 0 | 0 | 0
218 |  | odzkoušení vzdáleného přístupu na PC a SW | 2 | hod | 0 | 0 | 0 | 0
219 |  | programování, základní oživení, základní nastavení, základní uvedení do provozu | 1 | soubor | 0 | 0 | 0 | 0
220 |  | předání a zaškolení obsluhy | 1 | soubor | 0 | 0 | 0 | 0
221
|  | Společná televizní anténa - STA |  |  |  | 0 |  | 0
222 |  | STA rozvaděč (Objekt "G", m.č.120) - doplnění výstroje
223 |  | převodník / vysílač pro přenos úplného signálu STA po optickém vláknu, vstupní frekvenční rozsah 47 - 2150 MHz, výstupní úroveň 3 dBm, optická vlnová délka 1310 nm, konektor vstup RF , impedance 75 Ω, konektor výstup SC APC, napájení 12 - 24 Vdc | 1 | ks | 0 | 0 | 0 | 0 | D1.01.4.814
224 |  | napájecí zdroj vysílače | 1 | ks | 0 | 0 | 0 | 0 | D1.01.4.814
225 | F-F | propojovací kabel | 1 | ks | 0 | 0 | 0 | 0 | D1.01.4.814
226 | LC-SC APC do 20m | propojovací kabel | 1 | ks | 0 | 0 | 0 | 0 | D1.01.4.814
227 |  | ostatní příslušenství | 1 | % | 0 | 0 | 0 | 0 | D1.01.4.814
228
229 |  | Rozvod
230 |  | převodník / přijímač pro přenos úplného signálu STA po optickém vláknu, optická vlnová délka 1200 - 1600nm, VSTUP: šířka detekovaného pásma 1 - 3000 MHz, max. optický výkon na vstupu 4 mW (6 dBm), konektor SC APC , VÝSTUP: výstupní frekvenční rozsah 47 - 2150 MHz, max. výstupní úroveň (DIN 45004B) 114 dBµV, regulace výstupní úrovně 0-18 dB, tlumení odrazu na RF výstupu >10 dB, Impedance 75 Ω, napájení 12 - 24 V DC | 1 | ks | 0 | 0 | 0 | 0 | D1.01.4.807, 810, 814
231 |  | rozbočovač, 8 směrů, 5 - 2050 MHz, konektory F. | 1 | ks | 0 | 0 | 0 | 0 | D1.01.4.807, 810, 814
232 |  | napájecí zdroj přijímače | 1 | ks | 0 | 0 | 0 | 0 | D1.01.4.814
233 | F-F | propojovací kabel | 1 | ks | 0 | 0 | 0 | 0 | D1.01.4.807, 810, 814
234 | LC-SC SM do 3m | propojovací kabel | 1 | ks | 0 | 0 | 0 | 0 | D1.01.4.807, 810, 814
235 |  | 19" panel zaslepovací 4U, RAL9005 | 2 | ks | 0 | 0 | 0 | 0 | D1.01.4.807, 810, 814
236 |  | spojovací sad 4x šroub, podložka, matice ( M6 ) | 2 | ks | 0 | 0 | 0 | 0 | D1.01.4.807, 810, 814
237 |  | konektory, spojky | 7 | ks | 0 | 0 | 0 | 0 | D1.01.4.807, 810, 814
238 |  | ukončení kabelu v konektoru | 7 | ks | 0 | 0 | 0 | 0 | D1.01.4.807, 810, 814
239 |  | štítek pro označení kabelu vč. pouzdra a pásků | 7 | ks | 0 | 0 | 0 | 0 | D1.01.4.807, 810, 814
240 | TV+R | zásuvka STA kompletní pod omítku vč. přístroje, krytu a rámečku pro vicenásobnou montáž přístrojů, koncová, odbočovací útlum: 3,5 dB, jmenovitá impedance vstupů a výstupů: 75 Ohm | 7 | ks | 0 | 0 | 0 | 0 | D1.01.4.807, 810, 814
241 |  | ukončení kabelu v zásuvce | 7 | ks | 0 | 0 | 0 | 0 | D1.01.4.807, 810, 814
242 |  | meření TV signálu účastnické zásuvky, všechny kanály | 7 | ks | 0 | 0 | 0 | 0 | D1.01.4.807, 810, 814
243 |  | meření TV signálu systém | 1 | ks | 0 | 0 | 0 | 0 | D1.01.4.807, 810, 814
244 |  | ostatní příslušenství | 1 | % | 0 | 0 | 0 | 0 | D1.01.4.807, 810, 814
245
246 |  | Ostatní výkony
247 |  | integrace nových instalací do stávajícího systému a práce na stávajících systémech | 2 | hod | 0 | 0 | 0 | 0
248 |  | závěrečné práce na rozvodnici STA | 1 | hod | 0 | 0 | 0 | 0
249 |  | předání a zaškolení obsluhy | 1 | soubor | 0 | 0 | 0 | 0
250
|  | Rozvody a Elektroinstalační materiál |  |  |  | 0 |  | 0
251 |  | Elektroinstalační materiál
252 | U/UTP CAT.5e | kabel datový, U/UTP, protokoly: 10BaseT, 100BaseT, 1000BaseT, šířka pásma 100 MHz, vodič: měděný drát AWG, izolace polyethylen 0,88 mm, NVP 68 %, propagation delay : 535 ns/100 m, delay skew 20 ns/100 m, půměr kabelu max: 5,0 mm | 80 | m | 0 | 0 | 0 | 0 | D1.01.4.807, 814
253 | U/UTP CAT.5e | kabel datový jako příprava pro technologii saunového provozu | 648 | m | 0 | 0 | 0 | 0 | D1.01.4.806, 809, 814
254 | U/UTP CAT.6 | kabel datový, U/UTP LSZH, protokoly: 10BaseT, 100BaseT, 1000BaseT, šířka pásma 250 MHz, vodič: měděný drát AWG, izolace HDPE 0,98 mm, NVP 68 %, propagation delay : 535 ns/100 m, delay skew 20 ns/100 m, půměr kabelu max: 6,1 mm | 8910 | m | 0 | 0 | 0 | 0 | D1.01.4.807, 810, 811, 814
255 |  | kabel koaxiální 75Ω, Class A+ pro vnitřní použití | 175 | m | 0 | 0 | 0 | 0 | D1.01.4.807, 810, 814
256 | SM 24x 9/125 OS1 | kabel optický univerzální | 329 | m | 0 | 0 | 0 | 0 | D1.01.4.807,812
257 |  | zafukování optického kabelu | 329 | m | 0 | 0 | 0 | 0 | D1.01.4.807,812
258 | CYKY-J 3x1,5 | kabel silový | 555 | m | 0 | 0 | 0 | 0 | D1.01.4.806, 809, 814
259 | CYKY-J 5x1,5 | kabel silový | 260 | m | 0 | 0 | 0 | 0 | D1.01.4.806, 809, 814
260 | CUL 2x1,5 | kabel reproduktorový profesionální | 900 | m | 0 | 0 | 0 | 0 | D1.01.4.806, 809, 814
261 | CY 1,5 | vodič protahovací | 3819.15 | m | 0 | 0 | 0 | 0 | D1.01.4.806, 807, 809, 810, 811
261 | PVC 20mm | trubka ohebná 320N vč. příslušenství pro ukládádání do zdiva, stropu a podlahových konstrukcí | 191.25 | m | 0 | 0 | 0 | 0 | D1.01.4.806, 807, 809, 810, 811
262 | PVC 25mm | trubka ohebná 320N vč. příslušenství pro ukládádání do zdiva, stropu a podlahových konstrukcí | 2091.6 | m | 0 | 0 | 0 | 0 | D1.01.4.806, 807, 809, 810, 811
263 | PVC 32mm | trubka ohebná 320N vč. příslušenství pro ukládádání do zdiva, stropu a podlahových konstrukcí | 1045.8 | m | 0 | 0 | 0 | 0 | D1.01.4.806, 807, 809, 810, 811
264 | PVC 40mm | trubka ohebná 320N vč. příslušenství pro ukládádání do zdiva, stropu a podlahových konstrukcí | 490.5 | m | 0 | 0 | 0 | 0 | D1.01.4.806, 807, 809, 810, 811
265 | HDPE 14/10 | chránička kabelová vč. případných spojek, odboček, koncovek | 300 | m | 0 | 0 | 0 | 0 | D1.01.4.807,812
266 |  | kalibrace chráničky | 300 | m | 0 | 0 | 0 | 0 | D1.01.4.807,812
267 |  | příplatek za uložení vedení do stávající trasy a ve stávajícím podzemím kabelovém kolektoru | 300 | m | 0 | 0 | 0 | 0 | D1.01.4.807,812
268 |  | držák kabelového svazku nebo ohebné trubky vč. stahovacího pásku a kotvícího příslušenství | 2059.575 | ks | 0 | 0 | 0 | 0 | D1.01.4.806, 807, 809, 810, 811
269 | KU68-1901 | krabice univerzální | 94 | ks | 0 | 0 | 0 | 0 | D1.01.4.806, 807, 809, 810, 811
270 | KU68-1903 | krabice univerzální svorkovací | 10 | ks | 0 | 0 | 0 | 0 | D1.01.4.806, 807, 809, 810, 811
271 | 3,5x200 | pásek vázací | 2000 | ks | 0 | 0 | 0 | 0 | D1.01.4.806, 807, 809, 810, 811
272 | HL 8mm | hmoždinka | 2193.575 | ks | 0 | 0 | 0 | 0 | D1.01.4.806, 807, 809, 810, 811
273 | 4,5 x 60 | vrut | 2193.575 | ks | 0 | 0 | 0 | 0 | D1.01.4.806, 807, 809, 810, 811
274 |  | osazení hmoždinky | 2193.575 | ks | 0 | 0 | 0 | 0 | D1.01.4.806, 807, 809, 810, 811
275 | 30kg | sádra stavební | 4 | ks | 0 | 0 | 0 | 0 | D1.01.4.806, 807, 809, 810, 811
276 |  | požární ucpávky a požárně bezpečnostní opatření na kabelových dle požadavků TZ a PBŘS | 3 | % | 0 | 0 | 0 | 0 | D1.01.4.806, 807, 809, 810, 811
277 |  | podružný instalační materiál | 3 | % | 0 | 0 | 0 | 0 | D1.01.4.806, 807, 809, 810, 811
278
279 |  | Hlavní kabelová trasa
280 | SLP 250x100 | kovový / drátěný kabelový žlab 250x100 vč. nosných, kotevní a spojovacích prvků, kabelový žlab musí odpovídat svým provedením, únosností a stabilitou kladeným požadavkům a uvažovanému použití | 80 | m | 0 | 0 | 0 | 0 | D1.01.4.806,807
281 |  | rozkrytí a zpětné zakrytí stávající stropní podhledové konstrukce | 80 | m | 0 | 0 | 0 | 0 | D1.01.4.812
282 |  | požární ucpávky a požárně bezpečnostní opatření na kabelových dle požadavků TZ a PBŘS | 3 | % | 0 | 0 | 0 | 0 | D1.01.4.806, 807, 809, 810, 811
283 |  | podružný instalační materiál | 3 | % | 0 | 0 | 0 | 0 | D1.01.4.806, 807, 809, 810, 811
284
285 |  | Vnitřní rozvody
286 |  | značení trasy vedení | 8018.3 | m | 0 | 0 | 0 | 0 | D1.01.4.806, 807, 809, 810, 811
287 |  | práce spojené s napojením na NN rozvody | 3 | ks | 0 | 0 | 0 | 0 | D1.01.4.806, 807, 809, 810, 811
288 |  | práce spojené s uzemněním rozvaděče / ústředny | 3 | ks | 0 | 0 | 0 | 0 | D1.01.4.806, 807, 809, 810, 811
289 |  | měření kabelových úseků | 72 | ks | 0 | 0 | 0 | 0 | D1.01.4.806, 809
290 |  | ukončení žil kabelu do 2,5mm2 | 288 | ks | 0 | 0 | 0 | 0 | D1.01.4.806, 809
291 |  | náklady spojené s úpravou barevnosti koncových prvků dle požadavků interiérové řešení | 1 | soubor | 0 | 0 | 0 | 0 | D1.01.4.806, 807, 809, 810, 811
292
293 |  | Drážky, prostupy
294 |  | zhotovení drážek a průstupů přes stavební konstrukce | 1 | soubor | 0 | 0 | 0 | 0 | D1.01.4.806, 807, 809, 810, 811
295
296 |  | Stavební práce
297 |  | vysekání kapsy 100x100 | 108 | ks | 0 | 0 | 0 | 0 | D1.01.4.806, 807, 809, 810, 811
298 |  | vysekání kapsy 150x150 | 1 | ks | 0 | 0 | 0 | 0 | D1.01.4.806, 807, 809, 810, 811
299 |  | vysekání kapsy 250x350 | 1 | ks | 0 | 0 | 0 | 0 | D1.01.4.806, 807, 809, 810, 811
300
301 |  | Hodinové sazby
302 |  | koordinace prací s ostatními profesemi | 100 | hod | 0 | 0 | 0 | 0
303 |  | práce spojené s demontáží a případnou úpravou stávajících zařízení a rozvodů ve stávajícím objektu wellness | 24 | hod | 0 | 0 | 0 | 0
303 |  | komplexní interní odzkoušení a uvedení do provozu po jednotlivých systémech | 80 | hod | 0 | 0 | 0 | 0
304 |  | závěrečné komplexní odzkoušení a uvedení do provozu po jednotlivých systémech | 20 | hod | 0 | 0 | 0 | 0
305 |  | zkušební provoz, dodatečné úpravy v nastavení systémů dle požadavků provozovatele | 40 | hod | 0 | 0 | 0 | 0
306 |  | základní úklid staveniště | 40 | hod | 0 | 0 | 0 | 0
307
|  | Technická dokumentace |  |  |  | 0 |  | 0
308 |  | Projektová dokumentace skutečného stavu v tištěné i elektronické editovatelné podobě | 1 | soubor | 0 | 0 | 0 | 0
309 |  | Dílenská dokumentace | 1 | soubor | 0 | 0 | 0 | 0
310 |  | Výchozí revize elektrického zařízení | 1 | soubor | 0 | 0 | 0 | 0
311 |  | Měřící protokol metalické kabeláže s uvedením naměřených hodnot měření jednotlivých portů a s doložením kalibračního protokolu použitého měřicího přístroje. | 1 | soubor | 0 | 0 | 0 | 0
312 |  | Měřící protokol optické kabeláže s uvedením naměřených hodnot oboustranného měření jednotlivých vláken a s doložením kalibračního protokolu použitého měřicího přístroje. | 1 | soubor | 0 | 0 | 0 | 0
313 |  | Měřící protokol zemnění rozvaděčů | 0 | soubor | 0 | 0 | 0 | 0
314 |  | Certifikát na systémovou záruku na danou výkonnostní kategorii rozvodu UKS v délce 25 let od výrobce systému UKS. | 0 | soubor | 0 | 0 | 0 | 0
315
|  | Ostatní náklady |  |  |  | 0 |  | 0
316 |  | Doprava | 1.6 | % | 0 | 0 | 0 | 0
317 |  | Přesun | 3.6 | % | 0 | 0 | 0 | 0
318 |  | PPV | 6 | % | 0 | 0 | 0 | 0
319 |  | Náklady na umístění a zabezpečení stanoviště | 1 | % | 0 | 0 | 0 | 0
320 |  | Náklady na likvidaci odpadu | 0.5 | % | 0 | 0 | 0 | 0
Dodavatel musí vybudovat dílo kompletní ve všech částech, i kdyby projektová předložená dokumentace cokoliv opomenula. V případě, že dle mínění nabízejícího je tomu tak, musí toto uvést při podání nabídky. Jestliže tak neučiní, předpokládá se, že zahrnul vše nutné pro vybudování díla do podané cenové nabídky. Navržené technologie jsou uvedeny jako minimální úroveň použitého standardu a dodavatel je může na základě předchozího písemného souhlasu projektanta změnit a to zejména s ohledem na jim uvažované a standardně používané systémy.
|  | CELKEM bez DPH |  |  |  |  | 0

## D1.01.4.800-Položky-PZTS
Položkový rozpočet
| Lázně Aurora Třeboň |  |  |  | Rozpočet:
| Rozšíření saunového provozu a wellness služeb |  |  |  | D1.01.4.800 - Slaboproudá elektrotechnika
P.č. | Název položky |  | množství | MJ | Dodávky |  | Montáže |  | Poznámka
| Typ | Popis |  |  | Cena | celkem (Kč) | Cena | celkem (Kč)
|  | Poplachový zabezpečovací a tísňový systém - PZTS |  |  |  | 0 |  | 0
1 | POZNÁMKA: Technické řešení PZTS je navrženo jako rozšíření stávajícího systému. Veškeré nové komponenty musí být plně HW, SW a datově kompatibilní bez použití dalších komponent a certifikovány pro použití v rámci provozovaného stávajícího systému.
2 |  | Řídící systém v LA.G120d (Objekt "G", m.č.120)
3 |  | průmyslový digitální převodník sběrnice RS485 nebo RS422 na optické vlákno, 1x SC/PC optickÿ konektor s WDM, 2x RS485 , 1x RS422, 1x digitální vstup, 1x relé NO, 1x relé LOCK NO/NCTDW, přepěťová ochrana, napájení 10-30VAC / 10-60VDC | 1 | ks | 0 | 0 | 0 | 0 | D1.03.4.813
4 |  | 19" univerzální police 1U s lištou DIN pro instalaci optického převodníku | 1 | ks | 0 | 0 | 0 | 0 | D1.03.4.813
5 |  | spojovací sad 4x šroub, podložka, matice ( M6 ) | 1 | ks | 0 | 0 | 0 | 0 | D1.03.4.813
6 | LC-SC SM 2m | propojovací kabel | 1 | ks | 0 | 0 | 0 | 0 | D1.03.4.813
7 |  | nespecifikované příslušenství | 1 | % | 0 | 0 | 0 | 0 | D1.03.4.813
8
9 |  | Moduly systému
10 |  | sběrnicová LCD klávesnice | 4 | ks | 0 | 0 | 0 | 0 | D1.03.4.806, 813
11 |  | modul linkový vstupů / výstupů | 4 | ks | 0 | 0 | 0 | 0 | D1.03.4.806, 813
12 |  | pomocný systémový zálohovaný zdroj v krytu 12V/2,75A v krytu s vestavěným koncentrátorem, systémové monitorování stavu zdroje | 1 | ks | 0 | 0 | 0 | 0 | D1.03.4.806, 813
13 |  | záložní akumulátor 12V/18Ah | 1 | ks | 0 | 0 | 0 | 0 | D1.03.4.806, 813
14 |  | průmyslový digitální převodník sběrnice RS485 nebo RS422 na optické vlákno, 1x SC/PC optickÿ konektor s WDM, 2x RS485 , 1x RS422, 1x digitální vstup, 1x relé NO, 1x relé LOCK NO/NCTDW, přepěťová ochrana, napájení 10-30VAC / 10-60VDC | 1 | ks | 0 | 0 | 0 | 0 | D1.03.4.806, 813
15 |  | 19" univerzální police 1U s lištou DIN pro instalaci optického převodníku | 1 | ks | 0 | 0 | 0 | 0 | D1.03.4.806, 813
16 |  | spojovací sad 4x šroub, podložka, matice ( M6 ) | 1 | ks | 0 | 0 | 0 | 0 | D1.03.4.806, 813
17 | LC-SC SM 2m | propojovací kabel | 1 | ks | 0 | 0 | 0 | 0 | D1.03.4.806, 813
18 |  | nespecifikované příslušenství | 1 | % | 0 | 0 | 0 | 0 | D1.03.4.806, 813
19
20 |  | Detektory
21 |  | detektor PIR digitální s držákem, vějíř 15m, montážní výška 1,8 - 2,4m, EOL, certifikováno dle ČSN EN 50 131 stupeň 2 | 11 | ks | 0 | 0 | 0 | 0 | D1.03.4.806, 813
22 |  | detektor PIR+MW digitální s držákem, vějíř 15m, montážní výška 1,8 - 2,4m, EOL, certifikováno dle ČSN EN 50 131 stupeň 2 | 3 | ks | 0 | 0 | 0 | 0 | D1.03.4.806, 813
23 |  | IR závora 2-paprsková, dosah 20 m, bez synchronizace, montáž na zeď nebo na trubku (průměr 32-48 mm), IP65, certifikováno dle ČSN EN 50 131 stupeň 2 | 1 | pár | 0 | 0 | 0 | 0
24 |  | atypický držák ve tvraru "L" pro distanční instalaci IR závory 0,4m od stěny, průměr 32-48mm, povrchová úprava žárový zinek nebo RAL dle požadavku architektonického řešení | 2 | ks | 0 | 0 | 0 | 0
25 |  | tísňové tlačítko výklopné s pamětí poplachu | 2 | ks | 0 | 0 | 0 | 0 | D1.03.4.806, 813
26 |  | magnetický kontakt čtyřdrátový s pracovní mezerou min. 25mm, certifikováno dle ČSN EN 50 131 stupeň 2 | 8 | ks | 0 | 0 | 0 | 0
27 |  | krabice svorkovací 12 + 2 šroubovací svorky, certifikováno dle ČSN EN 50 131 stupeň 2 | 6 | ks | 0 | 0 | 0 | 0
28
29 |  | Ostatní zařízení
30 |  | siréna vnitřní | 1 | ks | 0 | 0 | 0 | 0
31
32 |  | Ostatní výkony
33 |  | zákaznický text | 40 | ks | 0 | 0 | 0 | 0
34 |  | programování, základní oživení, základní nastavení, základní uvedení do provozu | 1 | soubor | 0 | 0 | 0 | 0
35 |  | zaškolení obsluhy a předání díla | 1 | soubor | 0 | 0 | 0 | 0
36
|  | Rozvody a Elektroinstalační materiál |  |  |  | 0 |  | 0
37 |  | Elektroinstalační materiál
38 | FI-H06 | kabel sdělovací | 480 | m | 0 | 0 | 0 | 0 | D1.01.4.806, 809, 814
39 | SUPERBUS AB01 | kabel sdělovací | 225 | m | 0 | 0 | 0 | 0 | D1.01.4.806, 809, 814
40 | PVC 20mm | trubka ohebná 320N vč. příslušenství pro ukládádání do zdiva, stropu a podlahových konstrukcí | 634.5 | m | 0 | 0 | 0 | 0 | D1.01.4.806, 809
41 |  | držák kabelového svazku nebo ohebné trubky vč. stahovacího pásku a kotvícího příslušenství | 317.25 | ks | 0 | 0 | 0 | 0 | D1.01.4.806, 809
42 | 3,5x200 | pásek vázací | 100 | ks | 0 | 0 | 0 | 0 | D1.01.4.806, 809
43 | HL 8mm | hmoždinka | 407.25 | ks | 0 | 0 | 0 | 0 | D1.01.4.806, 809
44 | 4,5 x 60 | vrut | 407.25 | ks | 0 | 0 | 0 | 0 | D1.01.4.806, 809
45 |  | osazení hmoždinky | 407.25 | ks | 0 | 0 | 0 | 0 | D1.01.4.806, 809
46 | 30kg | sádra stavební | 1 | ks | 0 | 0 | 0 | 0 | D1.01.4.806, 809
47 |  | požární ucpávky a požárně bezpečnostní opatření na kabelových dle požadavků TZ a PBŘ | 3 | % | 0 | 0 | 0 | 0 | D1.01.4.806, 809
48 |  | podružný instalační materiál | 3 | % | 0 | 0 | 0 | 0 | D1.01.4.806, 809
49
50 |  | Vnitřní rozvody
51 |  | značení trasy vedení | 634.5 | m | 0 | 0 | 0 | 0 | D1.01.4.806, 809
52 |  | práce spojené s napojením na NN rozvody | 1 | ks | 0 | 0 | 0 | 0 | D1.01.4.806, 809
53 |  | práce spojené s uzemněním ústředny / rozvaděče | 1 | ks | 0 | 0 | 0 | 0 | D1.01.4.806, 809
54 |  | měření kabelových úseků | 35 | ks | 0 | 0 | 0 | 0 | D1.01.4.806, 809
55 |  | ukončení žil kabelu do 2,5mm2 | 140 | ks | 0 | 0 | 0 | 0 | D1.01.4.806, 809
56 |  | závěrečné práce na rozvaděči slaboproudu | 1 | ks | 0 | 0 | 0 | 0 | D1.01.4.806, 809
57 |  | náklady spojené s úpravou barevnosti koncových prvků dle požadavků interiérové řešení | 1 | soubor | 0 | 0 | 0 | 0 | D1.01.4.806, 809
58
59 |  | Drážky, prostupy
60 |  | zhotovení drážek a průstupů přes stavební konstrukce | 1 | soubor | 0 | 0 | 0 | 0 | D1.01.4.806, 809
61
62 |  | Hodinové sazby
63 |  | integrace nových instalací do stávajícího systému a práce na stávajících systémech | 4 | hod | 0 | 0 | 0 | 0
63 |  | koordinace prací s ostatními profesemi | 8 | hod | 0 | 0 | 0 | 0
64 |  | závěrečné práce na ústředně PZTS | 4 | hod | 0 | 0 | 0 | 0
65 |  | komplexní interní odzkoušení a uvedení do provozu | 8 | hod | 0 | 0 | 0 | 0
66 |  | závěrečné komplexní koordinační a funkční zkoušky systému PZTS | 4 | hod | 0 | 0 | 0 | 0
67 |  | zkušební provoz, dodatečné úpravy v nastavení systémů dle požadavků provozovatele | 4 | hod | 0 | 0 | 0 | 0
68 |  | základní úklid staveniště | 4 | hod | 0 | 0 | 0 | 0
69
|  | Technická dokumentace |  |  |  | 0 |  | 0
70 |  | Projektová dokumentace skutečného stavu v tištěné i elektronické editovatelné podobě | 1 | soubor | 0 | 0 | 0 | 0
71 |  | Dílenská dokumentace | 1 | soubor | 0 | 0 | 0 | 0
72 |  | Výchozí revize elektrického zařízení | 1 | soubor | 0 | 0 | 0 | 0
73 |  | Zkouška provozuschopnosti | 1 | soubor | 0 | 0 | 0 | 0
74
|  | Ostatní náklady |  |  |  | 0 |  | 0
75 |  | Doprava | 1.6 | % | 0 | 0 | 0 | 0
76 |  | Přesun | 3.6 | % | 0 | 0 | 0 | 0
77 |  | PPV | 6 | % | 0 | 0 | 0 | 0
78 |  | Náklady na umístění a zabezpečení stanoviště | 1 | % | 0 | 0 | 0 | 0
79 |  | Náklady na likvidaci odpadu | 0.5 | % | 0 | 0 | 0 | 0
Dodavatel musí vybudovat dílo kompletní ve všech částech, i kdyby projektová předložená dokumentace cokoliv opomenula. V případě, že dle mínění nabízejícího je tomu tak, musí toto uvést při podání nabídky. Jestliže tak neučiní, předpokládá se, že zahrnul vše nutné pro vybudování díla do podané cenové nabídky. Navržené technologie jsou uvedeny jako minimální úroveň použitého standardu a dodavatel je může na základě předchozího písemného souhlasu projektanta změnit a to zejména s ohledem na jim uvažované a standardně používané systémy.
|  | CELKEM bez DPH |  |  |  |  | 0

## D1.01.4.800-Položky-VAPS
Položkový rozpočet
| Lázně Aurora Třeboň |  |  |  | Rozpočet:
| Rozšíření saunového provozu a wellness služeb |  |  |  | D1.01.4.800 - Slaboproudá elektrotechnika
P.č. | Název položky |  | množství | MJ | Dodávky |  | Montáže |  | Poznámka
| Typ | Popis |  |  | Cena | celkem (Kč) | Cena | celkem (Kč)
|  | Vstupní a odbavovací systém - VAPS |  |  | 0 |  |  | 0
1 | POZNÁMKA: Technické řešení VAPS je navrženo jako rozšíření stávajícího systému. Veškeré nové komponenty vstupního a odbavovacího systému musí být plně HW, SW a datově kompatibilní bez použití dalších komponent a certifikovány pro použití v rámci provozovaného stávajícího systému.
2 |  | Pokladna m.č. 102
3 | PC | PC pokladna All In One, 16" dotykový monitor, operační systém WIN 10 PRO | 3 | ks | 0 | 0 | 0 | 0 | D1.01.4.806, 813
4 | TM-T88IV | termoprintová tiskárna - se střihačkou pap.pásu, tisk na gramáž papíru až 100g | 3 | ks | 0 | 0 | 0 | 0 | D1.01.4.806, 813
5 | UPS 500VA | zálohovací napájecí zdroj UPS | 3 | ks | 0 | 0 | 0 | 0 | D1.01.4.806, 813
6 | PCR300MU | čtečka čip. karet pro načítání UID kódů permanentek | 3 | ks | 0 | 0 | 0 | 0 | D1.01.4.806, 813
7 | PW1100 | čtečka BC kódů na stojánku, automatické spouštění | 3 | ks | 0 | 0 | 0 | 0 | D1.01.4.806, 813
8 | CashBox | kasa - box na hotovost | 3 | ks | 0 | 0 | 0 | 0 | D1.01.4.806, 813
9 | JI700 | pokladní display | 3 | ks | 0 | 0 | 0 | 0 | D1.01.4.806, 813
10 | TAB_TR | dotykový panel pro ovládání 2x turniket + 1x | 1 | ks | 0 | 0 | 0 | 0 | D1.01.4.806, 813
11
12 |  | Pokladna m.č. 202
13 | PC | PC pokladna All In One, 16" dotykový monitor, operační systém WIN 10 PRO | 1 | ks | 0 | 0 | 0 | 0 | D1.01.4.809, 813
14 | TM-T88IV | termoprintová tiskárna - se střihačkou pap.pásu, tisk na gramáž papíru až 100g | 1 | ks | 0 | 0 | 0 | 0 | D1.01.4.809, 813
15 | UPS 500VA | zálohovací napájecí zdroj UPS | 1 | ks | 0 | 0 | 0 | 0 | D1.01.4.809, 813
16 | PCR300MU | čtečka čip. karet pro načítání UID kódů permanentek | 1 | ks | 0 | 0 | 0 | 0 | D1.01.4.809, 813
17 | PW1100 | čtečka BC kódů na stojánku, automatické spouštění | 1 | ks | 0 | 0 | 0 | 0 | D1.01.4.809, 813
18 | CashBox | kasa - box na hotovost | 1 | ks | 0 | 0 | 0 | 0 | D1.01.4.809, 813
19 | JI700 | pokladní display | 1 | ks | 0 | 0 | 0 | 0 | D1.01.4.809, 813
20
21 |  | Samoobslužné pokladny
22 | PC | samobslužný platební terminál pro prodej vstupenek nebo realizaci doplatků, samosttaně stojící | 3 | ks | 0 | 0 | 0 | 0 | D1.01.4.806, 811, 813
23 |  | - automatická pokladna pro příjem bankovních karet
24 |  | - realizace plateb za služby
25 |  | - možnost zakoupení abonentského kreditu
26 |  | - Ethernet rozhraní pro bankovní systém, akceptace VISA, Mastercard, Electron
27
28 |  | Vstupní turniketový systém T1, T2- m.č. 103
29 | HW_Turniket | turniket vstup / odchod, sensorová průchozí zábrana sjednokřídlými zábranami vybavená sensory pro indentifikaci směru procházející osoby, jeden průchozí koridor o šířce 550mm, povrchová úprava nerez / tvrzené sklo vč. základny a kotevního materiálu | 2 | ks | 0 | 0 | 0 | 0 | D1.01.4.806, 813
30 | HW_Turniket | turniket vstup / odchod, sensorová průchozí zábrana sjednokřídlými zábranami vybavená sensory pro indentifikaci směru procházející osoby, jeden průchozí koridor o šířce 600mm, povrchová úprava nerez / tvrzené sklo vč. základny a kotevního materiálu | 1 | ks | 0 | 0 | 0 | 0 | D1.01.4.806, 813
31 | HW | elektronika ovládání vstup / odchod, BC + RFID Mifare + displej | 4 | ks | 0 | 0 | 0 | 0 | D1.01.4.806, 813
32 | HW | elektronika ovládání odchod, BC + RFID Mifare | 0 | ks | 0 | 0 | 0 | 0 | D1.01.4.806, 813
33 | mat | doplňkové zábradlí kartáčovaný nerez - 1m | 0 | ks | 0 | 0 | 0 | 0 | D1.01.4.806, 813
34 | mat | doplňkové zábradlí kartáčovaný nerez - 0,5m | 0 | ks | 0 | 0 | 0 | 0 | D1.01.4.806, 813
35 | SEC_Tl | plastový tlačítkový detektor, aktivace prolomením skla, poplachový výstup NO/NC 3A/24Vss, povrchová i zápustná montáž, IP42. | 1 | ks | 0 | 0 | 0 | 0 | D1.01.4.806, 813
36 |  | jednotka polykače čipů pro integraci do vnější skříně | 1 | ks | 0 | 0 | 0 | 0 | D1.01.4.806, 813
37 |  | skříň pro polykač čipů, povrchová úprava nerez | 1 | ks | 0 | 0 | 0 | 0 | D1.01.4.806, 813
38
39 |  | Vstupní turniketový systém T4 - m.č. 103
40 | HW_Turniket | turniket vstup / odchod, sensorová průchozí zábrana sjednokřídlými zábranami vybavená sensory pro indentifikaci směru procházející osoby, jeden průchozí koridor o šířce 450mm, povrchová úprava nerez / tvrzené sklo vč. základny a kotevního materiálu | 2 | ks | 0 | 0 | 0 | 0 | D1.01.4.806, 813
41 | HW | elektronika ovládání vstup / odchod, BC + RFID Mifare + displej | 0 | ks | 0 | 0 | 0 | 0 | D1.01.4.806, 813
42 | HW | elektronika ovládání odchod, BC + RFID Mifare | 2 | ks | 0 | 0 | 0 | 0 | D1.01.4.806, 813
43 | mat | doplňkové zábradlí kartáčovaný nerez - 1m | 0 | ks | 0 | 0 | 0 | 0 | D1.01.4.806, 813
44 | mat | doplňkové zábradlí kartáčovaný nerez - 0,5m | 0 | ks | 0 | 0 | 0 | 0 | D1.01.4.806, 813
45 | SEC_Tl | plastový tlačítkový detektor, aktivace prolomením skla, poplachový výstup NO/NC 3A/24Vss, povrchová i zápustná montáž, IP42. | 1 | ks | 0 | 0 | 0 | 0 | D1.01.4.806, 813
46
47 |  | Vstupní turniketový systém T2, T5 - m.č. 203 (stávající objekt wellness)
48 | HW_Turniket | turniket vstup / odchod, sensorová průchozí zábrana sjednokřídlými zábranami vybavená sensory pro indentifikaci směru procházející osoby, jeden průchozí koridor o šířce 550mm, povrchová úprava nerez / tvrzené sklo vč. základny a kotevního materiálu | 2 | ks | 0 | 0 | 0 | 0 | D1.01.4.806, 813
49 | HW_Turniket | turniket vstup / odchod, sensorová průchozí zábrana sjednokřídlými zábranami vybavená sensory pro indentifikaci směru procházející osoby, jeden průchozí koridor o šířce 600mm, povrchová úprava nerez / tvrzené sklo vč. základny a kotevního materiálu | 1 | ks | 0 | 0 | 0 | 0 | D1.01.4.806, 813
50 | HW | elektronika ovládání vstup / odchod, BC + RFID Mifare + displej | 0 | ks | 0 | 0 | 0 | 0 | D1.01.4.806, 813
51 | HW | elektronika ovládání odchod, BC + RFID Mifare | 4 | ks | 0 | 0 | 0 | 0 | D1.01.4.806, 813
52 | mat | doplňkové zábradlí kartáčovaný nerez - 1m | 3.7 | ks | 0 | 0 | 0 | 0 | D1.01.4.806, 813
53 | mat | doplňkové zábradlí kartáčovaný nerez - 0,5m | 0 | ks | 0 | 0 | 0 | 0 | D1.01.4.806, 813
54 | SEC_Tl | plastový tlačítkový detektor, aktivace prolomením skla, poplachový výstup NO/NC 3A/24Vss, povrchová i zápustná montáž, IP42. | 1 | ks | 0 | 0 | 0 | 0 | D1.01.4.806, 813
55 |  | jednotka polykače čipů pro integraci do vnější skříně | 1 | ks | 0 | 0 | 0 | 0 | D1.01.4.806, 813
56 |  | skříň pro polykač čipů, povrchová úprava nerez | 1 | ks | 0 | 0 | 0 | 0 | D1.01.4.806, 813
57
58 |  | Kontrolní uzlový bod - vstup do m.č. 101
59 | 914.001.01 | miniterminál bez krytu a antény + redukce | 1 | ks | 0 | 0 | 0 | 0 | D1.01.4.806, 813
60 | 150.200.54 | rozvodný box pro terminál vč. svorkovnice | 1 | ks | 0 | 0 | 0 | 0 | D1.01.4.806, 813
61 | FL-20 | bezkontaktní čtečka MIFARE a FELICIA | 1 | ks | 0 | 0 | 0 | 0 | D1.01.4.806, 813
62 |  | montážní rámeček čtečky | 1 | ks | 0 | 0 | 0 | 0 | D1.01.4.806, 813
63
64 |  | Kontrolní uzlový bod - dveře z m.č. 103 do m.č. 138
65 | 914.001.01 | miniterminál bez krytu a antény + redukce | 1 | ks | 0 | 0 | 0 | 0 | D1.01.4.806, 813
66 | 150.200.54 | rozvodný box pro terminál vč. svorkovnice | 1 | ks | 0 | 0 | 0 | 0 | D1.01.4.806, 813
67 | FL-20 | bezkontaktní čtečka MIFARE a FELICIA | 2 | ks | 0 | 0 | 0 | 0 | D1.01.4.806, 813
68 |  | montážní rámeček čtečky | 2 | ks | 0 | 0 | 0 | 0 | D1.01.4.806, 813
69 | SEC_Tl | plastový tlačítkový detektor, aktivace prolomením skla, poplachový výstup NO/NC 3A/24Vss, povrchová i zápustná montáž, IP42. | 1 | ks | 0 | 0 | 0 | 0 | D1.01.4.806, 813
70
71 |  | Kontrolní uzlový bod - dveře z m.č. 103 do vnějšího prostoru
72 | 914.001.01 | miniterminál bez krytu a antény + redukce | 1 | ks | 0 | 0 | 0 | 0 | D1.01.4.806, 813
73 | 150.200.54 | rozvodný box pro terminál vč. svorkovnice | 1 | ks | 0 | 0 | 0 | 0 | D1.01.4.806, 813
74 | FL-20 | bezkontaktní čtečka MIFARE a FELICIA | 2 | ks | 0 | 0 | 0 | 0 | D1.01.4.806, 813
75 |  | montážní rámeček čtečky | 2 | ks | 0 | 0 | 0 | 0 | D1.01.4.806, 813
76 | SEC_Tl | plastový tlačítkový detektor, aktivace prolomením skla, poplachový výstup NO/NC 3A/24Vss, povrchová i zápustná montáž, IP42. | 1 | ks | 0 | 0 | 0 | 0 | D1.01.4.806, 813
77 |  | elektromechanický zámek dveří vč. propojovacího kabelu, kabelové průchodky, protiplechu a kování | 1 | ks | SOUČÁSTÍ DODÁVKY DVEŘÍ
78
79 |  | Kontrolní uzlový bod - dveře z m.č. 103 do m.č. 128
80 | 914.001.01 | miniterminál bez krytu a antény + redukce | 1 | ks | 0 | 0 | 0 | 0 | D1.01.4.806, 813
81 | 150.200.54 | rozvodný box pro terminál vč. svorkovnice | 1 | ks | 0 | 0 | 0 | 0 | D1.01.4.806, 813
82 | FL-20 | bezkontaktní čtečka MIFARE a FELICIA | 1 | ks | 0 | 0 | 0 | 0 | D1.01.4.806, 813
83 |  | montážní rámeček čtečky | 1 | ks | 0 | 0 | 0 | 0 | D1.01.4.806, 813
84 | SEC_Tl | plastový tlačítkový detektor, aktivace prolomením skla, poplachový výstup NO/NC 3A/24Vss, povrchová i zápustná montáž, IP42. | 0 | ks | 0 | 0 | 0 | 0 | D1.01.4.806, 813
85 |  | elektromechanický zámek dveří vč. propojovacího kabelu, kabelové průchodky, protiplechu a kování | 1 | ks | SOUČÁSTÍ DODÁVKY DVEŘÍ
86
87 |  | Kontrolní uzlový bod - dveře z m.č. 120 do m.č. 128
88 | 914.001.01 | miniterminál bez krytu a antény + redukce | 1 | ks | 0 | 0 | 0 | 0 | D1.01.4.806, 813
89 | 150.200.54 | rozvodný box pro terminál vč. svorkovnice | 1 | ks | 0 | 0 | 0 | 0 | D1.01.4.806, 813
90 | FL-20 | bezkontaktní čtečka MIFARE a FELICIA | 2 | ks | 0 | 0 | 0 | 0 | D1.01.4.806, 813
91 |  | montážní rámeček čtečky | 2 | ks | 0 | 0 | 0 | 0 | D1.01.4.806, 813
92 | SEC_Tl | plastový tlačítkový detektor, aktivace prolomením skla, poplachový výstup NO/NC 3A/24Vss, povrchová i zápustná montáž, IP42. | 1 | ks | 0 | 0 | 0 | 0 | D1.01.4.806, 813
93 |  | elektromechanický zámek dveří vč. propojovacího kabelu, kabelové průchodky, protiplechu a kování | 1 | ks | SOUČÁSTÍ DODÁVKY DVEŘÍ
94
95 |  | Kontrolní uzlový bod - vstup z m.č. 103 do výtahu m.č. 106
96 | 914.001.01 | miniterminál bez krytu a antény + redukce | 1 | ks | 0 | 0 | 0 | 0 | D1.01.4.806, 813
97 | 150.200.54 | rozvodný box pro terminál vč. svorkovnice | 1 | ks | 0 | 0 | 0 | 0 | D1.01.4.806, 813
98 | FL-20 | bezkontaktní čtečka MIFARE a FELICIA | 1 | ks | 0 | 0 | 0 | 0 | D1.01.4.806, 813
99 |  | montážní rámeček čtečky | 1 | ks | 0 | 0 | 0 | 0 | D1.01.4.806, 813
100
101 |  | Kontrolní uzlový bod - vstup z m.č. 128 do výtahu m.č. 106
102 | 914.001.01 | miniterminál bez krytu a antény + redukce | 1 | ks | 0 | 0 | 0 | 0 | D1.01.4.806, 813
103 | 150.200.54 | rozvodný box pro terminál vč. svorkovnice | 1 | ks | 0 | 0 | 0 | 0 | D1.01.4.806, 813
104 | FL-20 | bezkontaktní čtečka MIFARE a FELICIA | 1 | ks | 0 | 0 | 0 | 0 | D1.01.4.806, 813
105 |  | montážní rámeček čtečky | 1 | ks | 0 | 0 | 0 | 0 | D1.01.4.806, 813
106
107 |  | Kontrolní uzlový bod - vstup z m.č. 209 do výtahu m.č. 106
108 | 914.001.01 | miniterminál bez krytu a antény + redukce | 1 | ks | 0 | 0 | 0 | 0 | D1.01.4.809, 813
109 | 150.200.54 | rozvodný box pro terminál vč. svorkovnice | 1 | ks | 0 | 0 | 0 | 0 | D1.01.4.809, 813
110 | FL-20 | bezkontaktní čtečka MIFARE a FELICIA | 1 | ks | 0 | 0 | 0 | 0 | D1.01.4.809, 813
111 |  | montážní rámeček čtečky | 1 | ks | 0 | 0 | 0 | 0 | D1.01.4.809, 813
112
113 |  | Kontrolní uzlový bod - vstup z m.č. 226 do výtahu m.č. 106
114 | 914.001.01 | miniterminál bez krytu a antény + redukce | 1 | ks | 0 | 0 | 0 | 0 | D1.01.4.809, 813
115 | 150.200.54 | rozvodný box pro terminál vč. svorkovnice | 1 | ks | 0 | 0 | 0 | 0 | D1.01.4.809, 813
116 | FL-20 | bezkontaktní čtečka MIFARE a FELICIA | 1 | ks | 0 | 0 | 0 | 0 | D1.01.4.809, 813
117 |  | montážní rámeček čtečky | 1 | ks | 0 | 0 | 0 | 0 | D1.01.4.809, 813
118
119 |  | Kontrolní uzlový bod - výtahová kabina m.č. 106
120 | AxDoor | přístupová jednotka RFID bez PoE, základní modul | 2 | ks | 0 | 0 | 0 | 0 | D1.01.4.806, 813
121 | 914.001.01 | miniterminál bez krytu a antény + redukce | 2 | ks | 0 | 0 | 0 | 0 | D1.01.4.806, 813
121 | 150.200.54 | rozvodný box pro elektroniku do výtahu | 1 | ks | 0 | 0 | 0 | 0 | D1.01.4.806, 813
122 | FL-20 | bezkontaktní čtečka MIFARE a FELICIA | 2 | ks | 0 | 0 | 0 | 0 | D1.01.4.806, 813
123 |  | montážní rámeček čtečky | 2 | ks | 0 | 0 | 0 | 0 | D1.01.4.806, 813
124 | 980.002.03 | napájecí zdroj 230V / 12V / 4A | 1 | ks | 0 | 0 | 0 | 0 | D1.01.4.806, 813
125
126 |  | Kontrolní uzlový bod - dveře z m.č. 209 do m.č. 226
127 | 914.001.01 | miniterminál bez krytu a antény + redukce | 1 | ks | 0 | 0 | 0 | 0 | D1.01.4.809, 813
128 | 150.200.54 | rozvodný box pro terminál vč. svorkovnice | 1 | ks | 0 | 0 | 0 | 0 | D1.01.4.809, 813
129 | FL-20 | bezkontaktní čtečka MIFARE a FELICIA | 2 | ks | 0 | 0 | 0 | 0 | D1.01.4.809, 813
130 |  | montážní rámeček čtečky | 2 | ks | 0 | 0 | 0 | 0 | D1.01.4.809, 813
131 | SEC_Tl | plastový tlačítkový detektor, aktivace prolomením skla, poplachový výstup NO/NC 3A/24Vss, povrchová i zápustná montáž, IP42. | 1 | ks | 0 | 0 | 0 | 0 | D1.01.4.809, 813
132 |  | elektromechanický zámek dveří vč. propojovacího kabelu, kabelové průchodky, protiplechu a kování | 1 | ks | SOUČÁSTÍ DODÁVKY DVEŘÍ |  |  |  | D1.01.4.809, 813
133
134 |  | Informační terminál
135 | INFO_T | informační klientský terminál pro exteriér v areálu | 2 | ks | 0 | 0 | 0 | 0 | D1.01.4.806, 809, 813
136
137 |  | Rozvaděč R-VAPS - XT1
138 | RV_11 | skříň uzlového rozvaděče kovová, případně plastová vč. základní pasívní výstroje, provedení IP54, rozměr 800x600x300, provedení možno přizpůsobit místním podmínkám instalace a zvolenému technickému řešení | 1 | ks | 0 | 0 | 0 | 0 | D1.01.4.806, 813
139 | 980.002.28 | napájecí zdroj 230V /12V/5A+2A v krytu + záložní akumulátor | 2 | ks | 0 | 0 | 0 | 0 | D1.01.4.806, 813
140 | SW8P | router lokální sítě, 8x 10/100 Mb/s, vč. nap. | 1 | ks | 0 | 0 | 0 | 0 | D1.01.4.806, 813
141 | 983.010.20 | komunikační interface Ethernet/RS232,RS485 | 1 | ks | 0 | 0 | 0 | 0 | D1.01.4.806, 813
142
143 |  | Rozvaděč R-VAPS - XT2
144 | RV_11 | skříň uzlového rozvaděče kovová, případně plastová vč. základní pasívní výstroje, provedení IP54, rozměr 800x600x300, provedení možno přizpůsobit místním podmínkám instalace a zvolenému technickému řešení | 1 | ks | 0 | 0 | 0 | 0 | D1.01.4.811, 813
145 | 980.002.28 | napájecí zdroj 230V /12V/5A+2A v krytu + záložní akumulátor | 1 | ks | 0 | 0 | 0 | 0 | D1.01.4.811, 813
146 | SW8P | router lokální sítě, 8x 10/100 Mb/s, vč. nap. | 1 | ks | 0 | 0 | 0 | 0 | D1.01.4.811, 813
147 | 983.010.20 | komunikační interface Ethernet/RS232,RS485 | 1 | ks | 0 | 0 | 0 | 0 | D1.01.4.811, 813
148
149 |  | SW vybavení
150 | VAPSENG | SW řídící jádro - rozšíření stávající licence | 1 | ks | 0 | 0 | 0 | 0
151 | VAPSB | SW modul pro pokladní blok | 2 | ks | 0 | 0 | 0 | 0
152 | VAPSBA | SW modul pro automatickou doplatkovou pokladnu | 3 | ks | 0 | 0 | 0 | 0
152 | VAPSPOS | SW modul pro připojení POS terminálu | 5 | ks | 0 | 0 | 0 | 0
153 | VAPSMS | SW modul pro rozhranní Multisport | 3 | ks | 0 | 0 | 0 | 0
154
155 |  | Výkony
156 |  | instalace zařízení | 1 | ks | 0 | 0 | 0 | 0
157 |  | instalace sestavy samobslužné pokladny | 3 | ks | 0 | 0 | 0 | 0
158 |  | instalace SW, nastavení provozních parametrů | 1 | ks | 0 | 0 | 0 | 0
159 |  | celková integrace, nastavení, odzkoušení, uvedení do provozu | 1 | ks | 0 | 0 | 0 | 0
160 |  | projektová příprava | 1 | ks | 0 | 0 | 0 | 0
161 |  | předání a zaškolení obsluhy | 1 | ks | 0 | 0 | 0 | 0
162
163 |  | Autonomní zámkové systémy |  |  |  | 0 |  | 0
164 |  | Autonomní zámkové systémy
165 |  | autonomní off-line elektronický zámkový systém pro osazení přímo do křídla dveří, funkce panikové kliky, napájení interním bateriovým modulem, kompletní sestava vč. klik, kování, bateriového modulu a ostatního příslušenství např. E-SIGNO | 16 | ks | 0 | 0 | 0 | 0 | D1.01.4.806, 809
166 |  | autonomní off-line elektronický zámkový systém pro osazení přímo do křídla dveří, funkce panikové kliky, napájení interním bateriovým modulem, kompletní sestava vč. klik, kování, bateriového modulu a ostatního příslušenství např. E-SIGNO, provedení pro použití v exteriéru | 1 | ks | 0 | 0 | 0 | 0 | D1.01.4.806, 809
167 |  | bezpečnostní fabka pro autonomní zámek přizpůsobena a v totožném provedení dle systému generálního klíče objektu | 17 | ks | 0 | 0 | 0 | 0 | D1.01.4.806, 809
168
169 |  | Ostatní výkony
170 |  | práce spojené s úpravou stávajících dveří | 1 | soubor | 0 | 0 | 0 | 0
171 |  | integrace nových instalací do stávajícího systému a práce na stávajících systémech | 4 | hod | 0 | 0 | 0 | 0
172 |  | programování, základní oživení, základní nastavení, základní uvedení do provozu | 1 | soubor | 0 | 0 | 0 | 0
173 |  | předání a zaškolení obsluhy | 1 | soubor | 0 | 0 | 0 | 0
174
|  | Rozvody a Elektroinstalační materiál |  |  |  | 0 |  | 0
175 |  | Elektroinstalační materiál
176 |  | systémová kabeláž vstupního bodu | 16 | ks | 0 | 0 | 0 | 0 | D1.01.4.806, 809, 811, 813
177 |  | systémová kabeláž informačního terminálu | 2 | ks | 0 | 0 | 0 | 0 | D1.01.4.806, 809, 811, 813
178 |  | štítek pro označení kabelu vč. pouzdra a pásků | 80 | ks | 0 | 0 | 0 | 0 | D1.01.4.806, 809, 811, 813
179 |  | podružný instalační materiál | 3 | % | 0 | 0 | 0 | 0 | D1.01.4.806, 809, 811, 813
180
181 |  | Vnitřní rozvody
182 |  | práce spojené s napojením na NN rozvody | 14 | ks | 0 | 0 | 0 | 0 | D1.01.4.806, 809, 811, 813
183 |  | práce spojené s uzemněním rozvaděče | 2 | ks | 0 | 0 | 0 | 0 | D1.01.4.806, 809, 811, 813
184 |  | závěrečné práce na rozvaděči slaboproudu | 2 | ks | 0 | 0 | 0 | 0 | D1.01.4.806, 809, 811, 813
185
186 |  | Hodinové sazby
187 |  | koordinace prací s ostatními profesemi | 48 | hod | 0 | 0 | 0 | 0
188 |  | práce spojené s demontáží a případnou úpravou stávajících zařízení a rozvodů ve stávajícím objektu wellness | 24 | hod | 0 | 0 | 0 | 0
189 |  | zkušební provoz, dodatečné úpravy v nastavení systémů dle požadavků provozovatele | 24 | hod | 0 | 0 | 0 | 0
190 |  | základní úklid staveniště | 4 | hod | 0 | 0 | 0 | 0
191
|  | Technická dokumentace |  |  |  | 0 |  | 0
192 |  | Projektová dokumentace skutečného stavu v tištěné i elektronické editovatelné podobě | 1 | soubor | 0 | 0 | 0 | 0
193 |  | Dílenská dokumentace | 1 | soubor | 0 | 0 | 0 | 0
194 |  | Výchozí revize elektrického zařízení | 1 | soubor | 0 | 0 | 0 | 0
195
|  | Přirážky |  |  |  | 0 |  | 0
196 |  | Doprava | 1.6 | % | 0 | 0 | 0 | 0
197 |  | Přesun | 3.6 | % | 0 | 0 | 0 | 0
198 |  | PPV | 6 | % | 0 | 0 | 0 | 0
199 |  | Náklady na umístění a zabezpečení stavby | 1 | % | 0 | 0 | 0 | 0
200 |  | Náklady na likvidaci odpadu | 0.5 | % | 0 | 0 | 0 | 0
Dodavatel musí vybudovat dílo kompletní ve všech částech, i kdyby projektová předložená dokumentace cokoliv opomenula. V případě, že dle mínění nabízejícího je tomu tak, musí toto uvést při podání nabídky. Jestliže tak neučiní, předpokládá se, že zahrnul vše nutné pro vybudování díla do podané cenové nabídky. Navržené technologie jsou uvedeny jako minimální úroveň použitého standardu a dodavatel je může na základě předchozího písemného souhlasu projektanta změnit a to zejména s ohledem na jim uvažované a standardně používané systémy.
|  | CELKEM bez DPH |  |  |  |  | 0

## D1.01.4.800-Položky-VAPS-ŠATNY
Položkový rozpočet
| Lázně Aurora Třeboň |  |  |  | Rozpočet:
| Rozšíření saunového provozu a wellness služeb |  |  |  | D1.01.4.800 - Slaboproudá elektrotechnika
P.č. | Název položky |  | množství | MJ | Dodávky |  | Montáže |  | Poznámka
| Typ | Popis |  |  | Cena | celkem (Kč) | Cena | celkem (Kč)
|  | Vstupní a odbavovací systém - VAPS, Řízení šatních skříněk |  |  | 0 |  |  | 0
1 | POZNÁMKA: Technické řešení VAPS je navrženo jako rozšíření stávajícího systému. Veškeré nové komponenty vstupního a odbavovacího systému musí být plně HW, SW a datově kompatibilní bez použití dalších komponent a certifikovány pro použití v rámci provozovaného stávajícího systému.
2 |  | HW osazení skříněk
3 |  | pohon zámku s převodovkou | 40 | ks | 0 | 0 | 0 | 0 | D1.01.4.806, 813
4 |  | plastové tělo zámku | 40 | ks | 0 | 0 | 0 | 0 | D1.01.4.806, 813
5 |  | okénko pro čtečku do dveří | 40 | ks | 0 | 0 | 0 | 0 | D1.01.4.806, 813
6 |  | protikus | 40 | ks | 0 | 0 | 0 | 0 | D1.01.4.806, 813
7 |  | madlo | 40 | ks | 0 | 0 | 0 | 0 | D1.01.4.806, 813
8 |  | interní elektronika | 40 | ks | 0 | 0 | 0 | 0 | D1.01.4.806, 813
9 |  | RFID čtečka OEM modul | 40 | ks | 0 | 0 | 0 | 0 | D1.01.4.806, 813
10 |  | doplňkové mechanické komponenty | 40 | ks | 0 | 0 | 0 | 0 | D1.01.4.806, 813
11 |  | plastový fixační profil | 40 | ks | 0 | 0 | 0 | 0 | D1.01.4.806, 813
12 |  | kompletace na dílně | 40 | ks | 0 | 0 | 0 | 0 | D1.01.4.806, 813
13 |  | číslování skříňky | 40 | ks | 0 | 0 | 0 | 0 | D1.01.4.806, 813
14 |  | samolepící informační štítky s uživatelskými instrukcemi | 40 | ks | 0 | 0 | 0 | 0 | D1.01.4.806, 813
15 |  | centrální infografika s logistikou a uživatelskými instrukcemi | 2 | ks | 0 | 0 | 0 | 0 | D1.01.4.806, 813
16
17 |  | Řídící elektronika
18 |  | deska řízení skříněk 30x IO | 2 | ks | 0 | 0 | 0 | 0 | D1.01.4.806, 813
19 |  | komunikační interface Ethernet/RS232,RS485 | 2 | ks | 0 | 0 | 0 | 0 | D1.01.4.806, 813
20 |  | fixační blok pro řídící jednotku | 2 | ks | 0 | 0 | 0 | 0 | D1.01.4.806, 813
21
22 |  | Uzlový rozvaděč
23 | 983.010.20 | komunikační interface Ethernet/RS232,RS485 | 1 | ks | 0 | 0 | 0 | 0 | D1.01.4.806, 813
24 | 980.002.28 | napájecí zdroj 230V /12V/5A+2A v krytu + záložní akumulátor | 1 | ks | 0 | 0 | 0 | 0 | D1.01.4.806, 813
25 |  | záložní akumulátor 12V/7Ah | 1 | ks | 0 | 0 | 0 | 0 | D1.01.4.806, 813
26 | RV_11 | skříň uzlového rozvaděče kovová, případně plastová vč. základní pasívní výstroje, provedení IP54, rozměr 800x600x300, provedení možno přizpůsobit místním podmínkám instalace a zvolenému technickému řešení | 1 | ks | 0 | 0 | 0 | 0 | D1.01.4.806, 813
27 | 914.001.01 | miniterminál bez krytu a antény + redukce | 1 | ks | 0 | 0 | 0 | 0 | D1.01.4.806, 813
28
29 |  | SW vybavení
30 | VAPSENG | SW řídící jádro - rozšíření stávající licence | 40 | ks | 0 | 0 | 0 | 0
31
32 |  | Výkony
33 |  | instalace zařízení | 1 | ks | 0 | 0 | 0 | 0
34
|  | Rozvody a Elektroinstalační materiál |  |  |  | 0 |  | 0
35 |  | Elektroinstalační materiál
36 |  | systémová kabeláž | 40 | ks | 0 | 0 | 0 | 0 | D1.01.4.806, 809, 811, 813
37 |  | podružný instalační materiál | 3 | % | 0 | 0 | 0 | 0 | D1.01.4.806, 809, 811, 813
38
39 |  | Vnitřní rozvody
40 |  | práce spojené s napojením na NN rozvody | 1 | ks | 0 | 0 | 0 | 0 | D1.01.4.806, 809, 811, 813
41 |  | práce spojené s uzemněním rozvaděče | 1 | ks | 0 | 0 | 0 | 0 | D1.01.4.806, 809, 811, 813
42 |  | závěrečné práce na rozvaděči slaboproudu | 1 | ks | 0 | 0 | 0 | 0 | D1.01.4.806, 809, 811, 813
43
44 |  | Hodinové sazby
45 |  | koordinace prací s ostatními profesemi | 8 | hod | 0 | 0 | 0 | 0
46 |  | zkušební provoz, dodatečné úpravy v nastavení systémů dle požadavků provozovatele | 8 | hod | 0 | 0 | 0 | 0
47 |  | základní úklid staveniště | 4 | hod | 0 | 0 | 0 | 0
48
|  | Technická dokumentace |  |  |  | 0 |  | 0
49 |  | Projektová dokumentace skutečného stavu v tištěné i elektronické editovatelné podobě | 1 | soubor | 0 | 0 | 0 | 0
50 |  | Dílenská dokumentace | 1 | soubor | 0 | 0 | 0 | 0
51 |  | Výchozí revize elektrického zařízení | 1 | soubor | 0 | 0 | 0 | 0
52
|  | Přirážky |  |  |  | 0 |  | 0
53 |  | Doprava | 1.6 | % | 0 | 0 | 0 | 0
54 |  | Přesun | 3.6 | % | 0 | 0 | 0 | 0
55 |  | PPV | 6 | % | 0 | 0 | 0 | 0
56 |  | Náklady na umístění a zabezpečení stavby | 1 | % | 0 | 0 | 0 | 0
57 |  | Náklady na likvidaci odpadu | 0.5 | % | 0 | 0 | 0 | 0
Dodavatel musí vybudovat dílo kompletní ve všech částech, i kdyby projektová předložená dokumentace cokoliv opomenula. V případě, že dle mínění nabízejícího je tomu tak, musí toto uvést při podání nabídky. Jestliže tak neučiní, předpokládá se, že zahrnul vše nutné pro vybudování díla do podané cenové nabídky. Navržené technologie jsou uvedeny jako minimální úroveň použitého standardu a dodavatel je může na základě předchozího písemného souhlasu projektanta změnit a to zejména s ohledem na jim uvažované a standardně používané systémy.
|  | CELKEM bez DPH |  |  |  |  | 0

## plán kontrolních bodů (hidden)
|  | Kontrolní body | Jak a podle čeho kvalitu kontrolovat a co dodržovat | Poznámka | Norma číslo | Četnost kontroly | Místo provádění kontroly | Provádí, zajišťuje a kontroluje | Termín kontroly: | Kontrola provedena:ano / ne
10000 |  | PŘÍPRAVNÉ PRÁCE
|  | Prováděcí dokumentace | Kontrola dokumentace podle které provádějí
|  | Výrobní dokumentace | Kontrola dokumentace podle které provádějí
|  | Převzetí staveniště a napojovacích bodů energie a výškových bodů, seznámení s riziky stavby a s podmínkami | Kontrola dokumentace podle které provádějí Zápis ve SD č. … str ….. |  | ČSN 73 0420 |  | Stavba | Stavbyvedoucí
[5 empty] | ČSN 73 0421 |  |  | TDI
[5 empty] | ČSN 73 0422 |  |  | Investor
|  | Vytvoření fotodokumetace stavby před započetím prací, zachycení průběhu stavby a zachycení konečného stavu |  |  |  |  | Stavba | Stavbyvedoucí
TDI
|  | Vybudování zařízení staveniště | Zápis ve SD č. … str. ……… |  |  |  | Stavba | Stavbyvedoucí
|  | Dočasná přemostění a provizorní vozovky | Zápis ve SD č. … str. ……… | Povolení orgány státní správy
|  | Vybudování fasádního lešení | Zápis ve SD č. … str. ………
|  | Zábory chodníků a komunikací | Zápis ve SD č. … str. ……… | Povolení orgány státní správy
|  | Proškolení zaměstnanců BOZP | Zápis ze školení BOZP |  | vyhl. č. 324/90 |  | Stavba | Stavbyvedoucí
|  | Zřízení ostrahy a požárního dozoru a jejich provádění | Zápis ve SD č. … str. ……… |  |  |  | Stavba
#REF!
#REF!
|  | #REF! | Kontrola dokumentace podle které provádějí | Projekt provádění demontáže a ochrany prvků
#REF!
#REF!
| #REF! |  | Kontrola dokumentace podle které provádějí |  | vyhl. č. 324/90 | Před započetím | Stavba | Stavbyvedoucí
|  | #REF! | Seznámení zaměstanců | Stanovení technologického postupu | bezpečnost práce-stav. | dem. prací |  | TDI
|  | #REF! | s technologickým postupem | Zajištění technologického postupu demolice | Zákon o odpadech
|  | #REF! | Doklady o uložení odpadu na | od objednatele stavby případně od | Stavební zákon
|  | #REF! | skládkách | autorizovaného statika
|  | #REF! | Opatření proti prachu | - nebezpečný odpad - živice z ilzolací apod.
|  | #REF! | Zápis ve SD č. … str. ……… | - ostatní stavební suť a odpod
| #REF! |  | Kontrola dokumentace podle které provádějí |  | vyhl. č. 324/90 | Před započetím | Stavba | Stavbyvedoucí
|  | #REF! | Seznámení zaměstanců | Provedení stavebního průzkumu | bezpečnost práce-stav. | bour. prací |  | TDI
|  | #REF! | s technologickým postupem | Stanovení technologického postupu | Zákon o odpadech
|  | #REF! | Doklady o uložení odpadu na | Technologický postup na náročné | Stavební zákon
|  | #REF! | skládkách | bourací práce
|  | #REF! | Opatření proti prachu | - nebezpečný odpad - živice z ilzolací apod.
|  | #REF! | Zápis ve SD č. … str. ……… | - ostatní stavební suť a odpod
#REF!
#REF!
#REF!
#REF!
#REF!
#REF!
#REF!
#REF!
#REF!
#REF!
#REF!
#REF!
#REF!
#REF!
#REF!
#REF!
#REF!
#REF!
#REF!
#REF!
#REF!
#REF!
#REF!
#REF!
#REF!
#REF!
#REF!
#REF!
#REF!
#REF!
#REF!
#REF!
#REF!
#REF!
#REF!
#REF!
#REF!
#REF!
#REF!
#REF!
#REF!
#REF!
#REF!
| #REF! |  | Prokázání shody s technic. |  | Zák. 205/2002 |  | Stavba
|  |  | požadavky na materiál a výrobky |  | ČSN 73 1000 |  |  | Stavbyvedoucí
|  | #REF! | (doklady, atesty atd.) |  | ČSN 73 2400 | Podle ČSN
|  | #REF! | Zkoušky betonu - protokoly |  | ČSN 73 1002 | 73 13 17 | Labor. zk
|  | #REF! | Kontrola dokumentace podle které provádějí |  |  | 73 13 18 |  | TDI
| #REF! |  | Převzetí kompletních dokladů
|  | #REF! | od subdodavatele
|  | #REF! | Zápis ve SD č. … str. …..
#REF!
#REF!
| #REF! |  | Kontrola dokumentace podle které provádějí | Zemní práce: |  | Průběžně | Stavba
|  |  | Kontrola dopravních a | Odstranění stromů, keřů a travin | ČSN 73 3050 |  |  | Stavbyvedoucí
|  | #REF! | mechanizačních prostředků | Úprava pláně
|  | #REF! | Pažení | Úprava svahů
|  | #REF! | Hutnicí zkoušky - protokoly | Výkopové práce |  | Podle postupu |  | TDI
|  | #REF! |  | Násypy |  | prací
| #REF! |  |  | Zásypy
#REF!
|  | #REF! | Zápis ve SD č. … str. ……… |  | ČSN 72 100
#REF!
#REF!
#REF!
#REF!
#REF!
#REF!
20000 |  | HRUBÁ STAVBA
#REF!
#REF!
|  | #REF! | Předávací protokol | Převzetí základové spáry
|  | #REF! | Prokázání shody s technic. |  | Zák. 205/2002 |  | Stavba
|  | #REF! | požadavky na materiál a výrobky |  |  |  |  | Stavbyvedoucí
|  | #REF! | (doklady, atesty atd.) |  | ČSN 73 1000 | Podle ČSN
|  | #REF! | Zkoušky betonu - protokoly |  | ČSN 73 1311 | 73 13 17
|  | #REF! | Kontrola dokumentace podle které provádějí |  | ČSN 73 2400 | 73 13 18 | Labor. zk
|  | #REF! |  |  | ČSN 73 2403 |  |  | TDI
|  | #REF! | Zápis ve SD č. … str. …… |  | ČSN 73 1002
#REF!
#REF!
#REF!
#REF!
#REF!
#REF!
#REF!
#REF!
#REF!
#REF!
#REF!
#REF!
#REF!
| #REF! |  | Prokázání shody s technic. |  | Zák. 205/2002 | Po dokončení | Stavba
|  |  | požadavky na materiál a výrobky |  |  | Před započetím |  | Stavbyvedoucí
|  | #REF! | (doklady, atesty atd.) |  | ČSN 73 0606
|  | #REF! |  |  | ČSN 73 1901
|  | #REF! | Kontrola dokumentace podle které provádějí |  | ČSN 73 0601 |  |  | TDI
|  | #REF! | Vizuální kontrola |  | ČSN 73 0610
#REF!
|  | #REF! | Zápis ve SD č. … str. …..
#REF!
| #REF! |  | Prokázání shody s technic. |  | Zák. 205/2002 | Průběžně | Stavba
|  |  | požadavky na materiál a výrobky |  |  |  |  | Stavbyvedoucí
#REF!
#REF!
|  | #REF! | (doklady, atesty atd.) |  | ČSN 73 2400 | Podle ČSN
#REF!
|  | #REF! | Zkoušky betonu - protokoly |  | ČSN 73 2310 | 73 13 17 | Labor. zk
|  | #REF! | Kontrola dokumentace podle které provádějí |  | ČSN 73 4200 | 73 13 18 |  | TDI
#REF!
#REF!
#REF!
|  | #REF! | Kontrola rovinnosti |  | ČSN 73 2403
|  | #REF! | Zápis ve SD č. … str. …..
#REF!
#REF!
#REF!
|  |  | Prokázání shody s technic. |  | Zák. 205/2002 | Průběžně | Stavba
|  | #REF! | požadavky na materiál a výrobky |  |  |  |  | Stavbyvedoucí
#REF!
#REF!
|  | #REF! | (doklady, atesty atd.) |  | ČSN 73 2400 | Podle ČSN
#REF!
|  | #REF! | Zkoušky betonu - protokoly |  | ČSN 73 2310 | 73 13 17 | Labor. zk
|  | #REF! | Kontrola dokumentace podle které provádějí |  | ČSN 73 4200 | 73 13 18 |  | TDI
#REF!
#REF!
#REF!
|  | #REF! | Kontrola rovinnosti |  | ČSN 73 2403
Zápis ve SD č. … str. …..
#REF!
#REF!
#REF!
#REF!
#REF!
#REF!
#REF!
#REF!
#REF!
#REF!
#REF!
#REF!
#REF!
#REF!
|  | #REF! | Prokázání shody s technic. |  | Zák. 205/2002 | Průběžně | Stavba
|  | #REF! | požadavky na materiál a výrobky |  |  |  |  | Stavbyvedoucí
#REF!
#REF!
|  | #REF! | (doklady, atesty atd.) |  | ČSN 73 2400 | Podle ČSN
#REF!
|  | #REF! | Zkoušky betonu - protokoly |  | ČSN 73 2310 | 73 13 17 | Labor. zk
|  | #REF! | Kontrola dokumentace podle které provádějí |  | ČSN 73 4200 | 73 13 18 |  | TDI
#REF!
#REF!
#REF!
|  | #REF! | Kontrola rovinnosti |  | ČSN 73 2403
|  | #REF! | Zápis ve SD č. … str. …..
#REF!
#REF!
#REF!
#REF!
#REF!
#REF!
#REF!
#REF!
#REF!
#REF!
#REF!
#REF!
#REF!
#REF!
|  | #REF! | Prokázání shody s technic. |  | Zák. 205/2002 | Průběžně | Stavba
|  | #REF! | požadavky na materiál a výrobky |  |  |  |  | Stavbyvedoucí
#REF!
#REF!
#REF!
#REF!
|  | #REF! | (doklady, atesty atd.) |  | ČSN 73 2400 | Podle ČSN | Labor. zk
|  | #REF! | Zkoušky betonu - protokoly |  | ČSN 73 2403 | 73 13 17 |  | TDI
|  | #REF! | Kontrola dokumentace podle které provádějí |  |  | 73 13 18
|  | #REF! | Kontrola rovinnosti
|  | #REF! | Zápis ve SD č. … str. …..
#REF!
#REF!
#REF!
#REF!
#REF!
#REF!
#REF!
#REF!
#REF!
#REF!
#REF!
#REF!
#REF!
#REF!
#REF!
#REF!
#REF!
#REF!
#REF!
#REF!
#REF!
#REF!
#REF!
#REF!
#REF!
#REF!
#REF!
#REF!
#REF!
#REF!
#REF!
#REF!
|  | #REF! | Prokázání shody s technic. |  | Zák. 205/2002 |  | Stavba
|  | #REF! | požadavky na materiál a výrobky |  | ČSN 73 3130 | Průběžně |  | Stavbyvedoucí
|  | #REF! | (doklady, atesty atd.) |  |  | a po dokončení
|  |  | Kontrola dokumentace podle které provádějí |  |  |  |  | TDI
|  | #REF! | Zápis do SD č. … str. ……
#REF!
#REF!
#REF!
#REF!
#REF!
#REF!
#REF!
#REF!
#REF!
#REF!
30000 |  | OPLÁŠTĚNÍ
#REF!
| #REF! |  | Prokázání shody s technic. | Isolace (platí obecně pro :) | Zák. 205/2002 | Po dokončení | Stavba
|  |  | požadavky na materiál a výrobky | Proti vodě |  | Před započetím |  | Stavbyvedoucí
|  | #REF! | (doklady, atesty atd.) | Tepelné | ČSN 73 0606
|  | #REF! |  | Zvukové | ČSN 73 1901
|  | #REF! | Kontrola dokumentace podle které provádějí | Antivibrační | ČSN 73 0601 |  |  | TDI
|  | #REF! | Vizuální kontrola | Parotěsné | ČSN 73 0610
|  | #REF! |  | Proti chemickým vlivům
|  |  | Zápis ve SD č. … str. ….. | Proti radonu
#REF!
|  | #REF! | Prokázání shody s technic. |  | Zák. 205/2002 |  | Stavba
|  | #REF! | požadavky na materiál a výrobky |  | ČSN 73 3610 | Průběžně |  | Stavbyvedoucí
|  | #REF! | (doklady, atesty atd.) |  |  | a po dokončení
|  | #REF! | Kontrola dokumentace podle které provádějí |  |  |  |  | TDI
|  | #REF! | Zajištění kompletních dokladů od
|  | #REF! | subdodavatele
| #REF! |  | Zápis ve SD č. … str. …..
#REF!
#REF!
#REF!
#REF!
#REF!
#REF!
#REF!
#REF!
|  | #REF! |  | viz dlažby
#REF!
#REF!
#REF!
#REF!
| #REF! |  | Prokázání shody s technic. | Výplně otvorů | Zák. 205/2002 | Průběžně | Stavba
|  |  | požadavky na materiál a výrobky | Okna | ČSN 74 6101 | a po dokončení |  | Stavbyvedoucí
|  | #REF! | (doklady, atesty atd.) | Dveře | ČSN 74 6401
|  | #REF! | Prokázání shody s technic. | Kovové stavební doplňkové konstrukce | Zák. 205/2002 | Průběžně | Stavba
|  | #REF! | Kontrola dokumentace podle které provádějí
#REF!
#REF!
#REF!
| #REF! |  | Prokázání shody s technic. |  | Zák. 205/2002 | Průběžně | Stavba
|  |  | požadavky na materiál a výrobky |  | ČSN 72 2430 |  |  | Stavbyvedoucí
|  | #REF! | (doklady, atesty atd.) |  | 1 až 4
|  | #REF! | Kontrola dokumentace podle které provádějí
|  | #REF! | Kontrola rovinnosti |  |  |  |  | TDI
|  | #REF! | Zápis ve SD č. … str. …..
#REF!
#REF!
#REF!
#REF!
#REF!
#REF!
#REF!
#REF!
#REF!
#REF!
#REF!
#REF!
#REF!
#REF!
#REF!
#REF!
|  | #REF! | Prokázání shody s technic. |  | Zák. 205/2002 | Průběžně | Stavba
|  | #REF! | požadavky na materiál a výrobky |  | ČSN 74 6101 | a po dokončení |  | Stavbyvedoucí
|  | #REF! | (doklady, atesty atd.) |  | ČSN 74 6401
|  | #REF! | Kontrola dokumentace podle které provádějí |  | ČSN 73 3130 |  |  | TDI
|  | #REF! | Zápis ve SD č. … str. …..
#REF!
#REF!
#REF!
#REF!
#REF!
#REF!
#REF!
#REF!
#REF!
#REF!
#REF!
#REF!
#REF!
#REF!
#REF!
| #REF! |  | Prokázání shody s technic. |  | Zák. 205/2002 | Průběžně | Stavba
|  | #REF! | požadavky na materiál a výrobky |  | ČSN 74 4505 | a po dokončení |  | Stavbyvedoucí
|  | #REF! | (doklady, atesty atd.)
|  | #REF! | Kontrola dokumentace podle které provádějí |  |  |  |  | TDI
|  | #REF! | Vizuální kontrola
Zápis ve SD č. … str. …
40000 |  | DOKONČOVACÍ PRÁCE
#REF!
| #REF! |  | Prokázání shody s technic. |  | Zák. 205/2002 | Průběžně | Stavba
|  |  | požadavky na materiál a výrobky |  | ČSN 74 4505 | a po dokončení |  | Stavbyvedoucí
|  | #REF! | (doklady, atesty atd.)
|  | #REF! | Kontrola dokumentace podle které provádějí |  |  |  |  | TDI
|  | #REF! | Kontrola rovinnosti
|  | #REF! | Zápis ve SD č. … str. …
#REF!
#REF!
| #REF! |  | Prokázání shody s technic. |  | Zák. 205/2002 | Po dokončení | Stavba
|  |  | požadavky na materiál a výrobky |  |  | Před započetím |  | Stavbyvedoucí
|  | #REF! | (doklady, atesty atd.) |  | ČSN 73 0606
|  | #REF! |  |  | ČSN 73 1901
|  | #REF! | Kontrola dokumentace podle které provádějí |  | ČSN 73 0601 |  |  | TDI
|  | #REF! | Vizuální kontrola |  | ČSN 73 0610
#REF!
Zápis ve SD č. … str. …..
| #REF! |  | Prokázání shody s technic. | Podlahy z dlaždic a keramické oblady | Zák. 205/2002 | Průběžně | Stavba
|  |  | požadavky na materiál a výrobky |  | ČSN 74 4505 | a po dokončení |  | Stavbyvedoucí
|  | #REF! | (doklady, atesty atd.) |  | ČSN 73 3450
|  | #REF! | Kontrola dokumentace podle které provádějí |  |  |  |  | TDI
|  | #REF! | Kontrola rovinnosti
|  | #REF! | Zápis ve SD č. … str. …
|  | #REF! | Prokázání shody s technic. | Dlažby z přírodního kamene | Zák. 205/2002 | Průběžně | Stavba
|  | #REF! | požadavky na materiál a výrobky |  | ČSN 74 4505 | a po dokončení |  | Stavbyvedoucí
|  | #REF! | (doklady, atesty atd.)
|  | #REF! | Kontrola dokumentace podle které provádějí
|  | #REF! | Kontrola rovinnosti |  |  |  |  | TDI
Zápis ve SD č. … str ….
| #REF! |  | Prokázání shody s technic. |  | Zák. 205/2002 |  | Stavba
|  |  | požadavky na materiál a výrobky |  | ČSN 74 4505 | Průběžně |  | Stavbyvedoucí
|  | #REF! | (doklady, atesty atd.) |  |  | a po dokončení
|  | #REF! | Kontrola dokumentace podle které provádějí
|  | #REF! | Kontrola rovinnosti |  |  |  |  | TDI
|  | #REF! | Zápis ve SD č. … str. …..
#REF!
#REF!
| #REF! |  | Prokázání shody s technic. |  | Zák. 205/2002 |  | Stavba
|  |  | požadavky na materiál a výrobky |  | ČSN 74 4505 | Průběžně |  | Stavbyvedoucí
|  | #REF! | (doklady, atesty atd.) |  |  | a po dokončení
|  | #REF! | Kontrola dokumentace podle které provádějí
|  | #REF! | Kontrola rovinnosti |  |  |  |  | TDI
|  | #REF! | Zápis ve SD č. … str. …..
#REF!
#REF!
#REF!
| #REF! |  | Prokázání shody s technic. |  | Zák. 205/2002 |  | Stavba
|  |  | požadavky na materiál a výrobky |  | ČSN 74 4505 | Průběžně |  | Stavbyvedoucí
|  | #REF! | (doklady, atesty atd.) |  |  | a po dokončení
|  | #REF! | Kontrola dokumentace podle které provádějí
|  | #REF! | Kontrola rovinnosti |  |  |  |  | TDI
|  | #REF! | Zápis ve SD č. … str. …..
#REF!
#REF!
#REF!
#REF!
#REF!
#REF!
#REF!
#REF!
#REF!
| #REF! |  | Prokázání shody s technic. |  | Zák. 205/2002 | Průběžně | Stavba
|  |  | požadavky na materiál a výrobky |  | ČSN 72 2430 |  |  | Stavbyvedoucí
|  | #REF! | (doklady, atesty atd.) |  | 1 až 4
|  | #REF! | Kontrola dokumentace podle které provádějí
|  | #REF! | Kontrola rovinnosti |  |  |  |  | TDI
|  | #REF! | Zápis ve SD č. … str. …..
#REF!
#REF!
| #REF! |  | Prokázání shody s technic. | Sádrokartonové konstrukce | Zák. 205/2002 | Průběžně | Stavba
|  |  | požadavky na materiál a výrobky |  |  | a po dokončení |  | Stavbyvedoucí
|  | #REF! | (doklady, atesty atd.)
|  | #REF! | Kontrola dokumentace podle které provádějí
|  | #REF! | Kontrola rovinnosti |  |  |  |  | TDI
|  | #REF! | Zajištění kompletních dokladů od
|  | #REF! | subdodavatele
Zápis ve SD č. … str. …..
| #REF! |  | Prokázání shody s technic. |  | Zák. 205/2002 | Průběžně | Stavba
|  |  | požadavky na materiál a výrobky |  | ČSN 74 4505 | a po dokončení |  | Stavbyvedoucí
|  | #REF! | (doklady, atesty atd.)
|  | #REF! | Kontrola dokumentace podle které provádějí
|  | #REF! | Kontrola rovinnosti |  |  |  |  | TDI
|  | #REF! | Zápis ve SD č. … str ….
#REF!
#REF!
#REF!
#REF!
#REF!
| M5/ Malby , nátěry, tapety |  | Prokázání shody s technic. |  | Zák. 205/2002 |  | Stavba
|  |  | požadavky na materiál a výrobky |  | ČSN 03 8220 | Průběžně |  | Stavbyvedoucí
|  | Úpravy hrubého povrchu stropů | (doklady, atesty atd.) |  |  | a po dokončení
|  | Omítky štukové stropů | Vizuální kontrola |  |  |  |  | TDI
Kontrola dokumentace podle které provádějí
Zápis ve sd č. ... str. .......
#REF!
#REF!
|  | #REF! | Prokázání shody s technic. |  | Zák. 205/2002 | Průběžně | Stavba
|  | #REF! | požadavky na materiál a výrobky |  | ČSN 74 6101 | a po dokončení |  | Stavbyvedoucí
|  | #REF! | (doklady, atesty atd.) |  | ČSN 74 6401
|  | #REF! | Kontrola dokumentace podle které provádějí |  | ČSN 73 3130 |  |  | TDI
|  | #REF! | Zápis ve SD č. … str. …..
#REF!
#REF!
#REF!
#REF!
#REF!
#REF!
#REF!
#REF!
#REF!
#REF!
#REF!
#REF!
#REF!
#REF!
#REF!
#REF!
#REF!
#REF!
#REF!
#REF!
#REF!
#REF!
50000 |  | OSTATNÍ DOKONČOVACÍ PRÁCE
#REF!
| #REF! |  | Prokázání shody s technic. |  | Zák. 205/2002 |  | Stavba
|  |  | požadavky na materiál a výrobky | Okna | ČSN 73 3130 | Průběžně |  | Stavbyvedoucí
|  | #REF! | (doklady, atesty atd.) | Dveře |  | a po dokončení
|  |  | Kontrola dokumentace podle které provádějí | Vestavěný nábytek |  |  |  | TDI
|  |  | Zápis do SD č. … str. …… | Kuchyňské linky
| #REF! |  | Prokázání shody s technic. |  | Zák. 205/2002 | Po dokončení | Stavba | Stavbyvedoucí
požadavky na materiál a výrobky
|  | #REF! | (doklady, atesty atd.) |  |  |  |  | TDI
|  | #REF! | Zápis ve SD č..... str......
#REF!
#REF!
#REF!
#REF!
#REF!
#REF!
#REF!
#REF!
#REF!
#REF!
#REF!
#REF!
#REF!
60000 |  | INTERIÉROVÉ VYBAVENÍ
#REF!
| #REF! |  | Prokázání shody s technic. | Kontrola dokumentace podle které porvádějí | Zák. 205/2002 | Po dokončení | Stavba | Stavbyvedoucí
|  | #REF! | požadavky na materiál a výrobky
|  | #REF! | (doklady, atesty atd.) |  |  |  |  | TDI
|  | #REF! | Zápis ve SD č..... str......
| #REF! |  | Prokázání shody s technic. |  | Zák. 205/2002 | Průběžně | Stavba
|  | #REF! | požadavky na materiál a výrobky |  |  | a po dokončení |  | Stavbyvedoucí
|  | #REF! | (doklady, atesty atd.)
|  | #REF! | Kontrola dokumentace podle které provádějí
|  | #REF! | Kontrola rovinnosti |  |  |  |  | TDI
|  | #REF! | Zápis ve SD č. … str ….
#REF!
#REF!
| #REF! |  | Prokázání shody s technic. |  | Zák. 205/2002 | Průběžně | Stavba
|  | #REF! | požadavky na materiál a výrobky |  |  | a po dokončení |  | Stavbyvedoucí
|  | #REF! | (doklady, atesty atd.)
|  | #REF! | Kontrola dokumentace podle které provádějí
|  | #REF! | Kontrola rovinnosti |  |  |  |  | TDI
|  | #REF! | Zápis ve SD č. … str ….
#REF!
#REF!
#REF!
#REF!
#REF!
#REF!
#REF!
#REF!
#REF!
INSTALACE A TECHNOLOGIE
50000 |  | ZDRAVOTNÍ TECHNIKA
#REF!
#REF!
|  | #REF! | Prokázání shody s technic. |  | Zák. 205/2002 | Po dokončení | Stavba | Stavbyvedoucí
|  | #REF! | požadavky na materiál a výrobky |  | ČSN 73 6760
|  | #REF! | (doklady, atesty atd.)
|  | #REF! | Vizuální kontrola
|  | #REF! | Kontrola dokumentace podle které provádějí
|  | #REF! | Tlaková zkouška |  |  |  |  | TDI
|  | #REF! | Zápis ve SD č..... str......
#REF!
#REF!
#REF!
#REF!
#REF!
#REF!
#REF!
#REF!
#REF!
#REF!
#REF!
#REF!
#REF!
#REF!
#REF!
#REF!
#REF!
#REF!
|  | #REF! | Prokázání shody s technic. |  | Zák. 205/2002 | Po dokončení | Stavba | Stavbyvedoucí
|  | #REF! | požadavky na materiál a výrobky |  | ČSN 73 6660
|  | #REF! | (doklady, atesty atd.)
|  | #REF! | Kontrola dokumentace podle které provádějí |  |  |  |  | TDI
|  | #REF! | Tlaková zkouška
|  | #REF! | Zápis ve SD č..... str......
#REF!
#REF!
#REF!
#REF!
#REF!
#REF!
#REF!
#REF!
#REF!
#REF!
#REF!
|  | #REF! | Prokázání shody s technic. |  | Zák. 205/2002 | Po dokončení | Stavba | Stavbyvedoucí
|  | #REF! | požadavky na materiál a výrobky |  | ČSN 38 6411
|  | #REF! | (doklady, atesty atd.)
|  | #REF! | Kontrola dokumentace podle které provádějí
|  | #REF! | Tlaková zkouška |  |  |  |  | TDI
|  | #REF! | Zápis ve SD č..... str......
#REF!
#REF!
#REF!
#REF!
#REF!
#REF!
#REF!
#REF!
#REF!
#REF!
#REF!
#REF!
#REF!
#REF! |  | #REF!
#REF!
|  | #REF! | Prokázání shody s technic. |  | Zák. 205/2002 | Po dokončení | Stavba | Stavbyvedoucí
|  | #REF! | požadavky na materiál a výrobky
|  | #REF! | (doklady, atesty atd.)
| #REF! |  | Vizuální kontrola
|  | #REF! | Kontrola dokumentace podle které provádějí
|  | #REF! | Provozní zkoušky |  |  |  |  | TDI
| #REF! |  | Zápis ve SD č..... str......
#REF!
#REF!
#REF!
#REF!
#REF!
#REF!
#REF!
#REF!
#REF! |  | #REF!
#REF!
|  | #REF! | Prokázání shody s technic. |  | Zák. 205/2002 | Po dokončení | Stavba | Stavbyvedoucí
|  | #REF! | požadavky na materiál a výrobky
| #REF! |  | (doklady, atesty atd.)
|  | #REF! | Tlaková zkouška
|  | #REF! | Topná zkouška
| #REF! |  | protokoly |  |  |  |  | TDI
|  | #REF! | Zápis ve SD č..... str......
#REF!
#REF!
#REF!
#REF!
#REF!
#REF!
#REF!
#REF!
#REF!
#REF!
#REF! |  | #REF!
| #REF! |  | Prokázání shody s technic. |  | Zák. 205/2002 | Po dokončení | Stavba
|  | #REF! | požadavky na materiál a výrobky |  |  |  |  | Stavbyvedoucí
|  | #REF! | (doklady, atesty atd.)
| #REF! |  | Kontrola dokumentace podle které provádějí
|  | #REF! | Provozní zkoušky
#REF!
#REF! |  | #REF!
| #REF! |  | Prokázání shody s technic. |  | Zák. 205/2002 | Po dokončení | Stavba | Stavbyvedoucí
|  | #REF! | požadavky na materiál a výrobky |  | ČSN 33 2000
| #REF! |  | (doklady, atesty atd.) |  | 5 - 51
|  | #REF! | Kontrola dokumentace podle které provádějí |  |  |  |  | TDI
|  | #REF! | Revizní zpráva
| #REF! |  | Zápis ve SD č..... str......
#REF!
#REF!
#REF!
#REF!
#REF!
#REF!
#REF!
#REF!
#REF!
#REF!
#REF! |  | #REF!
| #REF! |  | Prokázání shody s technic. |  | Zák. 205/2002 | Po dokončení | Stavba | Stavbyvedoucí
|  | #REF! | požadavky na materiál a výrobky
|  | #REF! | (doklady, atesty atd.)
| #REF! |  | Kontrola dokumentace podle které provádějí
|  | #REF! | Revizní zpráva |  |  |  |  | TDI
#REF!
| #REF! |  | Zápis ve SD č..... str......
#REF!
#REF!
#REF!
#REF!
#REF!
|  | Montáž výtahů a zdvihacích zařízení | Prokázání shody s technic. |  | Zák. 205/2002 | Po dokončení | Stavba | Stavbyvedoucí
požadavky na materiál a výrobky
(doklady, atesty atd.)
Kontrola dokumentace podle které provádějí
Provozní zkoušky
|  |  | Revizní zpráva |  |  |  |  | TDI
Zápis ve SD č..... str......
PROCES PŘEDÁNÍ STAVBY A KOLAUDACE
|  | Kompletace dokumentace k předání stavby | Shromáždění dokladů ke |  |  |  |  | Stavbyvedoucí
stavbě včetně subdodávek
|  | Doklady potřebné ke kolaudaci | Seznam dokladů ke koalaudaci
|  | Výstupní kontrola stavby | Vizuální kontrola |  |  |  |  | Stavbyvedoucí
|  |  | Kontrola dokumentace |  |  |  |  | a jednatel
Soupis vad a nedodělků
|  | Odstranění vad a nedodělků | Zápis
|  | Předání stavby od zhotovitele | Předávací protokol |  |  |  | Stavba | Stavbyvedoucí
|  | Vyklizení staveniště | Zápis ve SD č..... str...... |  |  |  |  | Stavbyvedoucí
|  | Kolaudace objektu | Zápis z místního šetření |  |  |  | Stavba | Stavbyvedoucí
|  | Doklady ke kolaudaci | Kolaudační rozhodnutí |  |  |  |  | TDI
|  | Dokumentace skutečného provedení stavby | [5 empty] | Investror
|  | Kolaudační závady | Zápis z místního šetření |  |  |  |  | Kolaudační komise
|  | Odstranění kolaudačních závad | Zápis o odstranění koaudačních závad
|  | Předání stavby objednateli (investorovi ) | Předávací protokol