## Rekapitulace
REKAPITULACE CELKOVÝCH NÁKLADŮ STAVBY
Zvýšení ubytovací kapacity Lázeňský dům Aurora
SEKCE N | SEKCE SEVER (N) |  |  | Sazba DPH
| projektová část | Označení listu | cena | 21%
| Architektonicko stavební řešení | N - ARC | 0 | 0
| Zdravotně technické instalace | N - ZTI | 0 | 0
| Vzduchotechnika | N - VZT | 0 | 0
| Vytápění | N - VYT | 0 | 0
| Měření a regulace | N - MaR | 0 | 0
Silnoproudé rozvody
| Část sever - budova | N - EI - B | 0 | 0
| FVE | N - FVE | 0 | 0
| Elektroinstalace | N - EI | 0 | 0
| Kabelové rozvody NN | N - NN | 0 | 0
| Slaboproudé rozvody | N - SLP | 0 | 0
| CENA CELKEM bez DPH |  | 0 | 0
| CENA CELKEM včetně DPH |  | 0
SEKCE S | SEKCE JIH (S) |  |  | Sazba DPH
| projektová část | Označení listu | cena | 21%
| Architektonicko stavební řešení | S - ARC | 0 | 0
| Zdravotně technické instalace | S - ZTI | 0 | 0
| Vzduchotechnika | S - VZT | 0 | 0
| Vytápění | S - VYT | 0 | 0
| Měření a regulace | S - MaR | 0 | 0
Silnoproudé rozvody
| Část jih - budova | S - EI - B | 0 | 0
| FVE | S - FVE | 0 | 0
| Slaboproudé rozvody | S - SLP | 0 | 0
| CENA CELKEM bez DPH |  | 0 | 0
| CENA CELKEM včetně DPH |  | 0
VÚ | Venkovní úpravy |  |  | Sazba DPH
| projektová část | Označení listu | cena | 21%
| Venkovní úpravy | VÚ - VÚ | 0 | 0
Sadové úpravy
| Rostliny | VÚ - SAD - R | 0 | 0
| Vegetační úpravy | VÚ - SAD - VÚ | 0 | 0
| Následná péče (po dobu 1 roku) | VÚ - SAD - NP | 0 | 0
| CENA CELKEM bez DPH |  | 0 | 0
| CENA CELKEM včetně DPH |  | 0
CELÁ STAVBA | CELÁ STAVBA
| projektová část | Označení sekce | cena | DPH
| Sekce sever (N) | N | 0 | 0
| Sekce jih (S) | S | 0 | 0
| Venkovní úpravy | VÚ | 0 | 0
| CENA CELKEM bez DPH |  | 0 | 0
| Projektová dokumentace skutečného provedení stavby | DSPS | 0 | 0
| Geodetické služby a práce |  | 0 | 0
| SMLUVNÍ CENA CELKEM V Kč |  | 0 | 0

## N - ARC
[9 empty] | >> skryté sloupce << | [9 empty] | {a0507882-ca63-47b9-8fa6-53557a1aebec}
2
| KRYCÍ LIST SOUPISU PRACÍ | [8 empty] | v --- níže se nacházejí doplnkové a pomocné údaje k sestavám --- v | [8 empty] | False
Stavba:
Zvýšení ubytovací kapacity Sever – lázeňský dům Aurora
| KSO: |  |  |  |  | CC-CZ:
| Místo: |  | třeboň |  |  | Datum: | 14. 9. 2021
| Zadavatel: |  |  |  |  | IČ:
DIČ:
| Zhotovitel: |  |  |  |  | IČ: | 0
[6 empty] | DIČ: | 0
| Projektant: |  |  |  |  | IČ:
DIČ:
| Zpracovatel: |  |  |  |  | IČ:
DIČ:
Poznámka:
| Cena bez DPH | [5 empty] | 0
|  |  | Základ daně |  |  | Sazba daně | Výše daně
| DPH | základní | 0 |  |  | 21% | 0
|  | snížená | 0 |  |  | 15% | 0
|  | zákl. přenesená | 0 |  |  | 21% | 0
|  | sníž. přenesená | 0 |  |  | 15% | 0
|  | nulová | 0 |  |  | 0% | 0
| Cena s DPH |  |  | v | CZK |  | 0
| Projektant |  |  | Zpracovatel
| Datum a podpis: |  | Razítko | Datum a podpis: |  |  | Razítko
| Objednavatel |  |  | Zhotovitel
| Datum a podpis: |  | Razítko | Datum a podpis: |  |  | Razítko
REKAPITULACE ČLENĚNÍ SOUPISU PRACÍ
Stavba:
Zvýšení ubytovací kapacity Sever – lázeňský dům Aurora
Místo: |  |  | třeboň |  |  | Datum: | 14. 9. 2021
Zadavatel: | [5 empty] | Projektant:
Zhotovitel: | [5 empty] | Zpracovatel:
Kód dílu - Popis | [6 empty] | Cena celkem [CZK]
Náklady ze soupisu prací | [6 empty] | 0 | [12 empty] | -1
| HSV - Práce a dodávky HSV tech.parametry navrhovaných materiálů viz výkresy,katalog. listy,výpisy skladeb | [5 empty] | 0
| 1 - Zemní práce | [5 empty] | 0
| 11 - Zemní práce a zakládání - piloty,kalichy dle konstrukčního projektu a dílenské dokumentaci | [5 empty] | 0
| 2 - Zakládání | [5 empty] | 0
| 3 - Svislé a kompletní konstrukce | [5 empty] | 0
| 4 - Vodorovné konstrukce /náklady na dílenské dokumentace ve VRN | [5 empty] | 0
| 6 - Úpravy povrchů, podlahy a osazování výplní | [5 empty] | 0
| 61 - Úprava povrchů vnitřních | [5 empty] | 0
| 62 - Úprava povrchů vnějších | [5 empty] | 0
| 63 - Podlahy a podlahové konstrukce | [5 empty] | 0
| 9 - Ostatní konstrukce a práce, bourání | [5 empty] | 0
| 94 - Lešení a stavební výtahy | [5 empty] | 0
| 95 - Různé dokončovací konstrukce a práce pozemních staveb | [5 empty] | 0
| 96 - Bourání konstrukcí vč.napojení na "S" | [5 empty] | 0
| 997 - Přesun sutě | [5 empty] | 0
| 998 - Přesun hmot | [5 empty] | 0
| PSV - Práce a dodávky PSV tech.parametry navrhovaných materiálů viz výkresy,katalog. listy,výpisy skladeb | [5 empty] | 0
| 711 - Izolace proti vodě, vlhkosti a plynům | [5 empty] | 0
| 712 - Povlakové krytiny | [5 empty] | 0
| 713 - Izolace tepelné | [5 empty] | 0
| 762 - Konstrukce tesařské | [5 empty] | 0
| 763 - Konstrukce suché výstavby | [5 empty] | 0
| 764 - Konstrukce klempířské | [5 empty] | 0
| 766 - Konstrukce truhlářské | [5 empty] | 0
| 767 - Konstrukce zámečnické | [5 empty] | 0
| 771 - Podlahy z dlaždic | [5 empty] | 0
| 776 - Podlahy povlakové | [5 empty] | 0
| 777 - Podlahy lité | [5 empty] | 0
| 781 - Dokončovací práce - obklady | [5 empty] | 0
| 783 - Dokončovací práce - nátěry | [5 empty] | 0
| 784 - Dokončovací práce - malby a tapety | [5 empty] | 0
| VRN - Vedlejší rozpočtové náklady objekt | [5 empty] | 0
| VRN1 - Projektové práce | [5 empty] | 0
| VRN3 - Zařízení staveniště | [5 empty] | 0
| VRN8 - Ostatní náklady související s výstavbou -staveništní komunilace, jeřáb | [5 empty] | 0
| VRN4 - Inženýrská činnost | [5 empty] | 0
| VRN7 - Provozní vlivy | [5 empty] | 0
| VRN9 - Ostatní náklady | [5 empty] | 0
SOUPIS PRACÍ
Stavba:
Zvýšení ubytovací kapacity Sever – lázeňský dům Aurora
Místo: |  |  | třeboň |  |  | Datum: | 14. 9. 2021
Zadavatel: | [5 empty] | Projektant:
Zhotovitel: | [5 empty] | Zpracovatel:
PČ | Typ | Kód | Popis | MJ | Množství | J.cena [CZK] | Cena celkem [CZK] | Cenová soustava |  |  | DPH | J. Nh [h] | Nh celkem [h] | J. hmotnost [t] | Hmotnost celkem [t] | J. suť [t] | Suť Celkem [t]
Náklady soupisu celkem | [6 empty] | 0 | [5 empty] | 23491.0025 |  | 3564.597 |  | 367.3639 |  | D | -1 | [10 empty] | 0
| D | HSV | Práce a dodávky HSV tech.parametry navrhovaných materiálů viz výkresy,katalog. listy,výpisy skladeb |  |  |  | 0 | seznam vzorků |  |  |  |  | 15907.6863 |  | 2730.3507 |  | 153.6749 | 1 | D | 0 |  |  |  | ROZPOCET | [6 empty] | 0
| D | 1 | Zemní práce |  |  |  | 0 | hladina mimořádně nízké nabídkové ceny | referenční produkt | požadavek na konkretizaci nabídnutého produktu |  |  | 486.5159 |  | 78.68 |  | 0 | 1 | D | 1 |  |  |  | ROZPOCET | [6 empty] | 0
278 | K | 122251105 | Odkopávky a prokopávky nezapažené v hornině třídy těžitelnosti I, skupiny 3 objem do 1000 m3 strojně sejmutí ornice v objektu venkovních úprav | m3 | 670.92 | 0 | 0 |  |  |  | základní | 0.155 | 103.9926 | 0 | 0 | 0 | 0 | 4 | K | 2 |  |  |  | ROZPOCET | 0 | 0 | 0 | 0 | 0 | 1 | 0 | 4 | -907367067
| VV |  | "hl.objekt"239,4+237,8+"venk.schody"37,0 |  | 514.2 | [13 empty] | VV | 2 | 2 | True | 0 | ROZPOCET
| VV |  | Mezisoučet |  | 514.2 | [13 empty] | VV | 2 | 3 | True | 0 | ROZPOCET
| VV |  | "odkopávky rozšíření" 75,59+62,44+18,69 |  | 156.72 | [13 empty] | VV | 2 | 2 | True | 0 | ROZPOCET
| VV |  | Mezisoučet |  | 156.72 | [13 empty] | VV | 2 | 3 | True | 0 | ROZPOCET
| VV |  | Součet |  | 670.92 | [13 empty] | VV | 2 | 4 | True | 1 | ROZPOCET
277 | K | 131213101 | Hloubení jam v soudržných horninách třídy těžitelnosti I, skupiny 3 ručně | m3 | 5 | 0 | 0 |  |  |  | základní | 3.613 | 18.065 | 0 | 0 | 0 | 0 | 4 | K | 2 |  |  |  | ROZPOCET | 0 | 0 | 0 | 0 | 0 | 1 | 0 | 4 | 1392266106
| VV |  | výtah | [15 empty] | VV | 2 | 1 | True | 0 | ROZPOCET
| VV |  | 5,0 |  | 5 | [13 empty] | VV | 2 | 2 | True | 0 | ROZPOCET
| VV |  | Součet |  | 5 | [13 empty] | VV | 2 | 4 | True | 1 | ROZPOCET
566 | K | 131251100 | Hloubení jam nezapažených v hornině třídy těžitelnosti I, skupiny 3 objem do 20 m3 strojně | m3 | 12.6 | 0 | 0 |  |  |  | základní | 0.975 | 12.285 | 0 | 0 | 0 | 0 | 4 | K | 2 |  |  |  | ROZPOCET | 0 | 0 | 0 | 0 | 0 | 1 | 0 | 4 | 2083808490
| VV |  | 17,6-5 |  | 12.6 | [13 empty] | VV | 2 | 2 | True | 0 | ROZPOCET
| VV |  | Součet |  | 12.6 | [13 empty] | VV | 2 | 4 | True | 1 | ROZPOCET
274 | K | 132251104 | Hloubení rýh nezapažených š do 800 mm v hornině třídy těžitelnosti I, skupiny 3 objem přes 100 m3 strojně | m3 | 129.512 | 0 | 0 |  |  |  | základní | 0.672 | 87.0321 | 0 | 0 | 0 | 0 | 4 | K | 2 |  |  |  | ROZPOCET | 0 | 0 | 0 | 0 | 0 | 1 | 0 | 4 | 876108766
| VV |  | zákl.pasy | [15 empty] | VV | 2 | 1 | True | 0 | ROZPOCET
| VV |  | 228,16*0,4*0,5 |  | 45.632 | [13 empty] | VV | 2 | 2 | True | 0 | ROZPOCET
| VV |  | rozšížení pro bednění | [15 empty] | VV | 2 | 1 | True | 0 | ROZPOCET
| VV |  | 45,0 |  | 45 | [13 empty] | VV | 2 | 2 | True | 0 | ROZPOCET
| VV |  | Mezisoučet |  | 90.632 | [13 empty] | VV | 2 | 3 | True | 0 | ROZPOCET
| VV |  | vnitřní kanalizace | [15 empty] | VV | 2 | 1 | True | 0 | ROZPOCET
| VV |  | 81,0*0,6*0,8 |  | 38.88 | [13 empty] | VV | 2 | 2 | True | 0 | ROZPOCET
| VV |  | Součet |  | 129.512 | [13 empty] | VV | 2 | 4 | True | 1 | ROZPOCET
275 | K | 175111101 | Obsypání potrubí ručně sypaninou bez prohození, uloženou do 3 m | m3 | 38.88 | 0 | 0 |  |  |  | základní | 1.789 | 69.5563 | 0 | 0 | 0 | 0 | 4 | K | 2 |  |  |  | ROZPOCET | 0 | 0 | 0 | 0 | 0 | 1 | 0 | 4 | -959005721
| VV |  | DN125 do výšky 0,3m nad povrch potrubí | [15 empty] | VV | 2 | 1 | True | 0 | ROZPOCET
| VV |  | 81,0*(0,125+0,3)*0,6 |  | 20.655 | [13 empty] | VV | 2 | 2 | True | 0 | ROZPOCET
| VV |  | -(0,062*0,062)*3,14*81,0 |  | -0.978 | [13 empty] | VV | 2 | 2 | True | 0 | ROZPOCET
| VV |  | Mezisoučet |  | 19.677 | [13 empty] | VV | 2 | 3 | True | 0 | ROZPOCET
| VV |  | obsypání vykopanou zeminou | [15 empty] | VV | 2 | 1 | True | 0 | ROZPOCET
| VV |  | 38,88-19,677 |  | 19.203 | [13 empty] | VV | 2 | 2 | True | 0 | ROZPOCET
| VV |  | Součet |  | 38.88 | [13 empty] | VV | 2 | 4 | True | 1 | ROZPOCET
276 | M | 58341341 | kamenivo drcené drobné frakce 0/4 | t | 78.68 | 0 | 0 |  |  |  | základní | 0 | 0 | 1 | 78.68 | 0 | 0 | 8 | M | 2 |  |  |  | ROZPOCET | 0 | 0 | 0 | 0 | 0 | 1 | 0 | 4 | 1602705936
| VV |  | pro obsyp cca 2,0t/m3 | [15 empty] | VV | 2 | 1 | True | 0 | ROZPOCET
| VV |  | 19,67*2,0 |  | 39.34 | [13 empty] | VV | 2 | 2 | True | 0 | ROZPOCET
| VV |  | Součet |  | 39.34 | [13 empty] | VV | 2 | 4 | True | 1 | ROZPOCET
| VV |  | 39,34*2 'Přepočtené koeficientem množství |  | 78.68 | [13 empty] | VV | 2 | 2 | False | 1 | ROZPOCET
279 | K | 167 | Zkouška zhutnění | ks | 1 | 0 | 0 |  |  |  | základní | 0 | 0 | 0 | 0 | 0 | 0 | 4 | K | 2 |  |  |  | ROZPOCET | 0 | 0 | 0 | 0 | 0 | 1 | 0 | 4 | -1269864930
477 | K | 167151101 | Nakládání výkopku z hornin třídy těžitelnosti I, skupiny 1 až 3 do 100 m3 | m3 | 199 | 0 | 0 |  |  |  | základní | 0.197 | 39.203 | 0 | 0 | 0 | 0 | 4 | K | 2 |  |  |  | ROZPOCET | 0 | 0 | 0 | 0 | 0 | 1 | 0 | 4 | 1353820136
472 | K | 181951112 | Úprava pláně v hornině třídy těžitelnosti I, skupiny 1 až 3 se zhutněním strojně | m2 | 480 | 0 | 0 |  |  |  | základní | 0.025 | 12 | 0 | 0 | 0 | 0 | 4 | K | 2 |  |  |  | ROZPOCET | 0 | 0 | 0 | 0 | 0 | 1 | 0 | 4 | 655687608
| VV |  | pod objekt | [15 empty] | VV | 2 | 1 | True | 0 | ROZPOCET
| VV |  | 480,0 |  | 480 | [13 empty] | VV | 2 | 2 | True | 0 | ROZPOCET
| VV |  | Součet |  | 480 | [13 empty] | VV | 2 | 4 | True | 1 | ROZPOCET
473 | K | 174151101 | Zásyp jam, šachet rýh nebo kolem objektů sypaninou se zhutněním | m3 | 201.72 | 0 | 0 |  |  |  | základní | 0.328 | 66.1642 | 0 | 0 | 0 | 0 | 4 | K | 2 |  |  |  | ROZPOCET | 0 | 0 | 0 | 0 | 0 | 1 | 0 | 4 | 353459866
| VV |  | "odkopávky rozšíření" 75,59+62,44+18,69 |  | 156.72 | [13 empty] | VV | 2 | 2 | True | 0 | ROZPOCET
| VV |  | "pasy"45,0 |  | 45 | [13 empty] | VV | 2 | 2 | True | 0 | ROZPOCET
| VV |  | Součet |  | 201.72 | [13 empty] | VV | 2 | 4 | True | 1 | ROZPOCET
474 | K | 162751117 | Vodorovné přemístění do 10000 m výkopku/sypaniny z horniny třídy těžitelnosti I, skupiny 1 až 3 | m3 | 597.082 | 0 | 0 |  |  |  | základní | 0.087 | 51.9461 | 0 | 0 | 0 | 0 | 4 | K | 2 |  |  |  | ROZPOCET | 0 | 0 | 0 | 0 | 0 | 1 | 0 | 4 | -60643918
| VV |  | "odkop"670,9+"jáma"17,6+"pasy"90,632+"kanal"+19,67 |  | 798.802 | [13 empty] | VV | 2 | 2 | True | 0 | ROZPOCET
| VV |  | "zásyp"-(156,72+45,0) |  | -201.72 | [13 empty] | VV | 2 | 2 | True | 0 | ROZPOCET
| VV |  | Součet |  | 597.082 | [13 empty] | VV | 2 | 4 | True | 1 | ROZPOCET
567 | K | 162751119 | Příplatek k vodorovnému přemístění výkopku/sypaniny z horniny třídy těžitelnosti I, skupiny 1 až 3 ZKD 1000 m přes 10000 m | m3 | 4179.574 | 0 | 0 |  |  |  | základní | 0.005 | 20.8979 | 0 | 0 | 0 | 0 | 4 | K | 2 |  |  |  | ROZPOCET | 0 | 0 | 0 | 0 | 0 | 1 | 0 | 4 | -216794177
| VV |  | 597,082*7 |  | 4179.574 | [13 empty] | VV | 2 | 2 | True | 0 | ROZPOCET
| VV |  | Součet |  | 4179.574 | [13 empty] | VV | 2 | 4 | True | 1 | ROZPOCET
475 | K | 171251201 | Uložení sypaniny na skládky nebo meziskládky | m3 | 597.082 | 0 | 0 |  |  |  | základní | 0.009 | 5.3737 | 0 | 0 | 0 | 0 | 4 | K | 2 |  |  |  | ROZPOCET | 0 | 0 | 0 | 0 | 0 | 1 | 0 | 4 | 569095287
476 | K | 171201211 | Poplatek za uložení stavebního odpadu - zeminy a kameniva na skládce | t | 1074.744 | 0 | 0 |  |  |  | základní | 0 | 0 | 0 | 0 | 0 | 0 | 4 | K | 2 |  |  |  | ROZPOCET | 0 | 0 | 0 | 0 | 0 | 1 | 0 | 4 | -1476026212
| VV |  | 597,08*1,8 |  | 1074.744 | [13 empty] | VV | 2 | 2 | True | 0 | ROZPOCET
| VV |  | Součet |  | 1074.744 | [13 empty] | VV | 2 | 4 | True | 1 | ROZPOCET
| D | 11 | Zemní práce a zakládání - piloty,kalichy dle konstrukčního projektu a dílenské dokumentaci |  |  |  | 0 | [5 empty] | 545.575 |  | 459.836 |  | 24 | 1 | D | 1 |  |  |  | ROZPOCET | [6 empty] | 0
285 | K | 226R112 | /Vrty velkoprofilové svislé D 880 mm | m | 267 | 0 | 0 |  |  |  | základní | 0.246 | 65.682 | 3e-05 | 0.00801 | 0 | 0 | 4 | K | 2 |  |  |  | ROZPOCET | 0 | 0 | 0 | 0 | 0 | 1 | 0 | 4 | 1323999657
| VV |  | 23*8,0+13*5,0+9*2,0 |  | 267 | [13 empty] | VV | 2 | 2 | True | 0 | ROZPOCET
| VV |  | Součet |  | 267 | [13 empty] | VV | 2 | 4 | True | 1 | ROZPOCET
286 | K | 231R11 | /Zřízení pilot svislých D 880 mm | m | 267 | 0 | 0 |  |  |  | základní | 0.21 | 56.07 | 0 | 0 | 0 | 0 | 4 | K | 2 |  |  |  | ROZPOCET | 0 | 0 | 0 | 0 | 0 | 1 | 0 | 4 | -50207705
289 | K | 231R611 | /Výztuž pilot betonovaných do země ocel z betonářské oceli 10 505 | t | 9.398 | 0 | 0 |  |  |  | základní | 27.098 | 254.667 | 1.1133 | 10.463 | 0 | 0 | 4 | K | 2 |  |  |  | ROZPOCET | 0 | 0 | 0 | 0 | 0 | 1 | 0 | 4 | 1074867468
| VV |  | 8544/1000*1,1 |  | 9.398 | [13 empty] | VV | 2 | 2 | True | 0 | ROZPOCET
| VV |  | Součet |  | 9.398 | [13 empty] | VV | 2 | 4 | True | 1 | ROZPOCET
291 | M | 589R329 | /beton pilot C 30/37 XA1 | m3 | 185 | 0 | 0 |  |  |  | základní | 0 | 0 | 2.429 | 449.365 | 0 | 0 | 8 | M | 2 |  |  |  | ROZPOCET | 0 | 0 | 0 | 0 | 0 | 1 | 0 | 4 | 1850951243
| VV |  | 185,0 |  | 185 | [13 empty] | VV | 2 | 2 | True | 0 | ROZPOCET
| VV |  | Součet |  | 185 | [13 empty] | VV | 2 | 4 | True | 1 | ROZPOCET
299 | K | 9610 | Odbourání hlav pilot | m3 | 10 | 0 | 0 |  |  |  | základní | 10.986 | 109.86 | 0 | 0 | 2.4 | 24 | 4 | K | 2 |  |  |  | ROZPOCET | 0 | 0 | 0 | 0 | 0 | 1 | 0 | 4 | -1674116706
| VV |  | 10,0 |  | 10 | [13 empty] | VV | 2 | 2 | True | 0 | ROZPOCET
| VV |  | Součet |  | 10 | [13 empty] | VV | 2 | 4 | True | 1 | ROZPOCET
293 | K | 23R1 | Vytýčení pilot | ks | 1 | 0 | 0 |  |  |  | základní | 0.553 | 0.553 | 0 | 0 | 0 | 0 | 4 | K | 2 |  |  |  | ROZPOCET | 0 | 0 | 0 | 0 | 0 | 1 | 0 | 4 | -979588847
| VV |  | 1 |  | 1 | [13 empty] | VV | 2 | 2 | True | 0 | ROZPOCET
| VV |  | Součet |  | 1 | [13 empty] | VV | 2 | 4 | True | 1 | ROZPOCET
300 | K | 23R2 | Geotechnický dohled | ks | 1 | 0 | 0 |  |  |  | základní | 0.553 | 0.553 | 0 | 0 | 0 | 0 | 4 | K | 2 |  |  |  | ROZPOCET | 0 | 0 | 0 | 0 | 0 | 1 | 0 | 4 | -303658230
| VV |  | 1 |  | 1 | [13 empty] | VV | 2 | 2 | True | 0 | ROZPOCET
| VV |  | Součet |  | 1 | [13 empty] | VV | 2 | 4 | True | 1 | ROZPOCET
296 | K | 167151111 | Nakládání výkopku z hornin třídy těžitelnosti I, skupiny 1 až 3 přes 100 m3 | m3 | 230 | 0 | 0 |  |  |  | základní | 0.072 | 16.56 | 0 | 0 | 0 | 0 | 4 | K | 2 |  |  |  | ROZPOCET | 0 | 0 | 0 | 0 | 0 | 1 | 0 | 4 | 1720889310
295 | K | 162751117 | Vodorovné přemístění do 10000 m výkopku/sypaniny z horniny třídy těžitelnosti I, skupiny 1 až 3 | m3 | 230 | 0 | 0 |  |  |  | základní | 0.087 | 20.01 | 0 | 0 | 0 | 0 | 4 | K | 2 |  |  |  | ROZPOCET | 0 | 0 | 0 | 0 | 0 | 1 | 0 | 4 | 435603716
| VV |  | 230,0 |  | 230 | [13 empty] | VV | 2 | 2 | True | 0 | ROZPOCET
| VV |  | Součet |  | 230 | [13 empty] | VV | 2 | 4 | True | 1 | ROZPOCET
568 | K | 162751119 | Příplatek k vodorovnému přemístění výkopku/sypaniny z horniny třídy těžitelnosti I, skupiny 1 až 3 ZKD 1000 m přes 10000 m | m3 | 3910 | 0 | 0 |  |  |  | základní | 0.005 | 19.55 | 0 | 0 | 0 | 0 | 4 | K | 2 |  |  |  | ROZPOCET | 0 | 0 | 0 | 0 | 0 | 1 | 0 | 4 | -190797267
| VV |  | 230,0*17 |  | 3910 | [13 empty] | VV | 2 | 2 | True | 0 | ROZPOCET
| VV |  | Součet |  | 3910 | [13 empty] | VV | 2 | 4 | True | 1 | ROZPOCET
297 | K | 171251201 | Uložení sypaniny na skládky nebo meziskládky | m3 | 230 | 0 | 0 |  |  |  | základní | 0.009 | 2.07 | 0 | 0 | 0 | 0 | 4 | K | 2 |  |  |  | ROZPOCET | 0 | 0 | 0 | 0 | 0 | 1 | 0 | 4 | -1168291278
298 | K | 171201211 | Poplatek za uložení stavebního odpadu - zeminy a kameniva na skládce | t | 414 | 0 | 0 |  |  |  | základní | 0 | 0 | 0 | 0 | 0 | 0 | 4 | K | 2 |  |  |  | ROZPOCET | 0 | 0 | 0 | 0 | 0 | 1 | 0 | 4 | -999533233
| VV |  | 230,0*1,8 |  | 414 | [13 empty] | VV | 2 | 2 | True | 0 | ROZPOCET
| VV |  | Součet |  | 414 | [13 empty] | VV | 2 | 4 | True | 1 | ROZPOCET
294 | K | 226R1 | Náklady spojené s provedním pilotového založení | kpl | 1 | 0 | 0 |  |  |  | základní | 0 | 0 | 0 | 0 | 0 | 0 | 4 | K | 2 |  |  |  | ROZPOCET | 0 | 0 | 0 | 0 | 0 | 1 | 0 | 4 | -1225123475
| VV |  | doprava | [15 empty] | VV | 2 | 1 | True | 0 | ROZPOCET
| VV |  | RDS | [15 empty] | VV | 2 | 1 | True | 0 | ROZPOCET
| VV |  | a další dle nabídky | [15 empty] | VV | 2 | 1 | True | 0 | ROZPOCET
| VV |  | cena celkem | [15 empty] | VV | 2 | 1 | True | 0 | ROZPOCET
| VV |  | 1 |  | 1 | [13 empty] | VV | 2 | 2 | True | 0 | ROZPOCET
| VV |  | Součet |  | 1 | [13 empty] | VV | 2 | 4 | True | 1 | ROZPOCET
| D | 2 | Zakládání |  |  |  | 0 | [5 empty] | 300.8188 |  | 193.4934 |  | 0 | 1 | D | 1 |  |  |  | ROZPOCET | [6 empty] | 0
255 | K | 274313511 | Základové pásy z betonu tř. C 12/15 | m3 | 10.25 | 0 | 0 |  |  |  | základní | 0.584 | 5.986 | 2.2563 | 23.1275 | 0 | 0 | 4 | K | 2 |  |  |  | ROZPOCET | 0 | 0 | 0 | 0 | 0 | 1 | 0 | 4 | -1789076959
| VV |  | podkladní beton-pasy | [15 empty] | VV | 2 | 1 | True | 0 | ROZPOCET
| VV |  | (21,3*2+18,0*2+7,33*5+7,33*5+18,2*3+6,7+2,5*3)*0,4*0,1 |  | 8.828 | [13 empty] | VV | 2 | 2 | True | 0 | ROZPOCET
| VV |  | (3,0*2)*0,5*0,1 |  | 0.3 | [13 empty] | VV | 2 | 2 | True | 0 | ROZPOCET
| VV |  | 3,4*3,3*0,1 |  | 1.122 | [13 empty] | VV | 2 | 2 | True | 0 | ROZPOCET
| VV |  | Součet |  | 10.25 | [13 empty] | VV | 2 | 4 | True | 1 | ROZPOCET
256 | K | 272322511 | /Základové klenby pasy ze ŽB se zvýšenými nároky na prostředí tř. C 25/30 XC2 | m3 | 54.768 | 0 | 0 |  |  |  | základní | 0.629 | 34.4491 | 2.4533 | 134.3618 | 0 | 0 | 4 | K | 2 |  |  |  | ROZPOCET | 0 | 0 | 0 | 0 | 0 | 1 | 0 | 4 | 534449003
| VV |  | (21,3*2+18,0*2+7,33*5+7,33*5+18,2*3+6,7+2,5*3)*0,4*0,6 |  | 52.968 | [13 empty] | VV | 2 | 2 | True | 0 | ROZPOCET
| VV |  | (3,0*2)*0,5*0,6 |  | 1.8 | [13 empty] | VV | 2 | 2 | True | 0 | ROZPOCET
| VV |  | vč.provedení průchodů kanal. | [15 empty] | VV | 2 | 1 | True | 0 | ROZPOCET
| VV |  | Součet |  | 54.768 | [13 empty] | VV | 2 | 4 | True | 1 | ROZPOCET
257 | K | 274351121 | Zřízení bednění základových pasů rovného | m2 | 272.04 | 0 | 0 |  |  |  | základní | 0.247 | 67.1939 | 0.00269 | 0.73179 | 0 | 0 | 4 | K | 2 |  |  |  | ROZPOCET | 0 | 0 | 0 | 0 | 0 | 1 | 0 | 4 | -1755096258
| VV |  | (21,3*2+18,0*2+7,33*5+7,33*5+18,2*3+6,7+2,5*3)*0,6*2 |  | 264.84 | [13 empty] | VV | 2 | 2 | True | 0 | ROZPOCET
| VV |  | (3,0*2)*0,6*2 |  | 7.2 | [13 empty] | VV | 2 | 2 | True | 0 | ROZPOCET
| VV |  | Součet |  | 272.04 | [13 empty] | VV | 2 | 4 | True | 1 | ROZPOCET
258 | K | 274351122 | Odstranění bednění základových pasů rovného | m2 | 272.04 | 0 | 0 |  |  |  | základní | 0.083 | 22.5793 | 0 | 0 | 0 | 0 | 4 | K | 2 |  |  |  | ROZPOCET | 0 | 0 | 0 | 0 | 0 | 1 | 0 | 4 | -1892882993
260 | K | 273322511 | Základové desky ze ŽB se zvýšenými nároky na prostředí tř. C 25/30 | m3 | 3.366 | 0 | 0 |  |  |  | základní | 0.629 | 2.1172 | 2.4533 | 8.2578 | 0 | 0 | 4 | K | 2 |  |  |  | ROZPOCET | 0 | 0 | 0 | 0 | 0 | 1 | 0 | 4 | -1586272303
| VV |  | výtah | [15 empty] | VV | 2 | 1 | True | 0 | ROZPOCET
| VV |  | 3,4*3,3*0,3 |  | 3.366 | [13 empty] | VV | 2 | 2 | True | 0 | ROZPOCET
| VV |  | Součet |  | 3.366 | [13 empty] | VV | 2 | 4 | True | 1 | ROZPOCET
261 | K | 273351121 | Zřízení bednění základových desek | m2 | 18.5 | 0 | 0 |  |  |  | základní | 0.3 | 5.55 | 0.00247 | 0.045695 | 0 | 0 | 4 | K | 2 |  |  |  | ROZPOCET | 0 | 0 | 0 | 0 | 0 | 1 | 0 | 4 | -891101510
| VV |  | výtah | [15 empty] | VV | 2 | 1 | True | 0 | ROZPOCET
| VV |  | 5,0 |  | 5 | [13 empty] | VV | 2 | 2 | True | 0 | ROZPOCET
| VV |  | pro podkladní beton | [15 empty] | VV | 2 | 1 | True | 0 | ROZPOCET
| VV |  | 13,5 |  | 13.5 | [13 empty] | VV | 2 | 2 | True | 0 | ROZPOCET
| VV |  | Součet |  | 18.5 | [13 empty] | VV | 2 | 4 | True | 1 | ROZPOCET
262 | K | 273351122 | Odstranění bednění základových desek | m2 | 18.5 | 0 | 0 |  |  |  | základní | 0.152 | 2.812 | 0 | 0 | 0 | 0 | 4 | K | 2 |  |  |  | ROZPOCET | 0 | 0 | 0 | 0 | 0 | 1 | 0 | 4 | -293920151
259 | K | 272361821 | Výztuž základových kleneb betonářskou ocelí 10 505 (R) | t | 3.773 | 0 | 0 |  |  |  | základní | 23.968 | 90.4313 | 1.0606 | 4.0017 | 0 | 0 | 4 | K | 2 |  |  |  | ROZPOCET | 0 | 0 | 0 | 0 | 0 | 1 | 0 | 4 | 255355924
| VV |  | pasy | [15 empty] | VV | 2 | 1 | True | 0 | ROZPOCET
| VV |  | 3350/1000*1,1 |  | 3.685 | [13 empty] | VV | 2 | 2 | True | 0 | ROZPOCET
| VV |  | deska výtah | [15 empty] | VV | 2 | 1 | True | 0 | ROZPOCET
| VV |  | 80,1/1000*1,1 |  | 0.088 | [13 empty] | VV | 2 | 2 | True | 0 | ROZPOCET
| VV |  | Součet |  | 3.773 | [13 empty] | VV | 2 | 4 | True | 1 | ROZPOCET
310 | K | 34132 | Stěny nosné ze ŽB tř. C 30/37 vodostavební | m3 | 4.068 | 0 | 0 |  |  |  | základní | 1.593 | 6.4803 | 2.4533 | 9.98 | 0 | 0 | 4 | K | 2 |  |  |  | ROZPOCET | 0 | 0 | 0 | 0 | 0 | 1 | 0 | 4 | -1072188725
| VV |  | "výtah"2*(2,9+2,75)*0,9*0,4 |  | 4.068 | [13 empty] | VV | 2 | 2 | True | 0 | ROZPOCET
| VV |  | Součet |  | 4.068 | [13 empty] | VV | 2 | 4 | True | 1 | ROZPOCET
313 | K | 341351111 | Zřízení oboustranného bednění nosných stěn | m2 | 22 | 0 | 0 |  |  |  | základní | 0.538 | 11.836 | 0.00275 | 0.0605 | 0 | 0 | 4 | K | 2 |  |  |  | ROZPOCET | 0 | 0 | 0 | 0 | 0 | 1 | 0 | 4 | -197963575
| VV |  | "výtah"22,0 |  | 22 | [13 empty] | VV | 2 | 2 | True | 0 | ROZPOCET
| VV |  | Součet |  | 22 | [13 empty] | VV | 2 | 4 | True | 1 | ROZPOCET
314 | K | 341351112 | Odstranění oboustranného bednění nosných stěn | m2 | 22 | 0 | 0 |  |  |  | základní | 0.176 | 3.872 | 0 | 0 | 0 | 0 | 4 | K | 2 |  |  |  | ROZPOCET | 0 | 0 | 0 | 0 | 0 | 1 | 0 | 4 | -55091207
315 | K | 341361821 | Výztuž stěn betonářskou ocelí 10 505 | t | 0.644 | 0 | 0 |  |  |  | základní | 25.327 | 16.3106 | 1.0463 | 0.67383 | 0 | 0 | 4 | K | 2 |  |  |  | ROZPOCET | 0 | 0 | 0 | 0 | 0 | 1 | 0 | 4 | -2098600371
| VV |  | 585/1000*1,1 |  | 0.644 | [13 empty] | VV | 2 | 2 | True | 1 | ROZPOCET
481 | K | 311113153 | Nosná zeď tl do 250 mm z hladkých tvárnic ztraceného bednění včetně výplně z betonu tř. C 25/30 | m2 | 15 | 0 | 0 |  |  |  | základní | 0.904 | 13.56 | 0.54605 | 8.1907 | 0 | 0 | 4 | K | 2 |  |  |  | ROZPOCET | 0 | 0 | 0 | 0 | 0 | 1 | 0 | 4 | 1450037075
| VV |  | 4,0+11,0 |  | 15 | [13 empty] | VV | 2 | 2 | True | 0 | ROZPOCET
| VV |  | Součet |  | 15 | [13 empty] | VV | 2 | 4 | True | 1 | ROZPOCET
482 | K | 311113154 | Nosná zeď tl do 300 mm z hladkých tvárnic ztraceného bednění včetně výplně z betonu tř. C 25/30 | m2 | 5 | 0 | 0 |  |  |  | základní | 1.086 | 5.43 | 0.71546 | 3.5773 | 0 | 0 | 4 | K | 2 |  |  |  | ROZPOCET | 0 | 0 | 0 | 0 | 0 | 1 | 0 | 4 | 705211890
| VV |  | 5,0 |  | 5 | [13 empty] | VV | 2 | 2 | True | 0 | ROZPOCET
| VV |  | Součet |  | 5 | [13 empty] | VV | 2 | 4 | True | 1 | ROZPOCET
483 | K | 311361821 | Výztuž nosných zdí betonářskou ocelí 10 505 | t | 0.462 | 0 | 0 |  |  |  | základní | 26.431 | 12.2111 | 1.0492 | 0.48474 | 0 | 0 | 4 | K | 2 |  |  |  | ROZPOCET | 0 | 0 | 0 | 0 | 0 | 1 | 0 | 4 | -1234388764
| VV |  | 0,420*1,1 |  | 0.462 | [13 empty] | VV | 2 | 2 | True | 0 | ROZPOCET
| VV |  | Součet |  | 0.462 | [13 empty] | VV | 2 | 4 | True | 1 | ROZPOCET
| D | 3 | Svislé a kompletní konstrukce |  |  |  | 0 | [5 empty] | 2515.3918 |  | 1114.4346 |  | 0 | 1 | D | 1 |  |  |  | ROZPOCET | [6 empty] | 0
4 | K | 311270331 | Zdivo vnitřní z vápenopískových přesných plných tvárnic 248x200x248 do P25 tl 200 mm 54dB | m2 | 59.16 | 0 | 0 |  |  |  | základní | 0.612 | 36.2059 | 0.37699 | 22.3027 | 0 | 0 | 4 | K | 2 |  |  |  | ROZPOCET | 0 | 0 | 0 | 0 | 0 | 1 | 0 | 4 | -1764288900
| VV |  | 2np-4np | [15 empty] | VV | 2 | 1 | True | 0 | ROZPOCET
| VV |  | (3,025*2,8)*3 |  | 25.41 | [13 empty] | VV | 2 | 2 | True | 0 | ROZPOCET
| VV |  | "výtah"2,5*13,5 |  | 33.75 | [13 empty] | VV | 2 | 2 | True | 0 | ROZPOCET
| VV |  | Součet |  | 59.16 | [13 empty] | VV | 2 | 4 | True | 1 | ROZPOCET
308 | K | 311279126 | Zakládací vrstva vápenopískového zdiva tloušťky 200 mm z tepelněizolačních tvárnic | m | 2.5 | 0 | 0 |  |  |  | základní | 0.086 | 0.215 | 0.03672 | 0.0918 | 0 | 0 | 4 | K | 2 |  |  |  | ROZPOCET | 0 | 0 | 0 | 0 | 0 | 1 | 0 | 4 | -1301293935
| VV |  | "výtah"2,5 |  | 2.5 | [13 empty] | VV | 2 | 2 | True | 0 | ROZPOCET
| VV |  | Součet |  | 2.5 | [13 empty] | VV | 2 | 4 | True | 1 | ROZPOCET
366 | K | 311272031 | Zdivo z pórobetonových tvárnic hladkých přes P2 do P4 přes 450 do 600 kg/m3 na tenkovrstvou maltu tl 200 mm | m2 | 132.12 | 0 | 0 |  |  |  | základní | 0.579 | 76.4975 | 0.14854 | 19.6251 | 0 | 0 | 4 | K | 2 |  |  |  | ROZPOCET | 0 | 0 | 0 | 0 | 0 | 1 | 0 | 4 | 1784330881
| VV |  | rek. | [15 empty] | VV | 2 | 1 | True | 0 | ROZPOCET
| VV |  | ((0,8*2+1,055*2+7,3)*3,0)*4 |  | 132.12 | [13 empty] | VV | 2 | 2 | True | 0 | ROZPOCET
| VV |  | Součet |  | 132.12 | [13 empty] | VV | 2 | 4 | True | 1 | ROZPOCET
2 | K | 3112705311 | Zdivo z vápenopískových přesných plných tvárnic 248x240x248 do P25 tl 240 mm 57dB | m2 | 740.77 | 0 | 0 |  |  |  | základní | 0.69 | 511.1313 | 0.45206 | 334.8725 | 0 | 0 | 4 | K | 2 |  |  |  | ROZPOCET | 0 | 0 | 0 | 0 | 0 | 1 | 0 | 4 | 2127420709
| VV |  | 1np/ | [15 empty] | VV | 2 | 1 | True | 0 | ROZPOCET
| VV |  | (21,2+18,0+7,7+18,0)*3,3 |  | 214.17 | [13 empty] | VV | 2 | 2 | True | 0 | ROZPOCET
| VV |  | -(3,35*0,7*4+3,35*0,7*5+1,3*2,45+2,0*2,45) |  | -29.19 | [13 empty] | VV | 2 | 2 | True | 0 | ROZPOCET
| VV |  | Mezisoučet |  | 184.98 | [13 empty] | VV | 2 | 3 | True | 0 | ROZPOCET
| VV |  | 2np | [15 empty] | VV | 2 | 1 | True | 0 | ROZPOCET
| VV |  | (21,2+18,0+7,7+18,0)*2,8 |  | 181.72 | [13 empty] | VV | 2 | 2 | True | 0 | ROZPOCET
| VV |  | -(2,0*1,7+3,35*1,7*10+2,1*2,45) |  | -65.495 | [13 empty] | VV | 2 | 2 | True | 0 | ROZPOCET
| VV |  | Mezisoučet |  | 116.225 | [13 empty] | VV | 2 | 3 | True | 0 | ROZPOCET
| VV |  | 3np | [15 empty] | VV | 2 | 1 | True | 0 | ROZPOCET
| VV |  | 116,22 |  | 116.22 | [13 empty] | VV | 2 | 2 | True | 0 | ROZPOCET
| VV |  | 4np | [15 empty] | VV | 2 | 1 | True | 0 | ROZPOCET
| VV |  | 116,22 |  | 116.22 | [13 empty] | VV | 2 | 2 | True | 0 | ROZPOCET
| VV |  | "výtah" | [15 empty] | VV | 2 | 1 | True | 0 | ROZPOCET
| VV |  | (2,9+1,4)*13,5 |  | 58.05 | [13 empty] | VV | 2 | 2 | True | 0 | ROZPOCET
| VV |  | venkovní schod.zeď | [15 empty] | VV | 2 | 1 | True | 0 | ROZPOCET
| VV |  | 6,55*14,50 |  | 94.975 | [13 empty] | VV | 2 | 2 | True | 0 | ROZPOCET
| VV |  | atika | [15 empty] | VV | 2 | 1 | True | 0 | ROZPOCET
| VV |  | 54,1 |  | 54.1 | [13 empty] | VV | 2 | 2 | True | 0 | ROZPOCET
| VV |  | Součet |  | 740.77 | [13 empty] | VV | 2 | 4 | True | 1 | ROZPOCET
6 | K | 311270531 | Zdivo vnitřní z vápenopískových přesných plných tvárnic 248x240x248 do P25 tl 240 mm 57dB | m2 | 1150.858 | 0 | 0 |  |  |  | základní | 0.69 | 794.092 | 0.45206 | 520.2569 | 0 | 0 | 4 | K | 2 |  |  |  | ROZPOCET | 0 | 0 | 0 | 0 | 0 | 1 | 0 | 4 | 366920373
| VV |  | 1np | [15 empty] | VV | 2 | 1 | True | 0 | ROZPOCET
| VV |  | (7,7*5+7,7*4+21,5*2)*3,3 |  | 370.59 | [13 empty] | VV | 2 | 2 | True | 0 | ROZPOCET
| VV |  | -(2,6*2,5+(3,2*2+1,1*6)*2,3) |  | -36.4 | [13 empty] | VV | 2 | 2 | True | 0 | ROZPOCET
| VV |  | Mezisoučet |  | 334.19 | [13 empty] | VV | 2 | 3 | True | 0 | ROZPOCET
| VV |  | 2np | [15 empty] | VV | 2 | 1 | True | 0 | ROZPOCET
| VV |  | (7,7*5+7,7*4+21,5*2)*2,8 |  | 314.44 | [13 empty] | VV | 2 | 2 | True | 0 | ROZPOCET
| VV |  | -(3,2*5+1,1*2,8)*2,3 |  | -43.884 | [13 empty] | VV | 2 | 2 | True | 0 | ROZPOCET
| VV |  | Mezisoučet |  | 270.556 | [13 empty] | VV | 2 | 3 | True | 0 | ROZPOCET
| VV |  | 3np | [15 empty] | VV | 2 | 1 | True | 0 | ROZPOCET
| VV |  | 270,556 |  | 270.556 | [13 empty] | VV | 2 | 2 | True | 0 | ROZPOCET
| VV |  | 3np | [15 empty] | VV | 2 | 1 | True | 0 | ROZPOCET
| VV |  | 275,556 |  | 275.556 | [13 empty] | VV | 2 | 2 | True | 0 | ROZPOCET
| VV |  | Součet |  | 1150.858 | [13 empty] | VV | 2 | 4 | True | 1 | ROZPOCET
309 | K | 311279127 | Zakládací vrstva vápenopískového zdiva tloušťky 240 mm z tepelněizolačních tvárnic | m | 180.3 | 0 | 0 |  |  |  | základní | 0.092 | 16.5876 | 0.04386 | 7.908 | 0 | 0 | 4 | K | 2 |  |  |  | ROZPOCET | 0 | 0 | 0 | 0 | 0 | 1 | 0 | 4 | 2087345716
| VV |  | 1np | [15 empty] | VV | 2 | 1 | True | 0 | ROZPOCET
| VV |  | 112,0+64,0 |  | 176 | [13 empty] | VV | 2 | 2 | True | 0 | ROZPOCET
| VV |  | "výtah" | [15 empty] | VV | 2 | 1 | True | 0 | ROZPOCET
| VV |  | (2,9+1,4) |  | 4.3 | [13 empty] | VV | 2 | 2 | True | 0 | ROZPOCET
| VV |  | Součet |  | 180.3 | [13 empty] | VV | 2 | 4 | True | 1 | ROZPOCET
130 | K | 311272125 | Zdivo z pórobetonových tvárnic na pero a drážku přes P2 do P4 do 450 kg/m3 na tenkovrstvou maltu tl 250 m | m2 | 68.15 | 0 | 0 |  |  |  | základní | 0.621 | 42.3212 | 0.16017 | 10.9156 | 0 | 0 | 4 | K | 2 |  |  |  | ROZPOCET | 0 | 0 | 0 | 0 | 0 | 1 | 0 | 4 | -234172712
| VV |  | VZT | [15 empty] | VV | 2 | 1 | True | 0 | ROZPOCET
| VV |  | 2*(4,85+5,4)*3,5-(1,8*2,0) |  | 68.15 | [13 empty] | VV | 2 | 2 | True | 0 | ROZPOCET
| VV |  | Součet |  | 68.15 | [13 empty] | VV | 2 | 4 | True | 1 | ROZPOCET
5 | K | 311272221 | Zdivo z pórobetonových tvárnic na pero a drážku do P2 do 450 kg/m3 na tenkovrstvou maltu tl 300 mm 46dB /minimální PO45min | m2 | 55.275 | 0 | 0 |  |  |  | základní | 0.661 | 36.5368 | 0.17231 | 9.5244 | 0 | 0 | 4 | K | 2 |  |  |  | ROZPOCET | 0 | 0 | 0 | 0 | 0 | 1 | 0 | 4 | -1994782134
| VV |  | 1np | [15 empty] | VV | 2 | 1 | True | 0 | ROZPOCET
| VV |  | 3,35*3,3*5 |  | 55.275 | [13 empty] | VV | 2 | 2 | True | 0 | ROZPOCET
| VV |  | Součet |  | 55.275 | [13 empty] | VV | 2 | 4 | True | 1 | ROZPOCET
356 | M | 59311 | R01-Prefa překlad železobetonový 3580x240x240mm | kus | 15 | 0 | 0 |  |  |  | základní | 0 | 0 | 0.488 | 7.32 | 0 | 0 | 8 | M | 2 |  |  |  | ROZPOCET | 0 | 0 | 0 | 0 | 0 | 1 | 0 | 4 | 515715234
| VV |  | 2-4np | [15 empty] | VV | 2 | 1 | True | 0 | ROZPOCET
| VV |  | 5*3 |  | 15 | [13 empty] | VV | 2 | 2 | True | 0 | ROZPOCET
| VV |  | Součet |  | 15 | [13 empty] | VV | 2 | 4 | True | 1 | ROZPOCET
350 | M | 59319 | R09-Prefa překlad železobetonový 3600x240x240mm | kus | 17 | 0 | 0 |  |  |  | základní | 0 | 0 | 0.49 | 8.33 | 0 | 0 | 8 | M | 2 |  |  |  | ROZPOCET | 0 | 0 | 0 | 0 | 0 | 1 | 0 | 4 | 1843977808
| VV |  | 1np | [15 empty] | VV | 2 | 1 | True | 0 | ROZPOCET
| VV |  | 2 |  | 2 | [13 empty] | VV | 2 | 2 | True | 0 | ROZPOCET
| VV |  | 2-4np | [15 empty] | VV | 2 | 1 | True | 0 | ROZPOCET
| VV |  | 5*3 |  | 15 | [13 empty] | VV | 2 | 2 | True | 0 | ROZPOCET
| VV |  | Součet |  | 17 | [13 empty] | VV | 2 | 4 | True | 1 | ROZPOCET
351 | M | 59321 | R10-Prefa překlad železobetonový 2400x240x240mm | kus | 4 | 0 | 0 |  |  |  | základní | 0 | 0 | 0.393 | 1.572 | 0 | 0 | 8 | M | 2 |  |  |  | ROZPOCET | 0 | 0 | 0 | 0 | 0 | 1 | 0 | 4 | 509699201
| VV |  | 1np | [15 empty] | VV | 2 | 1 | True | 0 | ROZPOCET
| VV |  | 1 |  | 1 | [13 empty] | VV | 2 | 2 | True | 0 | ROZPOCET
| VV |  | 2-4np | [15 empty] | VV | 2 | 1 | True | 0 | ROZPOCET
| VV |  | 1*3 |  | 3 | [13 empty] | VV | 2 | 2 | True | 0 | ROZPOCET
| VV |  | Součet |  | 4 | [13 empty] | VV | 2 | 4 | True | 1 | ROZPOCET
352 | M | 5933 | R13-Prefa překlad železobetonový 3100x240x240mm | kus | 2 | 0 | 0 |  |  |  | základní | 0 | 0 | 0.349 | 0.698 | 0 | 0 | 8 | M | 2 |  |  |  | ROZPOCET | 0 | 0 | 0 | 0 | 0 | 1 | 0 | 4 | 1651645070
| VV |  | 1np | [15 empty] | VV | 2 | 1 | True | 0 | ROZPOCET
| VV |  | 2 |  | 2 | [13 empty] | VV | 2 | 2 | True | 0 | ROZPOCET
| VV |  | Součet |  | 2 | [13 empty] | VV | 2 | 4 | True | 1 | ROZPOCET
353 | M | 5934 | R14-Prefa překlad železobetonový 2400x240x240mm | kus | 4 | 0 | 0 |  |  |  | základní | 0 | 0 | 0.293 | 1.172 | 0 | 0 | 8 | M | 2 |  |  |  | ROZPOCET | 0 | 0 | 0 | 0 | 0 | 1 | 0 | 4 | 1288592032
| VV |  | 1np | [15 empty] | VV | 2 | 1 | True | 0 | ROZPOCET
| VV |  | 4 |  | 4 | [13 empty] | VV | 2 | 2 | True | 0 | ROZPOCET
| VV |  | Součet |  | 4 | [13 empty] | VV | 2 | 4 | True | 1 | ROZPOCET
354 | M | 5935 | R15-Prefa překlad železobetonový 3580x240x240mm | kus | 5 | 0 | 0 |  |  |  | základní | 0 | 0 | 0.488 | 2.44 | 0 | 0 | 8 | M | 2 |  |  |  | ROZPOCET | 0 | 0 | 0 | 0 | 0 | 1 | 0 | 4 | -198999269
| VV |  | 1np | [15 empty] | VV | 2 | 1 | True | 0 | ROZPOCET
| VV |  | 5 |  | 5 | [13 empty] | VV | 2 | 2 | True | 0 | ROZPOCET
| VV |  | Součet |  | 5 | [13 empty] | VV | 2 | 4 | True | 1 | ROZPOCET
355 | M | 5936 | R16-Prefa překlad železobetonový 3580x240x240mm | kus | 5 | 0 | 0 |  |  |  | základní | 0 | 0 | 0.488 | 2.44 | 0 | 0 | 8 | M | 2 |  |  |  | ROZPOCET | 0 | 0 | 0 | 0 | 0 | 1 | 0 | 4 | 1586108125
| VV |  | 1np | [15 empty] | VV | 2 | 1 | True | 0 | ROZPOCET
| VV |  | 5 |  | 5 | [13 empty] | VV | 2 | 2 | True | 0 | ROZPOCET
| VV |  | Součet |  | 5 | [13 empty] | VV | 2 | 4 | True | 1 | ROZPOCET
357 | M | 5937 | R17-Prefa překlad železobetonový 3580x240x200mm | kus | 15 | 0 | 0 |  |  |  | základní | 0 | 0 | 0.488 | 7.32 | 0 | 0 | 8 | M | 2 |  |  |  | ROZPOCET | 0 | 0 | 0 | 0 | 0 | 1 | 0 | 4 | 1553643742
| VV |  | 2-4np | [15 empty] | VV | 2 | 1 | True | 0 | ROZPOCET
| VV |  | 5*3 |  | 15 | [13 empty] | VV | 2 | 2 | True | 0 | ROZPOCET
| VV |  | Součet |  | 15 | [13 empty] | VV | 2 | 4 | True | 1 | ROZPOCET
230 | K | 317142420 | Překlad nenosný pórobetonový š 100 mm v do 250 mm na tenkovrstvou maltu dl do 1000 mm | kus | 69 | 0 | 0 |  |  |  | základní | 0.19 | 13.11 | 0.02228 | 1.5373 | 0 | 0 | 4 | K | 2 |  |  |  | ROZPOCET | 0 | 0 | 0 | 0 | 0 | 1 | 0 | 4 | 1177241470
| VV |  | "1np"6 |  | 6 | [13 empty] | VV | 2 | 2 | True | 0 | ROZPOCET
| VV |  | "2-4np"21*3 |  | 63 | [13 empty] | VV | 2 | 2 | True | 0 | ROZPOCET
| VV |  | Součet |  | 69 | [13 empty] | VV | 2 | 4 | True | 1 | ROZPOCET
231 | K | 317142444 | Překlad nenosný pórobetonový š 150 mm v do 250 mm na tenkovrstvou maltu dl do 1500 mm | kus | 1 | 0 | 0 |  |  |  | základní | 0.254 | 0.254 | 0.05263 | 0.05263 | 0 | 0 | 4 | K | 2 |  |  |  | ROZPOCET | 0 | 0 | 0 | 0 | 0 | 1 | 0 | 4 | 1803388423
| VV |  | "1np"1 |  | 1 | [13 empty] | VV | 2 | 2 | True | 0 | ROZPOCET
| VV |  | Součet |  | 1 | [13 empty] | VV | 2 | 4 | True | 1 | ROZPOCET
232 | K | 317142448 | Překlad nenosný pórobetonový š 150 mm v do 250 mm na tenkovrstvou maltu dl do 2500 mm | kus | 31 | 0 | 0 |  |  |  | základní | 0.369 | 11.439 | 0.08763 | 2.7165 | 0 | 0 | 4 | K | 2 |  |  |  | ROZPOCET | 0 | 0 | 0 | 0 | 0 | 1 | 0 | 4 | 79844553
| VV |  | "1np"1 |  | 1 | [13 empty] | VV | 2 | 2 | True | 0 | ROZPOCET
| VV |  | "2-4np"10*3 |  | 30 | [13 empty] | VV | 2 | 2 | True | 0 | ROZPOCET
| VV |  | Součet |  | 31 | [13 empty] | VV | 2 | 4 | True | 1 | ROZPOCET
367 | K | 317143442 | Překlad nosný z pórobetonu ve zdech tl 250 mm dl přes 1300 do 1500 mm | kus | 2 | 0 | 0 |  |  |  | základní | 0.332 | 0.664 | 0.07826 | 0.15652 | 0 | 0 | 4 | K | 2 |  |  |  | ROZPOCET | 0 | 0 | 0 | 0 | 0 | 1 | 0 | 4 | -1945911836
368 | K | 317143445 | Překlad nosný z pórobetonu ve zdech tl 250 mm dl přes 2100 do 2400 mm | kus | 1 | 0 | 0 |  |  |  | základní | 0.368 | 0.368 | 0.11733 | 0.11733 | 0 | 0 | 4 | K | 2 |  |  |  | ROZPOCET | 0 | 0 | 0 | 0 | 0 | 1 | 0 | 4 | -1228850458
414 | K | 3172 | Překlad nosný vápenopískový š 150 mm v 240 mm na maltu M5 dl 1500 mm | kus | 4 | 0 | 0 |  |  |  | základní | 0.349 | 1.396 | 0.12122 | 0.48488 | 0 | 0 | 4 | K | 2 |  |  |  | ROZPOCET | 0 | 0 | 0 | 0 | 0 | 1 | 0 | 4 | 1658885068
| VV |  | 1np | [15 empty] | VV | 2 | 1 | True | 0 | ROZPOCET
| VV |  | 4 |  | 4 | [13 empty] | VV | 2 | 2 | True | 0 | ROZPOCET
| VV |  | Součet |  | 4 | [13 empty] | VV | 2 | 4 | True | 1 | ROZPOCET
413 | K | 31727 | Překlad nosný vápenopískový š 150 mm v 240 mm na maltu M5 dl 1250 mm | kus | 39 | 0 | 0 |  |  |  | základní | 0.322 | 12.558 | 0.10096 | 3.9374 | 0 | 0 | 4 | K | 2 |  |  |  | ROZPOCET | 0 | 0 | 0 | 0 | 0 | 1 | 0 | 4 | 1009248594
| VV |  | 1np | [15 empty] | VV | 2 | 1 | True | 0 | ROZPOCET
| VV |  | 6 |  | 6 | [13 empty] | VV | 2 | 2 | True | 0 | ROZPOCET
| VV |  | 2-4np | [15 empty] | VV | 2 | 1 | True | 0 | ROZPOCET
| VV |  | 11*3 |  | 33 | [13 empty] | VV | 2 | 2 | True | 0 | ROZPOCET
| VV |  | Součet |  | 39 | [13 empty] | VV | 2 | 4 | True | 1 | ROZPOCET
346 | K | 317278003 | Překlad nosný vápenopískový š 115 mm v 240 mm na maltu M5 dl 1500 mm | kus | 4 | 0 | 0 |  |  |  | základní | 0.296 | 1.184 | 0.0746 | 0.2984 | 0 | 0 | 4 | K | 2 |  |  |  | ROZPOCET | 0 | 0 | 0 | 0 | 0 | 1 | 0 | 4 | 1243199391
| VV |  | "1np"1 |  | 1 | [13 empty] | VV | 2 | 2 | True | 0 | ROZPOCET
| VV |  | "2-4np"1*3 |  | 3 | [13 empty] | VV | 2 | 2 | True | 0 | ROZPOCET
| VV |  | Součet |  | 4 | [13 empty] | VV | 2 | 4 | True | 1 | ROZPOCET
345 | K | 317278001 | Překlad nosný vápenopískový š 115 mm v 240 mm na maltu M5 dl 1000 mm | kus | 4 | 0 | 0 |  |  |  | základní | 0.242 | 0.968 | 0.0502 | 0.2008 | 0 | 0 | 4 | K | 2 |  |  |  | ROZPOCET | 0 | 0 | 0 | 0 | 0 | 1 | 0 | 4 | -392655970
| VV |  | "1np"1 |  | 1 | [13 empty] | VV | 2 | 2 | True | 0 | ROZPOCET
| VV |  | "2-4np"1*3 |  | 3 | [13 empty] | VV | 2 | 2 | True | 0 | ROZPOCET
| VV |  | Součet |  | 4 | [13 empty] | VV | 2 | 4 | True | 1 | ROZPOCET
227 | K | 317278023 | Překlad nosný vápenopískový š 240 mm v 240 mm na maltu M5 dl 1500 mm | kus | 13 | 0 | 0 |  |  |  | základní | 0.429 | 5.577 | 0.1891 | 2.4583 | 0 | 0 | 4 | K | 2 |  |  |  | ROZPOCET | 0 | 0 | 0 | 0 | 0 | 1 | 0 | 4 | 1435511572
| VV |  | "1np"7 |  | 7 | [13 empty] | VV | 2 | 2 | True | 0 | ROZPOCET
| VV |  | "2-4np"2*3 |  | 6 | [13 empty] | VV | 2 | 2 | True | 0 | ROZPOCET
| VV |  | Součet |  | 13 | [13 empty] | VV | 2 | 4 | True | 1 | ROZPOCET
344 | K | 317278027 | Překlad nosný vápenopískový š 240 mm v 240 mm na maltu M5 dl 2500 mm | kus | 4 | 0 | 0 |  |  |  | základní | 0.564 | 2.256 | 0.3162 | 1.2648 | 0 | 0 | 4 | K | 2 |  |  |  | ROZPOCET | 0 | 0 | 0 | 0 | 0 | 1 | 0 | 4 | 1225611879
| VV |  | "1np"1 |  | 1 | [13 empty] | VV | 2 | 2 | True | 0 | ROZPOCET
| VV |  | "2-4np"1*3 |  | 3 | [13 empty] | VV | 2 | 2 | True | 0 | ROZPOCET
| VV |  | Součet |  | 4 | [13 empty] | VV | 2 | 4 | True | 1 | ROZPOCET
347 | K | 317278211 | Překlad nosný vápenopískový š 200 mm v 240 mm na maltu M5 dl 1250 mm | kus | 3 | 0 | 0 |  |  |  | základní | 0.378 | 1.134 | 0.1158 | 0.3474 | 0 | 0 | 4 | K | 2 |  |  |  | ROZPOCET | 0 | 0 | 0 | 0 | 0 | 1 | 0 | 4 | -1479001698
| VV |  | "2-4np"1*3 |  | 3 | [13 empty] | VV | 2 | 2 | True | 0 | ROZPOCET
| VV |  | Součet |  | 3 | [13 empty] | VV | 2 | 4 | True | 1 | ROZPOCET
236 | K | 317941121 | Osazování ocelových válcovaných nosníků na zdivu I, IE, U, UE nebo L do č 12 | t | 0.284 | 0 | 0 |  |  |  | základní | 18.175 | 5.1617 | 0.01954 | 0.0055494 | 0 | 0 | 4 | K | 2 |  |  |  | ROZPOCET | 0 | 0 | 0 | 0 | 0 | 1 | 0 | 4 | 924562426
| VV |  | "1np"72,0/1000 |  | 0.072 | [13 empty] | VV | 2 | 2 | True | 0 | ROZPOCET
| VV |  | "2-4np"70,6*3/1000 |  | 0.212 | [13 empty] | VV | 2 | 2 | True | 0 | ROZPOCET
| VV |  | Součet |  | 0.284 | [13 empty] | VV | 2 | 4 | True | 1 | ROZPOCET
348 | K | 317941123 | Osazování ocelových válcovaných nosníků na zdivu I, IE, U, UE nebo L do č 22 | t | 0.316 | 0 | 0 |  |  |  | základní | 16.583 | 5.2402 | 0.01709 | 0.0054004 | 0 | 0 | 4 | K | 2 |  |  |  | ROZPOCET | 0 | 0 | 0 | 0 | 0 | 1 | 0 | 4 | 523718107
| VV |  | "1np"79,0/1000 |  | 0.079 | [13 empty] | VV | 2 | 2 | True | 0 | ROZPOCET
| VV |  | "2-4np"79,0*3/1000 |  | 0.237 | [13 empty] | VV | 2 | 2 | True | 0 | ROZPOCET
| VV |  | Součet |  | 0.316 | [13 empty] | VV | 2 | 4 | True | 1 | ROZPOCET
349 | M | 13010748 | ocel profilová IPE 160 jakost 11 375 v základním nátěru | t | 0.348 | 0 | 0 |  |  |  | základní | 0 | 0 | 1 | 0.348 | 0 | 0 | 8 | M | 2 |  |  |  | ROZPOCET | 0 | 0 | 0 | 0 | 0 | 1 | 0 | 4 | 38655831
| VV |  | "1np"79,0/1000*1,1 |  | 0.087 | [13 empty] | VV | 2 | 2 | True | 0 | ROZPOCET
| VV |  | "2-4np"79,0*3/1000*1,1 |  | 0.261 | [13 empty] | VV | 2 | 2 | True | 0 | ROZPOCET
| VV |  | Součet |  | 0.348 | [13 empty] | VV | 2 | 4 | True | 1 | ROZPOCET
235 | M | 13010740 | ocel profilová IPE 80 jakost 11 375 | t | 0.312 | 0 | 0 |  |  |  | základní | 0 | 0 | 1 | 0.312 | 0 | 0 | 8 | M | 2 |  |  |  | ROZPOCET | 0 | 0 | 0 | 0 | 0 | 1 | 0 | 4 | 1014402376
| VV |  | "1np"72,0/1000*1,1 |  | 0.079 | [13 empty] | VV | 2 | 2 | True | 0 | ROZPOCET
| VV |  | "2-4np"70,6*3/1000*1,1 |  | 0.233 | [13 empty] | VV | 2 | 2 | True | 0 | ROZPOCET
| VV |  | Součet |  | 0.312 | [13 empty] | VV | 2 | 4 | True | 1 | ROZPOCET
131 | K | 331231115 | Zdivo pilířů z cihel dl 290 mm pevnosti P 15 na SMS 5 MPa | m3 | 0.288 | 0 | 0 |  |  |  | základní | 5.572 | 1.6047 | 1.7688 | 0.50942 | 0 | 0 | 4 | K | 2 |  |  |  | ROZPOCET | 0 | 0 | 0 | 0 | 0 | 1 | 0 | 4 | -692866268
| VV |  | podezdění na nosných zdech 4np pod ocel.rám.zdivo VZP | [15 empty] | VV | 2 | 1 | True | 0 | ROZPOCET
| VV |  | (0,3*0,3*0,4)*8 |  | 0.288 | [13 empty] | VV | 2 | 2 | True | 0 | ROZPOCET
| VV |  | Součet |  | 0.288 | [13 empty] | VV | 2 | 4 | True | 1 | ROZPOCET
331 | K | 331273013 | Pilíř z tvárnic betonových rozměru přes 300x300 mm do 400x400 mm vč.zmonolitnění /sloupová tvárnice | m3 | 1.056 | 0 | 0 |  |  |  | základní | 1.903 | 2.0096 | 2.2073 | 2.3309 | 0 | 0 | 4 | K | 2 |  |  |  | ROZPOCET | 0 | 0 | 0 | 0 | 0 | 1 | 0 | 4 | 1796930884
| VV |  | (0,4*0,4*3,3)*2 |  | 1.056 | [13 empty] | VV | 2 | 2 | True | 0 | ROZPOCET
| VV |  | Součet |  | 1.056 | [13 empty] | VV | 2 | 4 | True | 1 | ROZPOCET
332 | K | 331361821 | Výztuž sloupů hranatých betonářskou ocelí 10 505 | t | 0.2 | 0 | 0 |  |  |  | základní | 28.485 | 5.697 | 1.0524 | 0.21047 | 0 | 0 | 4 | K | 2 |  |  |  | ROZPOCET | 0 | 0 | 0 | 0 | 0 | 1 | 0 | 4 | -294581901
| VV |  | 0,2 |  | 0.2 | [13 empty] | VV | 2 | 2 | True | 0 | ROZPOCET
| VV |  | Součet |  | 0.2 | [13 empty] | VV | 2 | 4 | True | 1 | ROZPOCET
360 | K | 342272205 | Příčka z pórobetonových hladkých tvárnic na tenkovrstvou maltu tl 50 mm 32dB | m2 | 242 | 0 | 0 |  |  |  | základní | 0.502 | 121.484 | 0.04234 | 10.2463 | 0 | 0 | 4 | K | 2 |  |  |  | ROZPOCET | 0 | 0 | 0 | 0 | 0 | 1 | 0 | 4 | 309644187
| VV |  | 1np | [15 empty] | VV | 2 | 1 | True | 0 | ROZPOCET
| VV |  | 242,0 |  | 242 | [13 empty] | VV | 2 | 2 | True | 0 | ROZPOCET
| VV |  | Součet |  | 242 | [13 empty] | VV | 2 | 4 | True | 1 | ROZPOCET
7 | K | 342272225 | Příčka z pórobetonových hladkých tvárnic na tenkovrstvou maltu tl 100 mm 37dB | m2 | 521.31 | 0 | 0 |  |  |  | základní | 0.525 | 273.6877 | 0.05897 | 30.7417 | 0 | 0 | 4 | K | 2 |  |  |  | ROZPOCET | 0 | 0 | 0 | 0 | 0 | 1 | 0 | 4 | 1975785428
| VV |  | 1np | [15 empty] | VV | 2 | 1 | True | 0 | ROZPOCET
| VV |  | (0,4+1,3)*10*3,3 |  | 56.1 | [13 empty] | VV | 2 | 2 | True | 0 | ROZPOCET
| VV |  | (2,7+1,8)*3,3 |  | 14.85 | [13 empty] | VV | 2 | 2 | True | 0 | ROZPOCET
| VV |  | Mezisoučet |  | 70.95 | [13 empty] | VV | 2 | 3 | True | 0 | ROZPOCET
| VV |  | 2np | [15 empty] | VV | 2 | 1 | True | 0 | ROZPOCET
| VV |  | (2,7+1,75+1,15)*2,8*10 |  | 156.8 | [13 empty] | VV | 2 | 2 | True | 0 | ROZPOCET
| VV |  | (2,7+0,8)*2,8 |  | 9.8 | [13 empty] | VV | 2 | 2 | True | 0 | ROZPOCET
| VV |  | -(0,7*1,97*2*10) |  | -27.58 | [13 empty] | VV | 2 | 2 | True | 0 | ROZPOCET
| VV |  | Mezisoučet |  | 139.02 | [13 empty] | VV | 2 | 3 | True | 0 | ROZPOCET
| VV |  | 3np | [15 empty] | VV | 2 | 1 | True | 0 | ROZPOCET
| VV |  | 139,02 |  | 139.02 | [13 empty] | VV | 2 | 2 | True | 0 | ROZPOCET
| VV |  | 4np | [15 empty] | VV | 2 | 1 | True | 0 | ROZPOCET
| VV |  | 139,02 |  | 139.02 | [13 empty] | VV | 2 | 2 | True | 0 | ROZPOCET
| VV |  | // | [15 empty] | VV | 2 | 1 | True | 0 | ROZPOCET
| VV |  | ((1,0*3,0)*2)*4 |  | 24 | [13 empty] | VV | 2 | 2 | True | 0 | ROZPOCET
| VV |  | 5np | [15 empty] | VV | 2 | 1 | True | 0 | ROZPOCET
| VV |  | (0,4+1,15)*3,0*2 |  | 9.3 | [13 empty] | VV | 2 | 2 | True | 0 | ROZPOCET
| VV |  | Součet |  | 521.31 | [13 empty] | VV | 2 | 4 | True | 1 | ROZPOCET
8 | K | 342272245 | Příčka z pórobetonových hladkých tvárnic na tenkovrstvou maltu tl 150 mm 41dB /odolnost EI45 | m2 | 381.916 | 0 | 0 |  |  |  | základní | 0.556 | 212.3453 | 0.07571 | 28.9149 | 0 | 0 | 4 | K | 2 |  |  |  | ROZPOCET | 0 | 0 | 0 | 0 | 0 | 1 | 0 | 4 | 892028363
| VV |  | 1np | [15 empty] | VV | 2 | 1 | True | 0 | ROZPOCET
| VV |  | (3,35*2+2,35)*3,3+1,15*1,5 |  | 31.59 | [13 empty] | VV | 2 | 2 | True | 0 | ROZPOCET
| VV |  | -(0,8+0,9)*1,97 |  | -3.349 | [13 empty] | VV | 2 | 2 | True | 0 | ROZPOCET
| VV |  | Mezisoučet |  | 28.241 | [13 empty] | VV | 2 | 3 | True | 0 | ROZPOCET
| VV |  | 2np | [15 empty] | VV | 2 | 1 | True | 0 | ROZPOCET
| VV |  | (3,35*10+2,6)*2,8+(1,15*1,5)*11 |  | 120.055 | [13 empty] | VV | 2 | 2 | True | 0 | ROZPOCET
| VV |  | -(0,8*1,97)*10 |  | -15.76 | [13 empty] | VV | 2 | 2 | True | 0 | ROZPOCET
| VV |  | Mezisoučet |  | 104.295 | [13 empty] | VV | 2 | 3 | True | 0 | ROZPOCET
| VV |  | 3np | [15 empty] | VV | 2 | 1 | True | 0 | ROZPOCET
| VV |  | 104,29 |  | 104.29 | [13 empty] | VV | 2 | 2 | True | 0 | ROZPOCET
| VV |  | 4np | [15 empty] | VV | 2 | 1 | True | 0 | ROZPOCET
| VV |  | 104,29 |  | 104.29 | [13 empty] | VV | 2 | 2 | True | 0 | ROZPOCET
| VV |  | // | [15 empty] | VV | 2 | 1 | True | 0 | ROZPOCET
| VV |  | ((1,7*3,0)*2)*4 |  | 40.8 | [13 empty] | VV | 2 | 2 | True | 0 | ROZPOCET
| VV |  | Součet |  | 381.916 | [13 empty] | VV | 2 | 4 | True | 1 | ROZPOCET
311 | K | 342271611 | Příčka z vápenopískových přesných plných tvárnic 498/150/248 P15 do P25 tl 150 mm 51dB | m2 | 112.318 | 0 | 0 |  |  |  | základní | 0.578 | 64.9198 | 0.33108 | 37.1862 | 0 | 0 | 4 | K | 2 |  |  |  | ROZPOCET | 0 | 0 | 0 | 0 | 0 | 1 | 0 | 4 | 507863278
| VV |  | 1np/ |  |  | , | [12 empty] | VV | 2 | 1 | True | 0 | ROZPOCET
| VV |  | (3,2*2+1,1*6)*2,5 |  | 32.5 | [13 empty] | VV | 2 | 2 | True | 0 | ROZPOCET
| VV |  | -(0,9*1,97*4) |  | -7.092 | [13 empty] | VV | 2 | 2 | True | 0 | ROZPOCET
| VV |  | Mezisoučet |  | 25.408 | [13 empty] | VV | 2 | 3 | True | 0 | ROZPOCET
| VV |  | 2np | [15 empty] | VV | 2 | 1 | True | 0 | ROZPOCET
| VV |  | (3,2*5)*2,3 |  | 36.8 | [13 empty] | VV | 2 | 2 | True | 0 | ROZPOCET
| VV |  | 1,1*2,3 |  | 2.53 | [13 empty] | VV | 2 | 2 | True | 0 | ROZPOCET
| VV |  | -0,8*1,97*10 |  | -15.76 | [13 empty] | VV | 2 | 2 | True | 0 | ROZPOCET
| VV |  | Mezisoučet |  | 23.57 | [13 empty] | VV | 2 | 3 | True | 0 | ROZPOCET
| VV |  | 3np | [15 empty] | VV | 2 | 1 | True | 0 | ROZPOCET
| VV |  | 23,57 |  | 23.57 | [13 empty] | VV | 2 | 2 | True | 0 | ROZPOCET
| VV |  | 4np | [15 empty] | VV | 2 | 1 | True | 0 | ROZPOCET
| VV |  | 23,57 |  | 23.57 | [13 empty] | VV | 2 | 2 | True | 0 | ROZPOCET
| VV |  | "výtah"1,2*13,5 |  | 16.2 | [13 empty] | VV | 2 | 2 | True | 0 | ROZPOCET
| VV |  | Součet |  | 112.318 | [13 empty] | VV | 2 | 4 | True | 1 | ROZPOCET
312 | K | 342279124 | Zakládací vrstva příček tl 150 mm z vápenopískových izolačních tvárnic | m | 14.2 | 0 | 0 |  |  |  | základní | 0.075 | 1.065 | 0.02825 | 0.40115 | 0 | 0 | 4 | K | 2 |  |  |  | ROZPOCET | 0 | 0 | 0 | 0 | 0 | 1 | 0 | 4 | 612492990
| VV |  | 1np/ | [15 empty] | VV | 2 | 1 | True | 0 | ROZPOCET
| VV |  | (3,2*2+1,1*6) |  | 13 | [13 empty] | VV | 2 | 2 | True | 0 | ROZPOCET
| VV |  | 1,2 |  | 1.2 | [13 empty] | VV | 2 | 2 | True | 0 | ROZPOCET
| VV |  | Součet |  | 14.2 | [13 empty] | VV | 2 | 4 | True | 1 | ROZPOCET
485 | K | 342291121 | Ukotvení příček k cihelným konstrukcím plochými kotvami | m | 759 | 0 | 0 |  |  |  | základní | 0.2 | 151.8 | 0.00013 | 0.09867 | 0 | 0 | 4 | K | 2 |  |  |  | ROZPOCET | 0 | 0 | 0 | 0 | 0 | 1 | 0 | 4 | 1571188442
| VV |  | "1np"115,0 |  | 115 | [13 empty] | VV | 2 | 2 | True | 0 | ROZPOCET
| VV |  | "2-4np"596,0 |  | 596 | [13 empty] | VV | 2 | 2 | True | 0 | ROZPOCET
| VV |  | "rek"48,0 |  | 48 | [13 empty] | VV | 2 | 2 | True | 0 | ROZPOCET
| VV |  | Součet |  | 759 | [13 empty] | VV | 2 | 4 | True | 1 | ROZPOCET
486 | K | 346244381 | Plentování jednostranné v do 200 mm válcovaných nosníků cihlami | m2 | 11 | 0 | 0 |  |  |  | základní | 1.21 | 13.31 | 0.17818 | 1.96 | 0 | 0 | 4 | K | 2 |  |  |  | ROZPOCET | 0 | 0 | 0 | 0 | 0 | 1 | 0 | 4 | 706970975
484 | K | 346971155 | Izolace mezi příčky proti šíření zvuku deskami z minerální plsti tl do 100 mm | m2 | 34.4 | 0 | 0 |  |  |  | základní | 0.14 | 4.816 | 0.00168 | 0.057792 | 0 | 0 | 4 | K | 2 |  |  |  | ROZPOCET | 0 | 0 | 0 | 0 | 0 | 1 | 0 | 4 | 343544431
| VV |  | výtah | [15 empty] | VV | 2 | 1 | True | 0 | ROZPOCET
| VV |  | 34,4 |  | 34.4 | [13 empty] | VV | 2 | 2 | True | 0 | ROZPOCET
| VV |  | Součet |  | 34.4 | [13 empty] | VV | 2 | 4 | True | 1 | ROZPOCET
363 | K | 310237251 | Zazdívka otvorů pl do 0,25 m2 ve zdivu nadzákladovém cihlami pálenými tl do 450 mm /stáv.objekt/ | kus | 8 | 0 | 0 |  |  |  | základní | 0.781 | 6.248 | 0.18142 | 1.4514 | 0 | 0 | 4 | K | 2 |  |  |  | ROZPOCET | 0 | 0 | 0 | 0 | 0 | 1 | 0 | 4 | 992125973
365 | K | 310238411 | Zazdívka otvorů pl do 1 m2 ve zdivu nadzákladovém cihlami pálenými na MC /stáv.objekt/ | m3 | 1.6 | 0 | 0 |  |  |  | základní | 4.794 | 7.6704 | 1.8775 | 3.004 | 0 | 0 | 4 | K | 2 |  |  |  | ROZPOCET | 0 | 0 | 0 | 0 | 0 | 1 | 0 | 4 | -527076892
| VV |  | 1,6 |  | 1.6 | [13 empty] | VV | 2 | 2 | True | 0 | ROZPOCET
| VV |  | Součet |  | 1.6 | [13 empty] | VV | 2 | 4 | True | 1 | ROZPOCET
362 | K | 310279842 | Zazdívka otvorů pl do 4 m2 ve zdivu nadzákladovém z nepálených tvárnic tl do 300 mm /stáv.objekt/ | m3 | 19.2 | 0 | 0 |  |  |  | základní | 3.699 | 71.0208 | 1.3272 | 25.4813 | 0 | 0 | 4 | K | 2 |  |  |  | ROZPOCET | 0 | 0 | 0 | 0 | 0 | 1 | 0 | 4 | -371524237
| VV |  | 1-4np | [15 empty] | VV | 2 | 1 | True | 0 | ROZPOCET
| VV |  | 19,2 |  | 19.2 | [13 empty] | VV | 2 | 2 | True | 0 | ROZPOCET
| VV |  | Součet |  | 19.2 | [13 empty] | VV | 2 | 4 | True | 1 | ROZPOCET
364 | K | 317234410 | Vyzdívka mezi nosníky z cihel pálených na MC /stáv.objekt/ | m3 | 0.416 | 0 | 0 |  |  |  | základní | 6.77 | 2.8163 | 1.943 | 0.8083 | 0 | 0 | 4 | K | 2 |  |  |  | ROZPOCET | 0 | 0 | 0 | 0 | 0 | 1 | 0 | 4 | -2128653285
104 | K | R5 | Stavební výpomoce pro řemesla EI,ZI,ÚT,VZT ........ocenit v rozpočtech těchto řemesel | pozn | 0 | 0 | 0 |  |  |  | základní | 0 | 0 | 0 | 0 | 0 | 0 | 4 | K | 2 |  |  |  | ROZPOCET | 0 | 0 | 0 | 0 | 0 | 1 | 0 | 4 | 1256922118
| D | 4 | Vodorovné konstrukce /náklady na dílenské dokumentace ve VRN |  |  |  | 0 | [5 empty] | 1032.1463 |  | 209.1422 |  | 0 | 1 | D | 1 |  |  |  | ROZPOCET | [6 empty] | 0
301 | K | 4 | Popis stropních monolitických a prefa výrobků ve výpisech proj.dokumentace a konstr. projektu-ocenit vč.kotevních betonářských komponentů-akustické body ,smykové trny,ISO nosníky.....dle výpisu v konstr.projektu -tuto pokožku neoceňovat pouze poznámka | pozn | 0 | 0 | 0 |  |  |  | základní | 0 | 0 | 0.011 | 0 | 0 | 0 | 4 | K | 2 |  |  |  | ROZPOCET | 0 | 0 | 0 | 0 | 0 | 1 | 0 | 4 | 868647409
119 | K | 411354259 | Bednění stropů ztracené z hraněných trapézových vln CB160/250,TL 160mm plech žár.pozinkovaný dodávka a montáž vč.kotvení do obvod.zdiva nebo ocel. kce | m2 | 59.609 | 0 | 0 |  |  |  | základní | 0.151 | 9.001 | 0.01467 | 0.87446 | 0 | 0 | 4 | K | 2 |  |  |  | ROZPOCET | 0 | 0 | 0 | 0 | 0 | 1 | 0 | 4 | 715172694
| VV |  | S52 | [15 empty] | VV | 2 | 1 | True | 0 | ROZPOCET
| VV |  | 26,19*1,1 |  | 28.809 | [13 empty] | VV | 2 | 2 | True | 0 | ROZPOCET
| VV |  | S51 | [15 empty] | VV | 2 | 1 | True | 0 | ROZPOCET
| VV |  | 28,0*1,1 |  | 30.8 | [13 empty] | VV | 2 | 2 | True | 0 | ROZPOCET
| VV |  | Součet |  | 59.609 | [13 empty] | VV | 2 | 4 | True | 1 | ROZPOCET
52 | K | 411R31 | Filigránový strop tl.75mm dodávka , montáž,doprava,osazení přesun hmot/ vč.provedení prostupů / dále výkres konstrukce | m2 | 172 | 0 | 0 |  |  |  | základní | 0 | 0 | 0 | 0 | 0 | 0 | 4 | K | 2 |  |  |  | ROZPOCET | 0 | 0 | 0 | 0 | 0 | 1 | 0 | 4 | 899482392
| VV |  | vč.podbetonování nebo maltové lože na obvod.zdech | [15 empty] | VV | 2 | 1 | True | 0 | ROZPOCET
| VV |  | vč.jeřáb | [15 empty] | VV | 2 | 1 | True | 0 | ROZPOCET
| VV |  | 43,0*4 |  | 172 | [13 empty] | VV | 2 | 2 | True | 0 | ROZPOCET
| VV |  | Součet |  | 172 | [13 empty] | VV | 2 | 4 | True | 1 | ROZPOCET
54 | K | 411354313 | Zřízení podpěrné konstrukce stropů výšky do 4 m tl do 25 cm | m2 | 277 | 0 | 0 |  |  |  | základní | 0.2 | 55.4 | 0.00088 | 0.24376 | 0 | 0 | 4 | K | 2 |  |  |  | ROZPOCET | 0 | 0 | 0 | 0 | 0 | 1 | 0 | 4 | 493890227
| VV |  | presto | [15 empty] | VV | 2 | 1 | True | 0 | ROZPOCET
| VV |  | 172,0 |  | 172 | [13 empty] | VV | 2 | 2 | True | 0 | ROZPOCET
| VV |  | balkony | [15 empty] | VV | 2 | 1 | True | 0 | ROZPOCET
| VV |  | 105,0 |  | 105 | [13 empty] | VV | 2 | 2 | True | 0 | ROZPOCET
| VV |  | Součet |  | 277 | [13 empty] | VV | 2 | 4 | True | 1 | ROZPOCET
55 | K | 411354314 | Odstranění podpěrné konstrukce stropů výšky do 4 m tl do 25 cm | m2 | 277 | 0 | 0 |  |  |  | základní | 0.105 | 29.085 | 0 | 0 | 0 | 0 | 4 | K | 2 |  |  |  | ROZPOCET | 0 | 0 | 0 | 0 | 0 | 1 | 0 | 4 | -1611195211
303 | K | 411321616 | Stropy deskové ze ŽB tř. C 30/37 dobet.filigránů | m3 | 23 | 0 | 0 |  |  |  | základní | 1.224 | 28.152 | 2.4534 | 56.4289 | 0 | 0 | 4 | K | 2 |  |  |  | ROZPOCET | 0 | 0 | 0 | 0 | 0 | 1 | 0 | 4 | 375978615
| VV |  | 23,0 |  | 23 | [13 empty] | VV | 2 | 2 | True | 0 | ROZPOCET
| VV |  | Součet |  | 23 | [13 empty] | VV | 2 | 4 | True | 1 | ROZPOCET
492 | K | 411351011 | Zřízení bednění stropů deskových tl do 25 cm bez podpěrné kce | m2 | 67.6 | 0 | 0 |  |  |  | základní | 0.377 | 25.4852 | 0.00533 | 0.36031 | 0 | 0 | 4 | K | 2 |  |  |  | ROZPOCET | 0 | 0 | 0 | 0 | 0 | 1 | 0 | 4 | -1503286045
| VV |  | pro dobetonování | [15 empty] | VV | 2 | 1 | True | 0 | ROZPOCET
| VV |  | 67,6 |  | 67.6 | [13 empty] | VV | 2 | 2 | True | 0 | ROZPOCET
| VV |  | Součet |  | 67.6 | [13 empty] | VV | 2 | 4 | True | 1 | ROZPOCET
493 | K | 411351012 | Odstranění bednění stropů deskových tl do 25 cm bez podpěrné kce | m2 | 67.6 | 0 | 0 |  |  |  | základní | 0.225 | 15.21 | 0 | 0 | 0 | 0 | 4 | K | 2 |  |  |  | ROZPOCET | 0 | 0 | 0 | 0 | 0 | 1 | 0 | 4 | 313854143
327 | K | 411361821 | Výztuž stropů betonářskou ocelí 10 505 /presto | t | 2.64 | 0 | 0 |  |  |  | základní | 27.83 | 73.4712 | 1.0555 | 2.7867 | 0 | 0 | 4 | K | 2 |  |  |  | ROZPOCET | 0 | 0 | 0 | 0 | 0 | 1 | 0 | 4 | 554378579
| VV |  | upřesní konstr.projekt a dílenská dokumentace | [15 empty] | VV | 2 | 1 | True | 0 | ROZPOCET
| VV |  | (600,0*4)*1,1/1000 |  | 2.64 | [13 empty] | VV | 2 | 2 | True | 0 | ROZPOCET
| VV |  | Součet |  | 2.64 | [13 empty] | VV | 2 | 4 | True | 1 | ROZPOCET
44 | K | 411R1 | Železobetonové předpjaté dutinové panely tl.200mm- komplet.dodávka,montáž,doprava,přesun hmot / dále výkres konstrukce | m2 | 1185 | 0 | 0 |  |  |  | základní | 0 | 0 | 0 | 0 | 0 | 0 | 4 | K | 2 |  |  |  | ROZPOCET | 0 | 0 | 0 | 0 | 0 | 1 | 0 | 4 | 1638633718
| VV |  | ocelové výměny,ucpávky dutin,podél.řezy,vybrání a výřezy instal.otvorů, | [15 empty] | VV | 2 | 1 | True | 0 | ROZPOCET
| VV |  | maltové lože pod strop.dílce vč.uložení lože, výškové a směrové vyrovnání,doddatečná tvar úprava dílců | [15 empty] | VV | 2 | 1 | True | 0 | ROZPOCET
| VV |  | zhutnění zálivkové hmoty | [15 empty] | VV | 2 | 1 | True | 0 | ROZPOCET
| VV |  | vč.jeřáb | [15 empty] | VV | 2 | 1 | True | 0 | ROZPOCET
| VV |  | 1185,0 |  | 1185 | [13 empty] | VV | 2 | 2 | True | 0 | ROZPOCET
| VV |  | Součet |  | 1185 | [13 empty] | VV | 2 | 4 | True | 1 | ROZPOCET
47 | K | 411R19 | Železobetonové prefa.dílce balkonů tl.200-175mm - komplet dodávka,montáž,doprava,přesun hmot | m2 | 105 | 0 | 0 |  |  |  | základní | 0 | 0 | 0 | 0 | 0 | 0 | 4 | K | 2 |  |  |  | ROZPOCET | 0 | 0 | 0 | 0 | 0 | 1 | 0 | 4 | 728166207
| VV |  | maltové lože pod strop.dílce vč.uložení lože,výškové a směrové vyrovnání,dodatečná úprava tvaru dílců, | [15 empty] | VV | 2 | 1 | True | 0 | ROZPOCET
| VV |  | zhutnění zálivkové hmoty | [15 empty] | VV | 2 | 1 | True | 0 | ROZPOCET
| VV |  | vč.izolačních nosníků pro přerušení tepelného mostu viz konstrukční výkres výpis dílců K-08 | [15 empty] | VV | 2 | 1 | True | 0 | ROZPOCET
| VV |  | vč.jeřáb | [15 empty] | VV | 2 | 1 | True | 0 | ROZPOCET
| VV |  | 105 |  | 105 | [13 empty] | VV | 2 | 2 | True | 0 | ROZPOCET
| VV |  | Součet |  | 105 | [13 empty] | VV | 2 | 4 | True | 1 | ROZPOCET
302 | K | 411R21 | Prefabrikovaná venkovní želbet.schodišťová ramena vč.podest vč.konstr.prvků -akust.izol,prvky,isonosníky a dalších betonářských elementů 1-5np (střecha) / dále výkres konstrukce | ks | 1 | 0 | 0 |  |  |  | základní | 0 | 0 | 0 | 0 | 0 | 0 | 4 | K | 2 |  |  |  | ROZPOCET | 0 | 0 | 0 | 0 | 0 | 1 | 0 | 4 | 456920425
| VV |  | maltové lože pod strop.dílce vč.uložení lože,výškové a směrové vyrovnání,dodatečná úprava tvaru dílců, | [15 empty] | VV | 2 | 1 | True | 0 | ROZPOCET
| VV |  | zhutnění zálivkové hmoty | [15 empty] | VV | 2 | 1 | True | 0 | ROZPOCET
| VV |  | vč.izolačních nosníků pro přerušení tepelného mostu ,akustických prvků -viz konstrukční výkres schodišťové dílce"sever" K-07 | [15 empty] | VV | 2 | 1 | True | 0 | ROZPOCET
| VV |  | kompletní dodávka ,montáž ,doprava,přesun vč.jeřáb | [15 empty] | VV | 2 | 1 | True | 0 | ROZPOCET
| VV |  | 1 |  | 1 | [13 empty] | VV | 2 | 2 | True | 1 | ROZPOCET
50 | K | 389361001 | Doplňující výztuž prefabrikovaných konstrukcí z betonářské oceli ? | t | 3.872 | 0 | 0 |  |  |  | základní | 19.421 | 75.1981 | 1.0384 | 4.0207 | 0 | 0 | 4 | K | 2 |  |  |  | ROZPOCET | 0 | 0 | 0 | 0 | 0 | 1 | 0 | 4 | 1792720245
| VV |  | dodávky a uložení zálivkové výztuže a výztuže dobetonávek upřesní konstr.projekt a dílenská dokumentace | [15 empty] | VV | 2 | 1 | True | 0 | ROZPOCET
| VV |  | 550,0*4/1000*1,1 |  | 2.42 | [13 empty] | VV | 2 | 2 | True | 0 | ROZPOCET
| VV |  | 330,0*4/1000*1,1 |  | 1.452 | [13 empty] | VV | 2 | 2 | True | 0 | ROZPOCET
| VV |  | Součet |  | 3.872 | [13 empty] | VV | 2 | 4 | True | 1 | ROZPOCET
49 | K | 389381001 | Dobetonování prefabrikovaných konstrukcí | m3 | 21.749 | 0 | 0 |  |  |  | základní | 5.623 | 122.2946 | 2.5961 | 56.4626 | 0 | 0 | 4 | K | 2 |  |  |  | ROZPOCET | 0 | 0 | 0 | 0 | 0 | 1 | 0 | 4 | -469564786
| VV |  | dodávky a uložení betonu zálivek vč.hutnění a dobetonování věnců,strop.panelů v úrovni dílců | [15 empty] | VV | 2 | 1 | True | 0 | ROZPOCET
| VV |  | "venkovní schodiště"0,257+0,121 |  | 0.378 | [13 empty] | VV | 2 | 2 | True | 0 | ROZPOCET
| VV |  | "filigrány,spiroly,zastrop.výtahu"0,869*4+4,393*4+0,323 |  | 21.371 | [13 empty] | VV | 2 | 2 | True | 0 | ROZPOCET
| VV |  | Součet |  | 21.749 | [13 empty] | VV | 2 | 4 | True | 1 | ROZPOCET
565 | K | 411R39 | Dodatečné konstr.a práce /dle nabídky /dodávka,montáž,doprava /viz dílenská dokumentace | kpl | 1 | 0 | 0 |  |  |  | základní | 0 | 0 | 0 | 0 | 0 | 0 | 4 | K | 2 |  |  |  | ROZPOCET | 0 | 0 | 0 | 0 | 0 | 1 | 0 | 4 | -1719464297
| VV |  | zhutnění zálivkové hmoty | [15 empty] | VV | 2 | 1 | True | 0 | ROZPOCET
| VV |  | dodatečné tvarové úpravy stropních dílců | [15 empty] | VV | 2 | 1 | True | 0 | ROZPOCET
| VV |  | podkladové lože prefa dílců | [15 empty] | VV | 2 | 1 | True | 0 | ROZPOCET
| VV |  | směrové a výškové vyrovnání | [15 empty] | VV | 2 | 1 | True | 0 | ROZPOCET
| VV |  | betonářské systémové kotvící prvky ISO ... dále viz konstr.projekt | [15 empty] | VV | 2 | 1 | True | 0 | ROZPOCET
| VV |  | 1 |  | 1 | [13 empty] | VV | 2 | 2 | True | 0 | ROZPOCET
| VV |  | Součet |  | 1 | [13 empty] | VV | 2 | 4 | True | 1 | ROZPOCET
433 | K | 417321 | Ztužující pásy a věnce ze ŽB tř. C 25/30 XC3 XF1 | m3 | 31.734 | 0 | 0 |  |  |  | základní | 1.448 | 45.9508 | 2.4534 | 77.8562 | 0 | 0 | 4 | K | 2 |  |  |  | ROZPOCET | 0 | 0 | 0 | 0 | 0 | 1 | 0 | 4 | -1509388605
| VV |  | 1np | [15 empty] | VV | 2 | 1 | True | 0 | ROZPOCET
| VV |  | 0,24*0,2*12,02 |  | 0.577 | [13 empty] | VV | 2 | 2 | True | 0 | ROZPOCET
| VV |  | 0,2*0,2*2,44 |  | 0.098 | [13 empty] | VV | 2 | 2 | True | 0 | ROZPOCET
| VV |  | 0,24*0,15*171,49 |  | 6.174 | [13 empty] | VV | 2 | 2 | True | 0 | ROZPOCET
| VV |  | 0,24*0,21*1,3 |  | 0.066 | [13 empty] | VV | 2 | 2 | True | 0 | ROZPOCET
| VV |  | 0,17*0,285*3,77 |  | 0.183 | [13 empty] | VV | 2 | 2 | True | 0 | ROZPOCET
| VV |  | 0,24*0,21*1,3 |  | 0.066 | [13 empty] | VV | 2 | 2 | True | 0 | ROZPOCET
| VV |  | Mezisoučet |  | 7.164 | [13 empty] | VV | 2 | 3 | True | 0 | ROZPOCET
| VV |  | /2np-3np | [15 empty] | VV | 2 | 1 | True | 0 | ROZPOCET
| VV |  | (0,24*0,2*12,02)*2 |  | 1.154 | [13 empty] | VV | 2 | 2 | True | 0 | ROZPOCET
| VV |  | (0,2*0,2*2,44)*2 |  | 0.195 | [13 empty] | VV | 2 | 2 | True | 0 | ROZPOCET
| VV |  | (0,24*0,15*170,76)*2 |  | 12.295 | [13 empty] | VV | 2 | 2 | True | 0 | ROZPOCET
| VV |  | (0,24*0,21*1,6)*2 |  | 0.161 | [13 empty] | VV | 2 | 2 | True | 0 | ROZPOCET
| VV |  | (0,2*0,15*3,03)*2 |  | 0.182 | [13 empty] | VV | 2 | 2 | True | 0 | ROZPOCET
| VV |  | (0,17*0,285*3,77)*2 |  | 0.365 | [13 empty] | VV | 2 | 2 | True | 0 | ROZPOCET
| VV |  | Mezisoučet |  | 14.352 | [13 empty] | VV | 2 | 3 | True | 0 | ROZPOCET
| VV |  | 4np | [15 empty] | VV | 2 | 1 | True | 0 | ROZPOCET
| VV |  | (0,24*0,2*12,02) |  | 0.577 | [13 empty] | VV | 2 | 2 | True | 0 | ROZPOCET
| VV |  | (0,2*0,2*2,44) |  | 0.098 | [13 empty] | VV | 2 | 2 | True | 0 | ROZPOCET
| VV |  | (0,24*0,15*134,53) |  | 4.843 | [13 empty] | VV | 2 | 2 | True | 0 | ROZPOCET
| VV |  | (0,24*0,21*1,6) |  | 0.081 | [13 empty] | VV | 2 | 2 | True | 0 | ROZPOCET
| VV |  | (0,2*0,15*3,03) |  | 0.091 | [13 empty] | VV | 2 | 2 | True | 0 | ROZPOCET
| VV |  | Mezisoučet |  | 5.69 | [13 empty] | VV | 2 | 3 | True | 0 | ROZPOCET
| VV |  | 5np | [15 empty] | VV | 2 | 1 | True | 0 | ROZPOCET
| VV |  | 0,24*0,2*71,03 |  | 3.409 | [13 empty] | VV | 2 | 2 | True | 0 | ROZPOCET
| VV |  | 0,25*0,2*20,5 |  | 1.025 | [13 empty] | VV | 2 | 2 | True | 0 | ROZPOCET
| VV |  | 0,24*0,16*2,45 |  | 0.094 | [13 empty] | VV | 2 | 2 | True | 0 | ROZPOCET
| VV |  | Mezisoučet |  | 4.528 | [13 empty] | VV | 2 | 3 | True | 0 | ROZPOCET
| VV |  | Součet |  | 31.734 | [13 empty] | VV | 2 | 4 | True | 1 | ROZPOCET
135 | K | 417351115 | /Zřízení bednění ztužujících věnců | m2 | 397 | 0 | 0 |  |  |  | základní | 0.755 | 299.735 | 0.00576 | 2.2867 | 0 | 0 | 4 | K | 2 |  |  |  | ROZPOCET | 0 | 0 | 0 | 0 | 0 | 1 | 0 | 4 | -559135807
| VV |  | 397,0 |  | 397 | [13 empty] | VV | 2 | 2 | True | 0 | ROZPOCET
| VV |  | Součet |  | 397 | [13 empty] | VV | 2 | 4 | True | 1 | ROZPOCET
136 | K | 417351116 | Odstranění bednění ztužujících věnců | m2 | 397 | 0 | 0 |  |  |  | základní | 0.26 | 103.22 | 0 | 0 | 0 | 0 | 4 | K | 2 |  |  |  | ROZPOCET | 0 | 0 | 0 | 0 | 0 | 1 | 0 | 4 | -10553709
137 | K | 417361821 | /Výztuž ztužujících pásů a věnců betonářskou ocelí 10 505 | t | 4.554 | 0 | 0 |  |  |  | základní | 28.692 | 130.6634 | 1.0529 | 4.795 | 0 | 0 | 4 | K | 2 |  |  |  | ROZPOCET | 0 | 0 | 0 | 0 | 0 | 1 | 0 | 4 | -758198760
| VV |  | upřesní konstr.projekt a dílenská dokumentace | [15 empty] | VV | 2 | 1 | True | 0 | ROZPOCET
| VV |  | 4140,0/1000*1,1 |  | 4.554 | [13 empty] | VV | 2 | 2 | True | 0 | ROZPOCET
| VV |  | Součet |  | 4.554 | [13 empty] | VV | 2 | 4 | True | 1 | ROZPOCET
489 | K | 413232211 | Zazdívka zhlaví válcovaných nosníků v do 150 mm | kus | 50 | 0 | 0 |  |  |  | základní | 0.2 | 10 | 0.02278 | 1.139 | 0 | 0 | 4 | K | 2 |  |  |  | ROZPOCET | 0 | 0 | 0 | 0 | 0 | 1 | 0 | 4 | 197511398
488 | K | 413232221 | Zazdívka zhlaví válcovaných nosníků v do 300 mm | kus | 32 | 0 | 0 |  |  |  | základní | 0.29 | 9.28 | 0.059 | 1.888 | 0 | 0 | 4 | K | 2 |  |  |  | ROZPOCET | 0 | 0 | 0 | 0 | 0 | 1 | 0 | 4 | 1893186148
| D | 6 | Úpravy povrchů, podlahy a osazování výplní |  |  |  | 0 | [5 empty] | 1102.6123 |  | 584.9615 |  | 0 | 1 | D | 1 |  |  |  | ROZPOCET | [6 empty] | 0
138 | K | 631311115 | /Mazanina tl do 80 mm z betonu prostého bez zvýšených nároků na prostředí tř. C 20/25 | m3 | 81.542 | 0 | 0 |  |  |  | základní | 3.213 | 261.9944 | 2.4533 | 200.0462 | 0 | 0 | 4 | K | 2 |  |  |  | ROZPOCET | 0 | 0 | 0 | 0 | 0 | 1 | 0 | 4 | 145365281
| VV |  | 1np | [15 empty] | VV | 2 | 1 | True | 0 | ROZPOCET
| VV |  | (15,5+4,4+1,62+2,62+12,5+12,5+24,67+24,67+24,67+8,66+8,66+8,66+8,66+8,66+79,80)*0,08 |  | 19.7 | [13 empty] | VV | 2 | 2 | True | 0 | ROZPOCET
| VV |  | 39,17*0,08 |  | 3.134 | [13 empty] | VV | 2 | 2 | True | 0 | ROZPOCET
| VV |  | (16,4+30,34)*0,08 |  | 3.739 | [13 empty] | VV | 2 | 2 | True | 0 | ROZPOCET
| VV |  | Mezisoučet |  | 26.573 | [13 empty] | VV | 2 | 3 | True | 0 | ROZPOCET
| VV |  | 2.np | [15 empty] | VV | 2 | 1 | True | 0 | ROZPOCET
| VV |  | ((15,5+4,4+1,62+2,61)*5+(16,33+4,4+1,62+2,61)*5)*0,05 |  | 12.273 | [13 empty] | VV | 2 | 2 | True | 0 | ROZPOCET
| VV |  | (14,3+4,0+3,89)*0,05 |  | 1.11 | [13 empty] | VV | 2 | 2 | True | 0 | ROZPOCET
| VV |  | (16,4+46,61+35,79)*0,05 |  | 4.94 | [13 empty] | VV | 2 | 2 | True | 0 | ROZPOCET
| VV |  | Mezisoučet |  | 18.323 | [13 empty] | VV | 2 | 3 | True | 0 | ROZPOCET
| VV |  | 3.np | [15 empty] | VV | 2 | 1 | True | 0 | ROZPOCET
| VV |  | 18,323 |  | 18.323 | [13 empty] | VV | 2 | 2 | True | 0 | ROZPOCET
| VV |  | 4.np | [15 empty] | VV | 2 | 1 | True | 0 | ROZPOCET
| VV |  | 18,323 |  | 18.323 | [13 empty] | VV | 2 | 2 | True | 0 | ROZPOCET
| VV |  | Součety |  | 81.542 | [13 empty] | VV | 2 | 4 | True | 1 | ROZPOCET
143 | K | 631311125 | Mazanina tl do 120 mm z betonu prostého bez zvýšených nároků na prostředí tř. C 20/25 | m3 | 2.172 | 0 | 0 |  |  |  | základní | 2.58 | 5.6038 | 2.4533 | 5.3285 | 0 | 0 | 4 | K | 2 |  |  |  | ROZPOCET | 0 | 0 | 0 | 0 | 0 | 1 | 0 | 4 | 526565408
| VV |  | 1np | [15 empty] | VV | 2 | 1 | True | 0 | ROZPOCET
| VV |  | 3,98*0,1 |  | 0.398 | [13 empty] | VV | 2 | 2 | True | 0 | ROZPOCET
| VV |  | "5np beton bloky"(1,5*1,15+2,2*0,56)*0,6 |  | 1.774 | [13 empty] | VV | 2 | 2 | True | 0 | ROZPOCET
| VV |  | Součet |  | 2.172 | [13 empty] | VV | 2 | 4 | True | 1 | ROZPOCET
528 | K | 631311135 | Mazanina tl do 240 mm z betonu prostého bez zvýšených nároků na prostředí tř. C 20/25 | m3 | 61.586 | 0 | 0 |  |  |  | základní | 2.317 | 142.6948 | 2.4533 | 151.0883 | 0 | 0 | 4 | K | 2 |  |  |  | ROZPOCET | 0 | 0 | 0 | 0 | 0 | 1 | 0 | 4 | -1908299597
| VV |  | podkl.beton | [15 empty] | VV | 2 | 1 | True | 0 | ROZPOCET
| VV |  | 21,3*18,2*0,15+(2,9*7,9)*0,15 |  | 61.586 | [13 empty] | VV | 2 | 2 | True | 0 | ROZPOCET
| VV |  | Součet |  | 61.586 | [13 empty] | VV | 2 | 4 | True | 1 | ROZPOCET
139 | K | 631319171 | Příplatek k mazanině tl do 80 mm za stržení povrchu spodní vrstvy před vložením výztuže | m3 | 81.542 | 0 | 0 |  |  |  | základní | 0.82 | 66.8644 | 0 | 0 | 0 | 0 | 4 | K | 2 |  |  |  | ROZPOCET | 0 | 0 | 0 | 0 | 0 | 1 | 0 | 4 | -768774813
145 | K | 631319173 | Příplatek k mazanině tl do 120 mm za stržení povrchu spodní vrstvy před vložením výztuže | m3 | 0.398 | 0 | 0 |  |  |  | základní | 0.41 | 0.16318 | 0 | 0 | 0 | 0 | 4 | K | 2 |  |  |  | ROZPOCET | 0 | 0 | 0 | 0 | 0 | 1 | 0 | 4 | 2104686395
270 | K | 631319175 | Příplatek k mazanině tl do 240 mm za stržení povrchu spodní vrstvy před vložením výztuže | m3 | 123.172 | 0 | 0 |  |  |  | základní | 0.205 | 25.2503 | 0 | 0 | 0 | 0 | 4 | K | 2 |  |  |  | ROZPOCET | 0 | 0 | 0 | 0 | 0 | 1 | 0 | 4 | 1715059939
| VV |  | 61,586*2 |  | 123.172 | [13 empty] | VV | 2 | 2 | True | 0 | ROZPOCET
| VV |  | Součet |  | 123.172 | [13 empty] | VV | 2 | 4 | True | 1 | ROZPOCET
140 | K | 631319195 | Příplatek k mazanině tl do 80 mm za plochu do 5 m2 | m3 | 14.963 | 0 | 0 |  |  |  | základní | 0.625 | 9.3519 | 0 | 0 | 0 | 0 | 4 | K | 2 |  |  |  | ROZPOCET | 0 | 0 | 0 | 0 | 0 | 1 | 0 | 4 | 2053369782
| VV |  | 1np | [15 empty] | VV | 2 | 1 | True | 0 | ROZPOCET
| VV |  | (4,4+1,62+2,62+2,48)*0,08 |  | 0.89 | [13 empty] | VV | 2 | 2 | True | 0 | ROZPOCET
| VV |  | 2.np | [15 empty] | VV | 2 | 1 | True | 0 | ROZPOCET
| VV |  | ((4,4+1,62+2,61)*5+(4,4+1,62+2,61)*5+4,0+3,51)*0,05 |  | 4.691 | [13 empty] | VV | 2 | 2 | True | 0 | ROZPOCET
| VV |  | 3.np | [15 empty] | VV | 2 | 1 | True | 0 | ROZPOCET
| VV |  | 4,691 |  | 4.691 | [13 empty] | VV | 2 | 2 | True | 0 | ROZPOCET
| VV |  | 4.np | [15 empty] | VV | 2 | 1 | True | 0 | ROZPOCET
| VV |  | 4,691 |  | 4.691 | [13 empty] | VV | 2 | 2 | True | 0 | ROZPOCET
| VV |  | Součet |  | 14.963 | [13 empty] | VV | 2 | 4 | True | 1 | ROZPOCET
144 | K | 631319196 | Příplatek k mazanině tl do 120 mm za plochu do 5 m2 | m3 | 0.398 | 0 | 0 |  |  |  | základní | 0.416 | 0.16557 | 0 | 0 | 0 | 0 | 4 | K | 2 |  |  |  | ROZPOCET | 0 | 0 | 0 | 0 | 0 | 1 | 0 | 4 | 1006092307
105 | K | 631342233 | /Cementová litá pěna tl do 240 mm objemové hmotnosti 900 kg/m3 | m3 | 53.691 | 0 | 0 |  |  |  | základní | 2.549 | 136.8584 | 0.909 | 48.8051 | 0 | 0 | 4 | K | 2 |  |  |  | ROZPOCET | 0 | 0 | 0 | 0 | 0 | 1 | 0 | 4 | -947483808
| VV |  | 331,3*0,15 |  | 49.695 | [13 empty] | VV | 2 | 2 | True | 0 | ROZPOCET
| VV |  | "výtah"6,2*0,06 |  | 0.372 | [13 empty] | VV | 2 | 2 | True | 0 | ROZPOCET
| VV |  | S35 | [15 empty] | VV | 2 | 1 | True | 0 | ROZPOCET
| VV |  | 21,32*0,17 |  | 3.624 | [13 empty] | VV | 2 | 2 | True | 0 | ROZPOCET
| VV |  | Součet |  | 53.691 | [13 empty] | VV | 2 | 4 | True | 1 | ROZPOCET
141 | K | 631362021 | Výztuž mazanin svařovanými sítěmi Kari | t | 8.191 | 0 | 0 |  |  |  | základní | 15.231 | 124.7571 | 1.0628 | 8.7051 | 0 | 0 | 4 | K | 2 |  |  |  | ROZPOCET | 0 | 0 | 0 | 0 | 0 | 1 | 0 | 4 | 589789454
| VV |  | kari 6/150*6/150 | [15 empty] | VV | 2 | 1 | True | 0 | ROZPOCET
| VV |  | 1np | [15 empty] | VV | 2 | 1 | True | 0 | ROZPOCET
| VV |  | 332,16*3,3/1000*1,1 |  | 1.206 | [13 empty] | VV | 2 | 2 | True | 0 | ROZPOCET
| VV |  | 3,98*3,3/1000*1,1 |  | 0.014 | [13 empty] | VV | 2 | 2 | True | 0 | ROZPOCET
| VV |  | 2.np | [15 empty] | VV | 2 | 1 | True | 0 | ROZPOCET
| VV |  | 366,46*3,3/1000*1,1 |  | 1.33 | [13 empty] | VV | 2 | 2 | True | 0 | ROZPOCET
| VV |  | 3.np | [15 empty] | VV | 2 | 1 | True | 0 | ROZPOCET
| VV |  | 366,46*3,3/1000*1,1 |  | 1.33 | [13 empty] | VV | 2 | 2 | True | 0 | ROZPOCET
| VV |  | 4.np | [15 empty] | VV | 2 | 1 | True | 0 | ROZPOCET
| VV |  | 366,46*3,3/1000*1,1 |  | 1.33 | [13 empty] | VV | 2 | 2 | True | 0 | ROZPOCET
| VV |  | podkl.beton | [15 empty] | VV | 2 | 1 | True | 0 | ROZPOCET
| VV |  | (410,57*3,3/1000*1,1)*2 |  | 2.981 | [13 empty] | VV | 2 | 2 | True | 0 | ROZPOCET
| VV |  | Součet |  | 8.191 | [13 empty] | VV | 2 | 4 | True | 1 | ROZPOCET
160 | K | 632451234 | /Potěr cementový samonivelační litý C25 tl do 50 mm | m2 | 358.41 | 0 | 0 |  |  |  | základní | 0.305 | 109.315 | 0.11 | 39.4251 | 0 | 0 | 4 | K | 2 |  |  |  | ROZPOCET | 0 | 0 | 0 | 0 | 0 | 1 | 0 | 4 | -1743406843
| VV |  | 1np | [15 empty] | VV | 2 | 1 | True | 0 | ROZPOCET
| VV |  | 16,4+37,0+14,12+1,6+14,12+1,6 |  | 84.84 | [13 empty] | VV | 2 | 2 | True | 0 | ROZPOCET
| VV |  | 2-4np | [15 empty] | VV | 2 | 1 | True | 0 | ROZPOCET
| VV |  | (16,4+35,16+17,98+1,6+18,45+1,6)*3 |  | 273.57 | [13 empty] | VV | 2 | 2 | True | 0 | ROZPOCET
| VV |  | Součet |  | 358.41 | [13 empty] | VV | 2 | 4 | True | 1 | ROZPOCET
146 | K | 632481213 | Separační vrstva z PE fólie | m2 | 1134.243 | 0 | 0 |  |  |  | základní | 0.025 | 28.3561 | 0.00013 | 0.14745 | 0 | 0 | 4 | K | 2 |  |  |  | ROZPOCET | 0 | 0 | 0 | 0 | 0 | 1 | 0 | 4 | -510948305
| VV |  | 2-4np | [15 empty] | VV | 2 | 1 | True | 0 | ROZPOCET
| VV |  | 343,71*3 |  | 1031.13 | [13 empty] | VV | 2 | 2 | True | 0 | ROZPOCET
| VV |  | Součet |  | 1031.13 | [13 empty] | VV | 2 | 4 | True | 1 | ROZPOCET
| VV |  | 1031,13*1,1 'Přepočtené koeficientem množství |  | 1134.243 | [13 empty] | VV | 2 | 2 | False | 1 | ROZPOCET
142 | K | 634112112 | Obvodová dilatace podlahovým páskem z pěnového PE mezi stěnou a mazaninou nebo potěrem v 100 mm | m | 1876.42 | 0 | 0 |  |  |  | základní | 0.03 | 56.2926 | 2e-05 | 0.037528 | 0 | 0 | 4 | K | 2 |  |  |  | ROZPOCET | 0 | 0 | 0 | 0 | 0 | 1 | 0 | 4 | -1306338495
| VV |  | 1np | [15 empty] | VV | 2 | 1 | True | 0 | ROZPOCET
| VV |  | 15,95+8,99+5,2+6,6+14,47+14,17+21,95+21,95+21,95+12,4+12,4+12,4+12,4+12,4+66,25+41,98+28,47 |  | 329.93 | [13 empty] | VV | 2 | 2 | True | 0 | ROZPOCET
| VV |  | 2-4np | [15 empty] | VV | 2 | 1 | True | 0 | ROZPOCET
| VV |  | (15,95+8,99+5,2+6,6)*5+(16,45+8,99+5,2+6,6)*5+15,8+8,49+10,12+21,54+35,03+48,35 |  | 509.23 | [13 empty] | VV | 2 | 2 | True | 0 | ROZPOCET
| VV |  | 509,23 |  | 509.23 | [13 empty] | VV | 2 | 2 | True | 0 | ROZPOCET
| VV |  | 509,23 |  | 509.23 | [13 empty] | VV | 2 | 2 | True | 0 | ROZPOCET
| VV |  | S35 | [15 empty] | VV | 2 | 1 | True | 0 | ROZPOCET
| VV |  | 2*(4,4+5,0) |  | 18.8 | [13 empty] | VV | 2 | 2 | True | 0 | ROZPOCET
| VV |  | Součet |  | 1876.42 | [13 empty] | VV | 2 | 4 | True | 1 | ROZPOCET
268 | K | 635111142 | Násyp pod podlahy z hrubého kameniva 16-32 s udusáním | m3 | 71.064 | 0 | 0 |  |  |  | základní | 1.836 | 130.4735 | 1.837 | 130.5446 | 0 | 0 | 4 | K | 2 |  |  |  | ROZPOCET | 0 | 0 | 0 | 0 | 0 | 1 | 0 | 4 | 221855339
| VV |  | 355,32*0,2 |  | 71.064 | [13 empty] | VV | 2 | 2 | True | 0 | ROZPOCET
| VV |  | Součet |  | 71.064 | [13 empty] | VV | 2 | 4 | True | 1 | ROZPOCET
495 | K | 636311122 | Kladení dlažby z betonových dlaždic 50x50 cm na sucho na terče z umělé hmoty do výšky 2,5mm do 70 mm | m2 | 6.1 | 0 | 0 |  |  |  | základní | 0.733 | 4.4713 | 0.002 | 0.0122 | 0 | 0 | 4 | K | 2 |  |  |  | ROZPOCET | 0 | 0 | 0 | 0 | 0 | 1 | 0 | 4 | 1126141007
| VV |  | 6,1 |  | 6.1 | [13 empty] | VV | 2 | 2 | True | 0 | ROZPOCET
| VV |  | Součet |  | 6.1 | [13 empty] | VV | 2 | 4 | True | 1 | ROZPOCET
496 | M | 59245620 | dlažba desková betonová 500x500x60mm přírodní | m2 | 6.222 | 0 | 0 |  |  |  | základní | 0 | 0 | 0.132 | 0.8213 | 0 | 0 | 8 | M | 2 |  |  |  | ROZPOCET | 0 | 0 | 0 | 0 | 0 | 1 | 0 | 4 | -409784164
| VV |  | 6,1*1,02 'Přepočtené koeficientem množství |  | 6.222 | [13 empty] | VV | 2 | 2 | False | 1 | ROZPOCET
| D | 61 | Úprava povrchů vnitřních |  |  |  | 0 | [5 empty] | 4931.1801 |  | 60.8403 |  | 0 | 1 | D | 1 |  |  |  | ROZPOCET | [6 empty] | 0
1 | K | 612R13 | Penetrační nátěr vnitřních stěn nanášený ručně /hloubková penetrace | m2 | 5494.114 | 0 | 0 |  |  |  | základní | 0.104 | 571.3879 | 0.00026 | 1.4285 | 0 | 0 | 4 | K | 2 |  |  |  | ROZPOCET | 0 | 0 | 0 | 0 | 0 | 1 | 0 | 4 | 709059294
| VV |  | 1np-sever | [15 empty] | VV | 2 | 1 | True | 0 | ROZPOCET
| VV |  | mč.136 | [15 empty] | VV | 2 | 1 | True | 0 | ROZPOCET
| VV |  | (15,95+8,99+5,2+6,6)*3,05 |  | 112.057 | [13 empty] | VV | 2 | 2 | True | 0 | ROZPOCET
| VV |  | "ostění"(2*0,7+3,35)*0,25 |  | 1.188 | [13 empty] | VV | 2 | 2 | True | 0 | ROZPOCET
| VV |  | -(3,35*0,7+0,8*1,97*3+0,7*1,97*4) |  | -12.589 | [13 empty] | VV | 2 | 2 | True | 0 | ROZPOCET
| VV |  | mč.137a | [15 empty] | VV | 2 | 1 | True | 0 | ROZPOCET
| VV |  | 14,47*3,05 |  | 44.134 | [13 empty] | VV | 2 | 2 | True | 0 | ROZPOCET
| VV |  | -(0,9*1,97*2) |  | -3.546 | [13 empty] | VV | 2 | 2 | True | 0 | ROZPOCET
| VV |  | mč.137b | [15 empty] | VV | 2 | 1 | True | 0 | ROZPOCET
| VV |  | 14,17*3,05 |  | 43.219 | [13 empty] | VV | 2 | 2 | True | 0 | ROZPOCET
| VV |  | "ostění"(2*0,7+3,36)*0,25 |  | 1.19 | [13 empty] | VV | 2 | 2 | True | 0 | ROZPOCET
| VV |  | -(3,36*0,7+0,9*1,97) |  | -4.125 | [13 empty] | VV | 2 | 2 | True | 0 | ROZPOCET
| VV |  | mč.138 | [15 empty] | VV | 2 | 1 | True | 0 | ROZPOCET
| VV |  | 21,95*3,05 |  | 66.948 | [13 empty] | VV | 2 | 2 | True | 0 | ROZPOCET
| VV |  | "ostění"(2*0,7+3,36)*0,25 |  | 1.19 | [13 empty] | VV | 2 | 2 | True | 0 | ROZPOCET
| VV |  | -(3,36*0,7+0,9*1,97) |  | -4.125 | [13 empty] | VV | 2 | 2 | True | 0 | ROZPOCET
| VV |  | mč.139 | [15 empty] | VV | 2 | 1 | True | 0 | ROZPOCET
| VV |  | 21,95*3,05 |  | 66.948 | [13 empty] | VV | 2 | 2 | True | 0 | ROZPOCET
| VV |  | "ostění"(2*0,7+3,36)*0,25 |  | 1.19 | [13 empty] | VV | 2 | 2 | True | 0 | ROZPOCET
| VV |  | -(3,36*0,7+0,9*1,97) |  | -4.125 | [13 empty] | VV | 2 | 2 | True | 0 | ROZPOCET
| VV |  | mč.140 | [15 empty] | VV | 2 | 1 | True | 0 | ROZPOCET
| VV |  | 21,95*3,05 |  | 66.948 | [13 empty] | VV | 2 | 2 | True | 0 | ROZPOCET
| VV |  | "ostění"(2*0,7+3,36)*0,25 |  | 1.19 | [13 empty] | VV | 2 | 2 | True | 0 | ROZPOCET
| VV |  | -(3,36*0,7+0,9*1,97) |  | -4.125 | [13 empty] | VV | 2 | 2 | True | 0 | ROZPOCET
| VV |  | mč.141 | [15 empty] | VV | 2 | 1 | True | 0 | ROZPOCET
| VV |  | 12,4*3,05 |  | 37.82 | [13 empty] | VV | 2 | 2 | True | 0 | ROZPOCET
| VV |  | -0,9*1,97 |  | -1.773 | [13 empty] | VV | 2 | 2 | True | 0 | ROZPOCET
| VV |  | mč.142 | [15 empty] | VV | 2 | 1 | True | 0 | ROZPOCET
| VV |  | 12,4*3,05 |  | 37.82 | [13 empty] | VV | 2 | 2 | True | 0 | ROZPOCET
| VV |  | -0,9*1,97 |  | -1.773 | [13 empty] | VV | 2 | 2 | True | 0 | ROZPOCET
| VV |  | mč.143 | [15 empty] | VV | 2 | 1 | True | 0 | ROZPOCET
| VV |  | 12,4*3,05 |  | 37.82 | [13 empty] | VV | 2 | 2 | True | 0 | ROZPOCET
| VV |  | -0,9*1,97 |  | -1.773 | [13 empty] | VV | 2 | 2 | True | 0 | ROZPOCET
| VV |  | mč.144 | [15 empty] | VV | 2 | 1 | True | 0 | ROZPOCET
| VV |  | 12,4*3,05 |  | 37.82 | [13 empty] | VV | 2 | 2 | True | 0 | ROZPOCET
| VV |  | -0,9*1,97 |  | -1.773 | [13 empty] | VV | 2 | 2 | True | 0 | ROZPOCET
| VV |  | mč.145 | [15 empty] | VV | 2 | 1 | True | 0 | ROZPOCET
| VV |  | 12,4*3,05 |  | 37.82 | [13 empty] | VV | 2 | 2 | True | 0 | ROZPOCET
| VV |  | -0,9*1,97 |  | -1.773 | [13 empty] | VV | 2 | 2 | True | 0 | ROZPOCET
| VV |  | mč.146 | [15 empty] | VV | 2 | 1 | True | 0 | ROZPOCET
| VV |  | 66,25*3,05 |  | 202.063 | [13 empty] | VV | 2 | 2 | True | 0 | ROZPOCET
| VV |  | "ostění"(2*0,7+3,36)*0,25*4+(2*2,45+1,3)*0,25+(2*2,1+2,0)*0,25*4 |  | 12.51 | [13 empty] | VV | 2 | 2 | True | 0 | ROZPOCET
| VV |  | -(3,36*0,7*4+1,3*2,4) |  | -12.528 | [13 empty] | VV | 2 | 2 | True | 0 | ROZPOCET
| VV |  | mč.150a | [15 empty] | VV | 2 | 1 | True | 0 | ROZPOCET
| VV |  | 21,54*3,05 |  | 65.697 | [13 empty] | VV | 2 | 2 | True | 0 | ROZPOCET
| VV |  | mč.150b | [15 empty] | VV | 2 | 1 | True | 0 | ROZPOCET
| VV |  | 36,0*3,05 |  | 109.8 | [13 empty] | VV | 2 | 2 | True | 0 | ROZPOCET
| VV |  | mč.150c | [15 empty] | VV | 2 | 1 | True | 0 | ROZPOCET
| VV |  | 41,98*3,05 |  | 128.039 | [13 empty] | VV | 2 | 2 | True | 0 | ROZPOCET
| VV |  | "ostění"(3,05*8)*0,15+(2*2,05)*0,1*16+(2*2,4+2,1)*0,25 |  | 11.945 | [13 empty] | VV | 2 | 2 | True | 0 | ROZPOCET
| VV |  | -(0,9*1,97*5+0,8*1,97*5) |  | -16.745 | [13 empty] | VV | 2 | 2 | True | 0 | ROZPOCET
| VV |  | mč.150d | [15 empty] | VV | 2 | 1 | True | 0 | ROZPOCET
| VV |  | 28,47*3,05 |  | 86.834 | [13 empty] | VV | 2 | 2 | True | 0 | ROZPOCET
| VV |  | "ostění"(2*2,2+1,12)*0,25+(2*2,45+2,0)*0,25+(2*2,4+2,1)*0,5 |  | 6.555 | [13 empty] | VV | 2 | 2 | True | 0 | ROZPOCET
| VV |  | -(2,0*2,45+2,2*1,12) |  | -7.364 | [13 empty] | VV | 2 | 2 | True | 0 | ROZPOCET
| VV |  | mč.174 | [15 empty] | VV | 2 | 1 | True | 0 | ROZPOCET
| VV |  | (17,6+5,22)*3,05 |  | 69.601 | [13 empty] | VV | 2 | 2 | True | 0 | ROZPOCET
| VV |  | mč.175 | [15 empty] | VV | 2 | 1 | True | 0 | ROZPOCET
| VV |  | (17,6+5,22)*3,05 |  | 69.601 | [13 empty] | VV | 2 | 2 | True | 0 | ROZPOCET
| VV |  | Mezisoučet |  | 1279.81 | [13 empty] | VV | 2 | 3 | True | 0 | ROZPOCET
| VV |  | 2np | [15 empty] | VV | 2 | 1 | True | 0 | ROZPOCET
| VV |  | mč.236 | [15 empty] | VV | 2 | 1 | True | 0 | ROZPOCET
| VV |  | (15,95+8,99+5,2+6,6)*2,7 |  | 99.198 | [13 empty] | VV | 2 | 2 | True | 0 | ROZPOCET
| VV |  | "ostění"(2*2,45+3,35)*0,25 |  | 2.063 | [13 empty] | VV | 2 | 2 | True | 0 | ROZPOCET
| VV |  | -(3,35*1,7+0,8*1,97*3+0,7*1,97*4) |  | -15.939 | [13 empty] | VV | 2 | 2 | True | 0 | ROZPOCET
| VV |  | mč.237 | [15 empty] | VV | 2 | 1 | True | 0 | ROZPOCET
| VV |  | (15,95+8,99+5,2+6,6)*2,7 |  | 99.198 | [13 empty] | VV | 2 | 2 | True | 0 | ROZPOCET
| VV |  | "ostění"(2*2,45+3,35)*0,25 |  | 2.063 | [13 empty] | VV | 2 | 2 | True | 0 | ROZPOCET
| VV |  | -(3,35*1,7+0,8*1,97*3+0,7*1,97*4) |  | -15.939 | [13 empty] | VV | 2 | 2 | True | 0 | ROZPOCET
| VV |  | mč.238 | [15 empty] | VV | 2 | 1 | True | 0 | ROZPOCET
| VV |  | (15,95+8,99+5,2+6,6)*2,7 |  | 99.198 | [13 empty] | VV | 2 | 2 | True | 0 | ROZPOCET
| VV |  | "ostění"(2*2,45+3,35)*0,25 |  | 2.063 | [13 empty] | VV | 2 | 2 | True | 0 | ROZPOCET
| VV |  | -(3,35*1,7+0,8*1,97*3+0,7*1,97*4) |  | -15.939 | [13 empty] | VV | 2 | 2 | True | 0 | ROZPOCET
| VV |  | mč.239 | [15 empty] | VV | 2 | 1 | True | 0 | ROZPOCET
| VV |  | (15,95+8,99+5,2+6,6)*2,7 |  | 99.198 | [13 empty] | VV | 2 | 2 | True | 0 | ROZPOCET
| VV |  | "ostění"(2*2,45+3,35)*0,25 |  | 2.063 | [13 empty] | VV | 2 | 2 | True | 0 | ROZPOCET
| VV |  | -(3,35*1,7+0,8*1,97*3+0,7*1,97*4) |  | -15.939 | [13 empty] | VV | 2 | 2 | True | 0 | ROZPOCET
| VV |  | mč.240 | [15 empty] | VV | 2 | 1 | True | 0 | ROZPOCET
| VV |  | (15,95+8,99+5,2+6,6)*2,7 |  | 99.198 | [13 empty] | VV | 2 | 2 | True | 0 | ROZPOCET
| VV |  | "ostění"(2*2,45+3,35)*0,25 |  | 2.063 | [13 empty] | VV | 2 | 2 | True | 0 | ROZPOCET
| VV |  | -(3,35*1,7+0,8*1,97*3+0,7*1,97*4) |  | -15.939 | [13 empty] | VV | 2 | 2 | True | 0 | ROZPOCET
| VV |  | mč.241 | [15 empty] | VV | 2 | 1 | True | 0 | ROZPOCET
| VV |  | (16,45+8,99+5,2+6,6)*2,7 |  | 100.548 | [13 empty] | VV | 2 | 2 | True | 0 | ROZPOCET
| VV |  | "ostění"(2*2,45+3,35)*0,25 |  | 2.063 | [13 empty] | VV | 2 | 2 | True | 0 | ROZPOCET
| VV |  | -(3,35*1,7+0,8*1,97*3+0,7*1,97*4) |  | -15.939 | [13 empty] | VV | 2 | 2 | True | 0 | ROZPOCET
| VV |  | mč.242 | [15 empty] | VV | 2 | 1 | True | 0 | ROZPOCET
| VV |  | (16,45+8,99+5,2+6,6)*2,7 |  | 100.548 | [13 empty] | VV | 2 | 2 | True | 0 | ROZPOCET
| VV |  | "ostění"(2*2,45+3,35)*0,25 |  | 2.063 | [13 empty] | VV | 2 | 2 | True | 0 | ROZPOCET
| VV |  | -(3,35*1,7+0,8*1,97*3+0,7*1,97*4) |  | -15.939 | [13 empty] | VV | 2 | 2 | True | 0 | ROZPOCET
| VV |  | mč.243 | [15 empty] | VV | 2 | 1 | True | 0 | ROZPOCET
| VV |  | (16,45+8,99+5,2+6,6)*2,7 |  | 100.548 | [13 empty] | VV | 2 | 2 | True | 0 | ROZPOCET
| VV |  | "ostění"(2*2,45+3,35)*0,25 |  | 2.063 | [13 empty] | VV | 2 | 2 | True | 0 | ROZPOCET
| VV |  | -(3,35*1,7+0,8*1,97*3+0,7*1,97*4) |  | -15.939 | [13 empty] | VV | 2 | 2 | True | 0 | ROZPOCET
| VV |  | mč.244 | [15 empty] | VV | 2 | 1 | True | 0 | ROZPOCET
| VV |  | (16,45+8,99+5,2+6,6)*2,7 |  | 100.548 | [13 empty] | VV | 2 | 2 | True | 0 | ROZPOCET
| VV |  | "ostění"(2*2,45+3,35)*0,25 |  | 2.063 | [13 empty] | VV | 2 | 2 | True | 0 | ROZPOCET
| VV |  | -(3,35*1,7+0,8*1,97*3+0,7*1,97*4) |  | -15.939 | [13 empty] | VV | 2 | 2 | True | 0 | ROZPOCET
| VV |  | mč.245 | [15 empty] | VV | 2 | 1 | True | 0 | ROZPOCET
| VV |  | (16,45+8,99+5,2+6,6)*2,7 |  | 100.548 | [13 empty] | VV | 2 | 2 | True | 0 | ROZPOCET
| VV |  | "ostění"(2*2,45+3,35)*0,25 |  | 2.063 | [13 empty] | VV | 2 | 2 | True | 0 | ROZPOCET
| VV |  | -(3,35*1,7+0,8*1,97*3+0,7*1,97*4) |  | -15.939 | [13 empty] | VV | 2 | 2 | True | 0 | ROZPOCET
| VV |  | mč.246 | [15 empty] | VV | 2 | 1 | True | 0 | ROZPOCET
| VV |  | (15,5+8,49+9,52)*2,7 |  | 90.477 | [13 empty] | VV | 2 | 2 | True | 0 | ROZPOCET
| VV |  | "ostění"(2*1,7+2,0)*0,25 |  | 1.35 | [13 empty] | VV | 2 | 2 | True | 0 | ROZPOCET
| VV |  | -(2,0*1,7+0,8*1,97*3+0,7*1,97*2) |  | -10.886 | [13 empty] | VV | 2 | 2 | True | 0 | ROZPOCET
| VV |  | mč.250a | [15 empty] | VV | 2 | 1 | True | 0 | ROZPOCET
| VV |  | 21,54*2,7 |  | 58.158 | [13 empty] | VV | 2 | 2 | True | 0 | ROZPOCET
| VV |  | mč.250b | [15 empty] | VV | 2 | 1 | True | 0 | ROZPOCET
| VV |  | 35,03*2,7 |  | 94.581 | [13 empty] | VV | 2 | 2 | True | 0 | ROZPOCET
| VV |  | mč250c | [15 empty] | VV | 2 | 1 | True | 0 | ROZPOCET
| VV |  | 48,35*2,7 |  | 130.545 | [13 empty] | VV | 2 | 2 | True | 0 | ROZPOCET
| VV |  | "ostění"(2*2,75+3,2)*0,15*3+(2*2,75+2,1)*0,15*5+(2*2,45+2,12)*0,25 |  | 11.37 | [13 empty] | VV | 2 | 2 | True | 0 | ROZPOCET
| VV |  | (2,7*8)*0,15+(2*2,05)*0,1*16+(2*2,4+2,1)*0,25+(2*2,2+1,12)*0,25 |  | 12.905 | [13 empty] | VV | 2 | 2 | True | 0 | ROZPOCET
| VV |  | -(0,8*1,97*11+2,1*1,12) |  | -19.688 | [13 empty] | VV | 2 | 2 | True | 0 | ROZPOCET
| VV |  | mč.274 | [15 empty] | VV | 2 | 1 | True | 0 | ROZPOCET
| VV |  | (26,5+5,22)*2,7 |  | 85.644 | [13 empty] | VV | 2 | 2 | True | 0 | ROZPOCET
| VV |  | mč.275 | [15 empty] | VV | 2 | 1 | True | 0 | ROZPOCET
| VV |  | (28,24+5,22)*2,7 |  | 90.342 | [13 empty] | VV | 2 | 2 | True | 0 | ROZPOCET
| VV |  | Mezisoučet |  | 1404.768 | [13 empty] | VV | 2 | 3 | True | 0 | ROZPOCET
| VV |  | 3np | [15 empty] | VV | 2 | 1 | True | 0 | ROZPOCET
| VV |  | 1404,768 |  | 1404.768 | [13 empty] | VV | 2 | 2 | True | 0 | ROZPOCET
| VV |  | 4np | [15 empty] | VV | 2 | 1 | True | 0 | ROZPOCET
| VV |  | 1404,768 |  | 1404.768 | [13 empty] | VV | 2 | 2 | True | 0 | ROZPOCET
| VV |  | Součet |  | 5494.114 | [13 empty] | VV | 2 | 4 | True | 1 | ROZPOCET
526 | K | 612142001 | Potažení vnitřních stěn sklovláknitým pletivem vtlačeným do tenkovrstvé hmoty | m2 | 5494.114 | 0 | 0 |  |  |  | základní | 0.36 | 1977.881 | 0.00438 | 24.0642 | 0 | 0 | 4 | K | 2 |  |  |  | ROZPOCET | 0 | 0 | 0 | 0 | 0 | 1 | 0 | 4 | -1535510314
527 | K | 612311131 | Potažení vnitřních stěn vápenným štukem tloušťky do 3 mm | m2 | 4584.564 | 0 | 0 |  |  |  | základní | 0.272 | 1247.0014 | 0.003 | 13.7537 | 0 | 0 | 4 | K | 2 |  |  |  | ROZPOCET | 0 | 0 | 0 | 0 | 0 | 1 | 0 | 4 | -118171278
| VV |  | 5494,114 |  | 5494.114 | [13 empty] | VV | 2 | 2 | True | 0 | ROZPOCET
| VV |  | -"obklad"(882,81+26,74) |  | -909.55 | [13 empty] | VV | 2 | 2 | True | 0 | ROZPOCET
| VV |  | Součet |  | 4584.564 | [13 empty] | VV | 2 | 4 | True | 1 | ROZPOCET
524 | K | 611131101 | Cementový postřik vnitřních stropů nanášený celoplošně ručně | m2 | 178.1 | 0 | 0 |  |  |  | základní | 0.154 | 27.4274 | 0.00735 | 1.309 | 0 | 0 | 4 | K | 2 |  |  |  | ROZPOCET | 0 | 0 | 0 | 0 | 0 | 1 | 0 | 4 | 1991765043
521 | K | 611321141 | Vápenocementová omítka štuková dvouvrstvá vnitřních stropů rovných nanášená ručně /alt.lepidlo síť.,štuk | m2 | 178.01 | 0 | 0 |  |  |  | základní | 0.57 | 101.4657 | 0.01838 | 3.2718 | 0 | 0 | 4 | K | 2 |  |  |  | ROZPOCET | 0 | 0 | 0 | 0 | 0 | 1 | 0 | 4 | 804812457
| VV |  | 1np | [15 empty] | VV | 2 | 1 | True | 0 | ROZPOCET
| VV |  | 79,0+12,5+12,5+24,67*3 |  | 178.01 | [13 empty] | VV | 2 | 2 | True | 0 | ROZPOCET
| VV |  | Součet |  | 178.01 | [13 empty] | VV | 2 | 4 | True | 1 | ROZPOCET
525 | K | 617131101 | Cementový postřik světlíků nebo výtahových šachet nanášený celoplošně ručně | m2 | 112.56 | 0 | 0 |  |  |  | základní | 0.119 | 13.3946 | 0.00735 | 0.82732 | 0 | 0 | 4 | K | 2 |  |  |  | ROZPOCET | 0 | 0 | 0 | 0 | 0 | 1 | 0 | 4 | -1409264177
522 | K | 617331121 | Cementová omítka hladká jednovrstvá světlíků nebo výtahových šachet nanášená ručně | m2 | 112.56 | 0 | 0 |  |  |  | základní | 0.55 | 61.908 | 0.021 | 2.3638 | 0 | 0 | 4 | K | 2 |  |  |  | ROZPOCET | 0 | 0 | 0 | 0 | 0 | 1 | 0 | 4 | 188219102
| VV |  | 2*(1,6+2,42)*14,0 |  | 112.56 | [13 empty] | VV | 2 | 2 | True | 0 | ROZPOCET
| VV |  | Součet |  | 112.56 | [13 empty] | VV | 2 | 4 | True | 1 | ROZPOCET
449 | K | 611311131 | Potažení vnitřních rovných stropů vápenným štukem tloušťky do 3 mm | m2 | 1020.565 | 0 | 0 |  |  |  | základní | 0.358 | 365.3623 | 0.003 | 3.0617 | 0 | 0 | 4 | K | 2 |  |  |  | ROZPOCET | 0 | 0 | 0 | 0 | 0 | 1 | 0 | 4 | 1375564987
| VV |  | SDK plochy stropů | [15 empty] | VV | 2 | 1 | True | 0 | ROZPOCET
| VV |  | 896,99+4,6+62,0 |  | 963.59 | [13 empty] | VV | 2 | 2 | True | 0 | ROZPOCET
| VV |  | garnýže | [15 empty] | VV | 2 | 1 | True | 0 | ROZPOCET
| VV |  | 113,95*0,25*2 |  | 56.975 | [13 empty] | VV | 2 | 2 | True | 0 | ROZPOCET
| VV |  | Součet |  | 1020.565 | [13 empty] | VV | 2 | 4 | True | 1 | ROZPOCET
361 | K | 612321121 | Vápenocementová omítka hladká jednovrstvá vnitřních stěn nanášená ručně | m2 | 124 | 0 | 0 |  |  |  | základní | 0.39 | 48.36 | 0.0154 | 1.9096 | 0 | 0 | 4 | K | 2 |  |  |  | ROZPOCET | 0 | 0 | 0 | 0 | 0 | 1 | 0 | 4 | 887562078
| VV |  | dorovnání na dveřních pouzdrech | [15 empty] | VV | 2 | 1 | True | 0 | ROZPOCET
| VV |  | (1,0*2,0*2)*(1+10*3) |  | 124 | [13 empty] | VV | 2 | 2 | True | 0 | ROZPOCET
| VV |  | Součet |  | 124 | [13 empty] | VV | 2 | 4 | True | 1 | ROZPOCET
523 | K | 619991011 | Obalení konstrukcí a prvků fólií přilepenou lepící páskou | m2 | 1100 | 0 | 0 |  |  |  | základní | 0.08 | 88 | 0 | 0 | 0 | 0 | 4 | K | 2 |  |  |  | ROZPOCET | 0 | 0 | 0 | 0 | 0 | 1 | 0 | 4 | 2141585965
| VV |  | 1100,0 |  | 1100 | [13 empty] | VV | 2 | 2 | True | 0 | ROZPOCET
| VV |  | Součet |  | 1100 | [13 empty] | VV | 2 | 4 | True | 1 | ROZPOCET
66 | K | 622143004 | Montáž omítkových samolepících začišťovacích profilů pro spojení s okenním rámem | m | 724.1 | 0 | 0 |  |  |  | základní | 0.096 | 69.5136 | 0 | 0 | 0 | 0 | 4 | K | 2 |  |  |  | ROZPOCET | 0 | 0 | 0 | 0 | 0 | 1 | 0 | 4 | -145429925
| VV |  | (7,0+8,4+28,4+19,4+19,4+6,75+16,2+50,1+75,15+75,15+50,1+6,0)*2 |  | 724.1 | [13 empty] | VV | 2 | 2 | True | 0 | ROZPOCET
| VV |  | Součet |  | 724.1 | [13 empty] | VV | 2 | 4 | True | 1 | ROZPOCET
63 | M | 59051476 | profil začišťovací PVC 9mm s výztužnou tkaninou pro ostění ETICS | m | 760.305 | 0 | 0 |  |  |  | základní | 0 | 0 | 4e-05 | 0.030412 | 0 | 0 | 8 | M | 2 |  |  |  | ROZPOCET | 0 | 0 | 0 | 0 | 0 | 1 | 0 | 4 | -144389180
| VV |  | 724,1 |  | 724.1 | [13 empty] | VV | 2 | 2 | True | 0 | ROZPOCET
| VV |  | Součet |  | 724.1 | [13 empty] | VV | 2 | 4 | True | 1 | ROZPOCET
| VV |  | 724,1*1,05 'Přepočtené koeficientem množství |  | 760.305 | [13 empty] | VV | 2 | 2 | False | 1 | ROZPOCET
530 | K | 612325423 | Oprava vnitřní vápenocementové štukové omítky stěn v rozsahu plochy do 50% | m2 | 292.8 | 0 | 0 |  |  |  | základní | 0.466 | 136.4448 | 0.0284 | 8.3155 | 0 | 0 | 4 | K | 2 |  |  |  | ROZPOCET | 0 | 0 | 0 | 0 | 0 | 1 | 0 | 4 | 1441158478
| VV |  | 1np v části oprav schodištová část | [15 empty] | VV | 2 | 1 | True | 0 | ROZPOCET
| VV |  | 95,16 |  | 95.16 | [13 empty] | VV | 2 | 2 | True | 0 | ROZPOCET
| VV |  | 2-4np dtto | [15 empty] | VV | 2 | 1 | True | 0 | ROZPOCET
| VV |  | 65,88*3 |  | 197.64 | [13 empty] | VV | 2 | 2 | True | 0 | ROZPOCET
| VV |  | Součet |  | 292.8 | [13 empty] | VV | 2 | 4 | True | 1 | ROZPOCET
541 | K | 767R111 | Montáž skryté soklové podlahové lišty v. 60 mm pro koberce - bude upřesněno podle vestavěného nábyku | m | 1173.86 | 0 | 0 |  |  |  | základní | 0.19 | 223.0334 | 0.00043 | 0.50476 | 0 | 0 | 16 | K | 2 |  |  |  | ROZPOCET | 0 | 0 | 0 | 0 | 0 | 1 | 0 | 16 | -839772388
| VV |  | 1np | [15 empty] | VV | 2 | 1 | True | 0 | ROZPOCET
| VV |  | 86,5 |  | 86.5 | [13 empty] | VV | 2 | 2 | True | 0 | ROZPOCET
| VV |  | 2-4np | [15 empty] | VV | 2 | 1 | True | 0 | ROZPOCET
| VV |  | 878,0 |  | 878 | [13 empty] | VV | 2 | 2 | True | 0 | ROZPOCET
| VV |  | stáv.místnosti | [15 empty] | VV | 2 | 1 | True | 0 | ROZPOCET
| VV |  | 161,36 |  | 161.36 | [13 empty] | VV | 2 | 2 | True | 0 | ROZPOCET
| VV |  | "mezipodesty"18,0 |  | 18 | [13 empty] | VV | 2 | 2 | True | 0 | ROZPOCET
| VV |  | "stáv.schodiště -poloha se upřesní na místě" | [15 empty] | VV | 2 | 1 | True | 0 | ROZPOCET
| VV |  | 30,0 |  | 30 | [13 empty] | VV | 2 | 2 | True | 0 | ROZPOCET
| VV |  | Součet |  | 1173.86 | [13 empty] | VV | 2 | 4 | True | 1 | ROZPOCET
542 | M | 53767R1 | Skrytá soklová podlahová lišta v. 60 mm pro keram.sokl - katalog list INT 07 | m | 1232.553 | 0 | 0 |  |  |  | základní | 0 | 0 | 0 | 0 | 0 | 0 | 32 | M | 2 |  |  |  | ROZPOCET | 0 | 0 | 0 | 0 | 0 | 1 | 0 | 16 | -1314207761
| VV |  | 1173,86 |  | 1173.86 | [13 empty] | VV | 2 | 2 | True | 0 | ROZPOCET
| VV |  | Součet |  | 1173.86 | [13 empty] | VV | 2 | 4 | True | 1 | ROZPOCET
| VV |  | 1173,86*1,05 'Přepočtené koeficientem množství |  | 1232.553 | [13 empty] | VV | 2 | 2 | False | 1 | ROZPOCET
| D | 62 | Úprava povrchů vnějších |  |  |  | 0 | [5 empty] | 1145.5626 |  | 24.2299 |  | 0 | 1 | D | 1 |  |  |  | ROZPOCET | [6 empty] | 0
462 | K | 62R | Fasáda bude zateplena v jednotném certifikovaném zateplovacím systému včetně všech doplňkových a pomocných prvků, dodaných od jednoho výrobce (držitele certifikátu) prostřednictvím distribuční sítě. | pozn | 0 | 0 | 0 |  |  |  | základní | 0 | 0 | 0 | 0 | 0 | 0 | 4 | K | 2 |  |  |  | ROZPOCET | 0 | 0 | 0 | 0 | 0 | 1 | 0 | 4 | -2026867854
458 | K | 622221041 | Montáž kontaktního zateplení vnějších stěn lepením a mechanickým kotvením desek z minerální vlny s podélnou orientací tl přes 160 mm | m2 | 571.9 | 0 | 0 |  |  |  | základní | 1.1 | 629.09 | 0.0095 | 5.433 | 0 | 0 | 4 | K | 2 |  |  |  | ROZPOCET | 0 | 0 | 0 | 0 | 0 | 1 | 0 | 4 | 1159745681
| VV |  | -SKLOTEXTILNÍ SÍŤOVINA PRO VYZTUŽOVACÍ (ARMOVACÍ) VRSTVU, LUBRIKOVANÁ PRO ZVÝŠENÍ ALKALICKÉ ODOLNOSTI. | [15 empty] | VV | 2 | 1 | True | 0 | ROZPOCET
| VV |  | -LEPICÍ A STĚRKOVÁ HMOTA NA BÁZI CEMENTU VYSOCE PAROPROPUSTNÁ, SE ZVÝŠENOU PŘÍDRŽNOSTÍ | [15 empty] | VV | 2 | 1 | True | 0 | ROZPOCET
| VV |  | -TUHÉ IZOLAČNÍ DESKY Z MINERÁLNÍ VATY | [15 empty] | VV | 2 | 1 | True | 0 | ROZPOCET
| VV |  | -TALÍŘOVÉ HMOŽDINKY S OCELOVÝM ŠROUBOVACÍM TRNEM A S PRODLOUŽENOU PLASTOVOU ČÁSTÍ PRO ZAPUŠTĚNOU MONTÁŽ, | [15 empty] | VV | 2 | 1 | True | 0 | ROZPOCET
| VV |  | , S MINERÁLNÍ ZÁTKOU DLE SPECIFIKACE A PŘEDPISU VÝROBCE | [15 empty] | VV | 2 | 1 | True | 0 | ROZPOCET
| VV |  | -VYSOCE PAROPROPUSTNÁ LEPÍCÍ A STĚRKOVÁ HMOTA NA BÁZI CEMENTU PRO LEPENÍ A STĚRKOVÁNÍ FASÁDNÍCH IZOLAČNÍCH DESEK | [15 empty] | VV | 2 | 1 | True | 0 | ROZPOCET
| VV |  | západ | [15 empty] | VV | 2 | 1 | True | 0 | ROZPOCET
| VV |  | 139,1 |  | 139.1 | [13 empty] | VV | 2 | 2 | True | 0 | ROZPOCET
| VV |  | východ vč.roh u výtahu | [15 empty] | VV | 2 | 1 | True | 0 | ROZPOCET
| VV |  | 223,4 |  | 223.4 | [13 empty] | VV | 2 | 2 | True | 0 | ROZPOCET
| VV |  | sever /bez schodiště | [15 empty] | VV | 2 | 1 | True | 0 | ROZPOCET
| VV |  | 209,4 |  | 209.4 | [13 empty] | VV | 2 | 2 | True | 0 | ROZPOCET
| VV |  | Součet |  | 571.9 | [13 empty] | VV | 2 | 4 | True | 1 | ROZPOCET
459 | M | 63151540 | deska tepelně izolační minerální kontaktních fasád podélné vlákno λ=0,035 tl 200mm | m2 | 583.338 | 0 | 0 |  |  |  | základní | 0 | 0 | 0.021 | 12.2501 | 0 | 0 | 8 | M | 2 |  |  |  | ROZPOCET | 0 | 0 | 0 | 0 | 0 | 1 | 0 | 4 | 2068097303
| VV |  | -TUHÉ IZOLAČNÍ DESKY Z KAMENNÉ VLNY S INTEGROVANOU DVOUVRSTVOU CHARAKTERISTIKOU, POJENÉ ORGANICKÝM POJIVEM, HYDROFOBIZOVANÉ V CELÉM OBJEMU, | [15 empty] | VV | 2 | 1 | True | 0 | ROZPOCET
| VV |  | IZOLACE URČENÁ PRO KONTAKTNÍ ZATEPLENÍ, SOUČINITEL TEPELNÉ VODIVOSTI 0,035 W/mK, TL. 140 mm | [15 empty] | VV | 2 | 1 | True | 0 | ROZPOCET
| VV |  | 571,9 |  | 571.9 | [13 empty] | VV | 2 | 2 | True | 1 | ROZPOCET
| VV |  | 571,9*1,02 'Přepočtené koeficientem množství |  | 583.338 | [13 empty] | VV | 2 | 2 | False | 1 | ROZPOCET
460 | K | 622211031 | Montáž kontaktního zateplení vnějších stěn lepením a mechanickým kotvením polystyrénových desek tl do 160 mm | m2 | 21.5 | 0 | 0 |  |  |  | základní | 1.06 | 22.79 | 0.0086 | 0.1849 | 0 | 0 | 4 | K | 2 |  |  |  | ROZPOCET | 0 | 0 | 0 | 0 | 0 | 1 | 0 | 4 | -2097465669
| VV |  | -SKLOTEXTILNÍ SÍŤOVINA PRO VYZTUŽOVACÍ (ARMOVACÍ) VRSTVU, LUBRIKOVANÁ PRO ZVÝŠENÍ ALKALICKÉ ODOLNOSTI. | [15 empty] | VV | 2 | 1 | True | 0 | ROZPOCET
| VV |  | -LEPICÍ A STĚRKOVÁ HMOTA NA BÁZI CEMENTU VYSOCE PAROPROPUSTNÁ, SE ZVÝŠENOU PŘÍDRŽNOSTÍ | [15 empty] | VV | 2 | 1 | True | 0 | ROZPOCET
| VV |  | --TEPELNÝ IZOLANT TL. 160 MM Z FASÁDNÍHO XPS (0,027 W/mK), SE ZVÝŠENOU PAROPROPUSTNOSTÍ , NEMĚNNÝM PRŮBĚHEM TEPELNĚIZOLAČNÍCH A DIFÚZNÍCH | [15 empty] | VV | 2 | 1 | True | 0 | ROZPOCET
| VV |  | -TALÍŘOVÉ HMOŽDINKY S OCELOVÝM ŠROUBOVACÍM TRNEM A S PRODLOUŽENOU PLASTOVOU ČÁSTÍ PRO ZAPUŠTĚNOU MONTÁŽ, | [15 empty] | VV | 2 | 1 | True | 0 | ROZPOCET
| VV |  | , S MINERÁLNÍ ZÁTKOU DLE SPECIFIKACE A PŘEDPISU VÝROBCE | [15 empty] | VV | 2 | 1 | True | 0 | ROZPOCET
| VV |  | -VYSOCE PAROPROPUSTNÁ LEPÍCÍ A STĚRKOVÁ HMOTA NA BÁZI CEMENTU PRO LEPENÍ A STĚRKOVÁNÍ FASÁDNÍCH IZOLAČNÍCH DESEK | [15 empty] | VV | 2 | 1 | True | 0 | ROZPOCET
| VV |  | sokl | [15 empty] | VV | 2 | 1 | True | 0 | ROZPOCET
| VV |  | západ | [15 empty] | VV | 2 | 1 | True | 0 | ROZPOCET
| VV |  | 6,4 |  | 6.4 | [13 empty] | VV | 2 | 2 | True | 0 | ROZPOCET
| VV |  | východ vč.roh u výtahu | [15 empty] | VV | 2 | 1 | True | 0 | ROZPOCET
| VV |  | 7,4 |  | 7.4 | [13 empty] | VV | 2 | 2 | True | 0 | ROZPOCET
| VV |  | sever /bez schodiště | [15 empty] | VV | 2 | 1 | True | 0 | ROZPOCET
| VV |  | 7,7 |  | 7.7 | [13 empty] | VV | 2 | 2 | True | 0 | ROZPOCET
| VV |  | Součet |  | 21.5 | [13 empty] | VV | 2 | 4 | True | 1 | ROZPOCET
461 | M | 28376447 | deska z polystyrénu XPS, hrana rovná a strukturovaný povrch 300kPa tl 160mm | m2 | 21.93 | 0 | 0 |  |  |  | základní | 0 | 0 | 0.0048 | 0.10526 | 0 | 0 | 8 | M | 2 |  |  |  | ROZPOCET | 0 | 0 | 0 | 0 | 0 | 1 | 0 | 4 | -1408049015
| VV |  | 21,5 |  | 21.5 | [13 empty] | VV | 2 | 2 | True | 0 | ROZPOCET
| VV |  | Součet |  | 21.5 | [13 empty] | VV | 2 | 4 | True | 1 | ROZPOCET
| VV |  | 21,5*1,02 'Přepočtené koeficientem množství |  | 21.93 | [13 empty] | VV | 2 | 2 | False | 1 | ROZPOCET
464 | K | 622211011 | Montáž kontaktního zateplení vnějších stěn lepením a mechanickým kotvením polystyrénových desek tl do 80 mm | m2 | 51 | 0 | 0 |  |  |  | základní | 1.02 | 52.02 | 0.00835 | 0.42585 | 0 | 0 | 4 | K | 2 |  |  |  | ROZPOCET | 0 | 0 | 0 | 0 | 0 | 1 | 0 | 4 | 823591515
| VV |  | základy | [15 empty] | VV | 2 | 1 | True | 0 | ROZPOCET
| VV |  | 51,0 |  | 51 | [13 empty] | VV | 2 | 2 | True | 0 | ROZPOCET
| VV |  | Součet |  | 51 | [13 empty] | VV | 2 | 4 | True | 1 | ROZPOCET
466 | M | 28376442 | deska z polystyrénu XPS, hrana rovná a strukturovaný povrch 300kPa tl 80mm | m2 | 52.02 | 0 | 0 |  |  |  | základní | 0 | 0 | 0.0024 | 0.12485 | 0 | 0 | 8 | M | 2 |  |  |  | ROZPOCET | 0 | 0 | 0 | 0 | 0 | 1 | 0 | 4 | 419077752
| VV |  | 51,0 |  | 51 | [13 empty] | VV | 2 | 2 | True | 1 | ROZPOCET
| VV |  | 51*1,02 'Přepočtené koeficientem množství |  | 52.02 | [13 empty] | VV | 2 | 2 | False | 1 | ROZPOCET
463 | K | 622R3 | Akrylátová omítka vnějších stěn v kvalitě min. marmolit nanášená ručně -sokl střednězrnná tl .1,5 násobek zvoleného zrna cca 3mm vč.podkl.nátěru | m2 | 44.22 | 0 | 0 |  |  |  | základní | 0.66 | 29.1852 | 0.0416 | 1.8396 | 0 | 0 | 4 | K | 2 |  |  |  | ROZPOCET | 0 | 0 | 0 | 0 | 0 | 1 | 0 | 4 | 1645049475
| VV |  | sokl nad terénem | [15 empty] | VV | 2 | 1 | True | 0 | ROZPOCET
| VV |  | zateplené | [15 empty] | VV | 2 | 1 | True | 0 | ROZPOCET
| VV |  | západ | [15 empty] | VV | 2 | 1 | True | 0 | ROZPOCET
| VV |  | 6,4 |  | 6.4 | [13 empty] | VV | 2 | 2 | True | 0 | ROZPOCET
| VV |  | východ vč.roh u výtahu | [15 empty] | VV | 2 | 1 | True | 0 | ROZPOCET
| VV |  | 7,4 |  | 7.4 | [13 empty] | VV | 2 | 2 | True | 0 | ROZPOCET
| VV |  | sever /bez schodiště | [15 empty] | VV | 2 | 1 | True | 0 | ROZPOCET
| VV |  | 7,7 |  | 7.7 | [13 empty] | VV | 2 | 2 | True | 0 | ROZPOCET
| VV |  | Mezisoučet |  | 21.5 | [13 empty] | VV | 2 | 3 | True | 0 | ROZPOCET
| VV |  | nezateplené u venk.schodiště | [15 empty] | VV | 2 | 1 | True | 0 | ROZPOCET
| VV |  | 2,72+20,0 |  | 22.72 | [13 empty] | VV | 2 | 2 | True | 0 | ROZPOCET
| VV |  | Součet |  | 44.22 | [13 empty] | VV | 2 | 4 | True | 1 | ROZPOCET
467 | K | 622142001 | Potažení vnějších stěn sklovláknitým pletivem vtlačeným do tenkovrstvé hmoty | m2 | 310.48 | 0 | 0 |  |  |  | základní | 0.33 | 102.4584 | 0.00438 | 1.3599 | 0 | 0 | 4 | K | 2 |  |  |  | ROZPOCET | 0 | 0 | 0 | 0 | 0 | 1 | 0 | 4 | -774553897
| VV |  | -SKLOTEXTILNÍ SÍŤOVINA PRO VYZTUŽOVACÍ (ARMOVACÍ) VRSTVU, LUBRIKOVANÁ PRO ZVÝŠENÍ ALKALICKÉ ODOLNOSTI. | [15 empty] | VV | 2 | 1 | True | 0 | ROZPOCET
| VV |  | -LEPICÍ A STĚRKOVÁ HMOTA NA BÁZI CEMENTU VYSOCE PAROPROPUSTNÁ, SE ZVÝŠENOU PŘÍDRŽNOSTÍ | [15 empty] | VV | 2 | 1 | True | 0 | ROZPOCET
| VV |  | nezateplené plochy | [15 empty] | VV | 2 | 1 | True | 0 | ROZPOCET
| VV |  | venk.schodiště | [15 empty] | VV | 2 | 1 | True | 0 | ROZPOCET
| VV |  | 200,0+20,0 |  | 220 | [13 empty] | VV | 2 | 2 | True | 0 | ROZPOCET
| VV |  | střešní nástavba | [15 empty] | VV | 2 | 1 | True | 0 | ROZPOCET
| VV |  | 57,6 |  | 57.6 | [13 empty] | VV | 2 | 2 | True | 0 | ROZPOCET
| VV |  | ostění | [15 empty] | VV | 2 | 1 | True | 0 | ROZPOCET
| VV |  | 32,07+0,18+0,63 |  | 32.88 | [13 empty] | VV | 2 | 2 | True | 0 | ROZPOCET
| VV |  | Součet |  | 310.48 | [13 empty] | VV | 2 | 4 | True | 1 | ROZPOCET
468 | K | 62252R | Tenkovrstvá minerální zrnitá omítka včetně penetrace a zákl.nátěru vnějších stěn | m2 | 862.4 | 0 | 0 |  |  |  | základní | 0.245 | 211.288 | 0.00268 | 2.3112 | 0 | 0 | 4 | K | 2 |  |  |  | ROZPOCET | 0 | 0 | 0 | 0 | 0 | 1 | 0 | 4 | 1641225936
| VV |  | -MINERÁLNÍ, RYZE SILIKÁTOVÁ OMÍTKA S HYDROFILNĚ-HYDROFOBNÍM A FOTOKATALYTICKÝM EFEKTEM (ÚČINNOST FOTOKATALÝZY MUSÍ BÝT POTVRZENA NEZÁVISLOU ZKUŠEBNOU) | [15 empty] | VV | 2 | 1 | True | 0 | ROZPOCET
| VV |  | A S VYSOKÝM PODÍLEM NANOKRYSTALICKÝCH PŘÍSAD VYTVÁŘEJÍCÍCH MIKROSKOPICKY HLADKÝ POVRCH, ZAMEZUJÍCÍ ULPÍVÁNÍ NEČISTOT A BIONAPADENÍ. MUSÍ OBSAHOVAT | [15 empty] | VV | 2 | 1 | True | 0 | ROZPOCET
| VV |  | VÝHRADNĚ ANORGANICKÉ PIGMENTY A MIKROVLÁKNA. DÁLE MUSÍ SPLŇOVAT EXTRÉMNĚ VYSOKOU PAROPROPUSTNOST (µ=20-30, POPŘ. KATEGORIE V1 DLE ČSN EN 15824) | [15 empty] | VV | 2 | 1 | True | 0 | ROZPOCET
| VV |  | A UMOŽŇOVAT PŘÍPADNOU RENOVACI A ÚDRŽBU FASÁDNÍM NÁTĚREM STEJNÝCH VLASTNOSTÍ VČ. FOTOKATALÝZY. | [15 empty] | VV | 2 | 1 | True | 0 | ROZPOCET
| VV |  | -VYSOCE JAKOSTNÍ ZÁKLADNÍ NÁTĚR PRO VYROVNÁNÍ NASÁKAVOSTI PODKLADU A ZAJIŠTĚNÍ PŘILNAVOSTI NÁSLEDNĚ NANÁŠENÝCH POVRCHOVÝCH ÚPRAV. | [15 empty] | VV | 2 | 1 | True | 0 | ROZPOCET
| VV |  | 571,92+200,0+57,6+32,88 |  | 862.4 | [13 empty] | VV | 2 | 2 | True | 0 | ROZPOCET
| VV |  | Součet |  | 862.4 | [13 empty] | VV | 2 | 4 | True | 1 | ROZPOCET
478 | K | 622252002 | Montáž profilů kontaktního zateplení lepených | m | 432.25 | 0 | 0 |  |  |  | základní | 0.14 | 60.515 | 0 | 0 | 0 | 0 | 4 | K | 2 |  |  |  | ROZPOCET | 0 | 0 | 0 | 0 | 0 | 1 | 0 | 4 | 679724562
| VV |  | 319,0+113,25 |  | 432.25 | [13 empty] | VV | 2 | 2 | True | 0 | ROZPOCET
| VV |  | Součet |  | 432.25 | [13 empty] | VV | 2 | 4 | True | 1 | ROZPOCET
64 | M | 59051486 | profil rohový PVC 15x15mm s výztužnou tkaninou š 100mm | m | 335.475 | 0 | 0 |  |  |  | základní | 0 | 0 | 3e-05 | 0.010064 | 0 | 0 | 8 | M | 2 |  |  |  | ROZPOCET | 0 | 0 | 0 | 0 | 0 | 1 | 0 | 4 | 292334271
| VV |  | 252,0+1,5+65,0+1,0 |  | 319.5 | [13 empty] | VV | 2 | 2 | True | 0 | ROZPOCET
| VV |  | Součet |  | 319.5 | [13 empty] | VV | 2 | 4 | True | 1 | ROZPOCET
| VV |  | 319,5*1,05 'Přepočtené koeficientem množství |  | 335.475 | [13 empty] | VV | 2 | 2 | False | 1 | ROZPOCET
65 | M | 59051512 | profil začišťovací s okapnicí PVC s výztužnou tkaninou pro parapet | m | 118.913 | 0 | 0 |  |  |  | základní | 0 | 0 | 0.0002 | 0.023783 | 0 | 0 | 8 | M | 2 |  |  |  | ROZPOCET | 0 | 0 | 0 | 0 | 0 | 1 | 0 | 4 | 63678985
| VV |  | 113,25 |  | 113.25 | [13 empty] | VV | 2 | 2 | True | 0 | ROZPOCET
| VV |  | Součet |  | 113.25 | [13 empty] | VV | 2 | 4 | True | 1 | ROZPOCET
| VV |  | 113,25*1,05 'Přepočtené koeficientem množství |  | 118.913 | [13 empty] | VV | 2 | 2 | False | 1 | ROZPOCET
61 | K | 622252001 | Montáž profilů kontaktního zateplení připevněných mechanicky | m | 65.5 | 0 | 0 |  |  |  | základní | 0.23 | 15.065 | 3e-05 | 0.001965 | 0 | 0 | 4 | K | 2 |  |  |  | ROZPOCET | 0 | 0 | 0 | 0 | 0 | 1 | 0 | 4 | 831273384
| VV |  | 65,5 |  | 65.5 | [13 empty] | VV | 2 | 2 | True | 0 | ROZPOCET
| VV |  | Součet |  | 65.5 | [13 empty] | VV | 2 | 4 | True | 1 | ROZPOCET
471 | M | 59051657 | profil zakládací Al tl 0,7mm pro ETICS pro izolant tl 200mm vč.spojek a vymezovacích podložek | m | 68.775 | 0 | 0 |  |  |  | základní | 0 | 0 | 0.00072 | 0.049518 | 0 | 0 | 8 | M | 2 |  |  |  | ROZPOCET | 0 | 0 | 0 | 0 | 0 | 1 | 0 | 4 | -1591530193
| VV |  | 65,5 |  | 65.5 | [13 empty] | VV | 2 | 2 | True | 0 | ROZPOCET
| VV |  | Součet |  | 65.5 | [13 empty] | VV | 2 | 4 | True | 1 | ROZPOCET
| VV |  | 65,5*1,05 'Přepočtené koeficientem množství |  | 68.775 | [13 empty] | VV | 2 | 2 | False | 1 | ROZPOCET
58 | K | 629991012 | Zakrytí výplní otvorů a konstrukcí fólií | m2 | 461 | 0 | 0 |  |  |  | základní | 0.04 | 18.44 | 0 | 0 | 0 | 0 | 4 | K | 2 |  |  |  | ROZPOCET | 0 | 0 | 0 | 0 | 0 | 1 | 0 | 4 | 1831034844
| VV |  | 461,0 |  | 461 | [13 empty] | VV | 2 | 2 | True | 0 | ROZPOCET
| VV |  | Součet |  | 461 | [13 empty] | VV | 2 | 4 | True | 1 | ROZPOCET
470 | K | 71113 | Izolace proti zemní vlhkosti na svislé ploše na sucho pásy nopová folie vč.větrací ukonč.lišty dodávka a montáž | m2 | 81.224 | 0 | 0 |  |  |  | základní | 0.058 | 4.711 | 0.00078 | 0.063355 | 0 | 0 | 4 | K | 2 |  |  |  | ROZPOCET | 0 | 0 | 0 | 0 | 0 | 1 | 0 | 4 | -636746802
| VV |  | pod terén | [15 empty] | VV | 2 | 1 | True | 0 | ROZPOCET
| VV |  | 50,72*1,1 |  | 55.792 | [13 empty] | VV | 2 | 2 | True | 0 | ROZPOCET
| VV |  | venk.schodiště | [15 empty] | VV | 2 | 1 | True | 0 | ROZPOCET
| VV |  | 23,12*1,1 |  | 25.432 | [13 empty] | VV | 2 | 2 | True | 0 | ROZPOCET
| VV |  | Součet |  | 81.224 | [13 empty] | VV | 2 | 4 | True | 1 | ROZPOCET
494 | M | 283R1 | Fenolitická pěna tl 50mm | m2 | 15.494 | 0 | 0 |  |  |  | základní | 0 | 0 | 0.003 | 0.046482 | 0 | 0 | 32 | M | 2 |  |  |  | ROZPOCET | 0 | 0 | 0 | 0 | 0 | 1 | 0 | 16 | -2104041008
| VV |  | zaluzie/pod schránky/ | [15 empty] | VV | 2 | 1 | True | 0 | ROZPOCET
| VV |  | 15,19 |  | 15.19 | [13 empty] | VV | 2 | 2 | True | 0 | ROZPOCET
| VV |  | Součet |  | 15.19 | [13 empty] | VV | 2 | 4 | True | 1 | ROZPOCET
| VV |  | 15,19*1,02 'Přepočtené koeficientem množství |  | 15.494 | [13 empty] | VV | 2 | 2 | False | 1 | ROZPOCET
| D | 63 | Podlahy a podlahové konstrukce |  |  |  | 0 | [5 empty] | 60.242 |  | 0 |  | 0 | 1 | D | 1 |  |  |  | ROZPOCET | [6 empty] | 0
120 | K | 631r31 | Průmyslová podlaha drátkobeton tř. C 20/25 (B25) tl.150mm,provedení dilatací - kompletní dodávka, montáž,doprava ,přesun -dále dle výpis skladeb | m2 | 26 | 0 | 0 |  |  |  | základní | 2.317 | 60.242 | 0 | 0 | 0 | 0 | 4 | K | 2 |  |  |  | ROZPOCET | 0 | 0 | 0 | 0 | 0 | 1 | 0 | 4 | 139981565
| VV |  | S35 | [15 empty] | VV | 2 | 1 | True | 0 | ROZPOCET
| VV |  | 26,0 |  | 26 | [13 empty] | VV | 2 | 2 | True | 0 | ROZPOCET
| VV |  | Součet |  | 26 | [13 empty] | VV | 2 | 4 | True | 1 | ROZPOCET
| D | 9 | Ostatní konstrukce a práce, bourání |  |  |  | 0 | [5 empty] | 672.4487 |  | 3.4937 |  | 0 | 1 | D | 1 |  |  |  | ROZPOCET | [6 empty] | 0
497 | K | 952901111 | Vyčištění budov bytové a občanské výstavby při výšce podlaží do 4 m | m2 | 1713.84 | 0 | 0 |  |  |  | základní | 0.308 | 527.8627 | 4e-05 | 0.068554 | 0 | 0 | 4 | K | 2 |  |  |  | ROZPOCET | 0 | 0 | 0 | 0 | 0 | 1 | 0 | 4 | -1839898991
| VV |  | 1np | [15 empty] | VV | 2 | 1 | True | 0 | ROZPOCET
| VV |  | 328,93 |  | 328.93 | [13 empty] | VV | 2 | 2 | True | 0 | ROZPOCET
| VV |  | 2np-4np | [15 empty] | VV | 2 | 1 | True | 0 | ROZPOCET
| VV |  | 452,97*3 |  | 1358.91 | [13 empty] | VV | 2 | 2 | True | 0 | ROZPOCET
| VV |  | 5np | [15 empty] | VV | 2 | 1 | True | 0 | ROZPOCET
| VV |  | 26,0 |  | 26 | [13 empty] | VV | 2 | 2 | True | 0 | ROZPOCET
| VV |  | Součet |  | 1713.84 | [13 empty] | VV | 2 | 4 | True | 1 | ROZPOCET
307 | K | 953312111 | Vložky dilatačních spár z fasádních polystyrénových desek tl 10 mm /alt. tvrdá PUR pěna | m2 | 41.7 | 0 | 0 |  |  |  | základní | 0.2 | 8.34 | 0.00014 | 0.005838 | 0 | 0 | 4 | K | 2 |  |  |  | ROZPOCET | 0 | 0 | 0 | 0 | 0 | 1 | 0 | 4 | 448463492
| VV |  | "dilatace u stropu na nenosných stěnách a příčkách -viz kladecí výkres" | [15 empty] | VV | 2 | 1 | True | 0 | ROZPOCET
| VV |  | 1-4np | [15 empty] | VV | 2 | 1 | True | 0 | ROZPOCET
| VV |  | 41,7 |  | 41.7 | [13 empty] | VV | 2 | 2 | True | 0 | ROZPOCET
| VV |  | Součet |  | 41.7 | [13 empty] | VV | 2 | 4 | True | 1 | ROZPOCET
273 | K | 953312123 | Vložky do svislých dilatačních spár z extrudovaných polystyrénových desek tl 30 mm | m2 | 53.3 | 0 | 0 |  |  |  | základní | 0.2 | 10.66 | 0.00095 | 0.050635 | 0 | 0 | 4 | K | 2 |  |  |  | ROZPOCET | 0 | 0 | 0 | 0 | 0 | 1 | 0 | 4 | -1478519073
| VV |  | "zdivo,betony stropů..."43,0 |  | 43 | [13 empty] | VV | 2 | 2 | True | 0 | ROZPOCET
| VV |  | "základy,podkladní beton...."10,3 |  | 10.3 | [13 empty] | VV | 2 | 2 | True | 0 | ROZPOCET
| VV |  | Součet |  | 53.3 | [13 empty] | VV | 2 | 4 | True | 1 | ROZPOCET
304 | K | 642946111 | Osazování pouzdra posuvných dveří s jednou kapsou pro jedno křídlo šířky do 800 mm do zděné příčky | kus | 31 | 0 | 0 |  |  |  | základní | 3.381 | 104.811 | 0.05362 | 1.6622 | 0 | 0 | 4 | K | 2 |  |  |  | ROZPOCET | 0 | 0 | 0 | 0 | 0 | 1 | 0 | 4 | -174669385
| VV |  | 31 |  | 31 | [13 empty] | VV | 2 | 2 | True | 0 | ROZPOCET
| VV |  | Součet |  | 31 | [13 empty] | VV | 2 | 4 | True | 1 | ROZPOCET
305 | M | 55331612 | pouzdro stavební posuvných dveří jednopouzdrové 800mm standardní rozměr | kus | 31 | 0 | 0 |  |  |  | základní | 0 | 0 | 0.0425 | 1.3175 | 0 | 0 | 8 | M | 2 |  |  |  | ROZPOCET | 0 | 0 | 0 | 0 | 0 | 1 | 0 | 4 | 1884302369
392 | K | 953942121 | Osazování a dodávka stěnových Al dilat. lišt | kus | 83.1 | 0 | 0 |  |  |  | základní | 0.25 | 20.775 | 0.00468 | 0.38891 | 0 | 0 | 4 | K | 2 |  |  |  | ROZPOCET | 0 | 0 | 0 | 0 | 0 | 1 | 0 | 4 | -1023162649
| VV |  | "S17"3,05*6 |  | 18.3 | [13 empty] | VV | 2 | 2 | True | 0 | ROZPOCET
| VV |  | "S18"2,7*24 |  | 64.8 | [13 empty] | VV | 2 | 2 | True | 0 | ROZPOCET
| VV |  | Součet |  | 83.1 | [13 empty] | VV | 2 | 4 | True | 1 | ROZPOCET
| D | 94 | Lešení a stavební výtahy |  |  |  | 0 | [5 empty] | 880.1081 |  | 0.35986 |  | 0 | 1 | D | 1 |  |  |  | ROZPOCET | [6 empty] | 0
68 | K | 941111132 | Montáž lešení řadového trubkového lehkého s podlahami zatížení do 200 kg/m2 š do 1,5 m v do 25 m | m2 | 1644.75 | 0 | 0 |  |  |  | základní | 0.167 | 274.6732 | 0 | 0 | 0 | 0 | 4 | K | 2 |  |  |  | ROZPOCET | 0 | 0 | 0 | 0 | 0 | 1 | 0 | 4 | 1264078361
| VV |  | záp | [15 empty] | VV | 2 | 1 | True | 0 | ROZPOCET
| VV |  | (21,3+1,5+14,0+3,0)*13,0 |  | 517.4 | [13 empty] | VV | 2 | 2 | True | 0 | ROZPOCET
| VV |  | (2,6+1,5)*14,0 |  | 57.4 | [13 empty] | VV | 2 | 2 | True | 0 | ROZPOCET
| VV |  | Mezisoučet |  | 574.8 | [13 empty] | VV | 2 | 3 | True | 0 | ROZPOCET
| VV |  | vých | [15 empty] | VV | 2 | 1 | True | 0 | ROZPOCET
| VV |  | 2,6*14,0 |  | 36.4 | [13 empty] | VV | 2 | 2 | True | 0 | ROZPOCET
| VV |  | (18,75+2*1,5)*13,0 |  | 282.75 | [13 empty] | VV | 2 | 2 | True | 0 | ROZPOCET
| VV |  | (2,65+1,5)*14,0 |  | 58.1 | [13 empty] | VV | 2 | 2 | True | 0 | ROZPOCET
| VV |  | Mezisoučet |  | 377.25 | [13 empty] | VV | 2 | 3 | True | 0 | ROZPOCET
| VV |  | sev. | [15 empty] | VV | 2 | 1 | True | 0 | ROZPOCET
| VV |  | (6,55+2*1,5)*14 |  | 133.7 | [13 empty] | VV | 2 | 2 | True | 0 | ROZPOCET
| VV |  | (8,0+1,5+4,0*1,5)*13,0 |  | 201.5 | [13 empty] | VV | 2 | 2 | True | 0 | ROZPOCET
| VV |  | 3,5*13,0 |  | 45.5 | [13 empty] | VV | 2 | 2 | True | 0 | ROZPOCET
| VV |  | Mezisoučet |  | 380.7 | [13 empty] | VV | 2 | 3 | True | 0 | ROZPOCET
| VV |  | jih | [15 empty] | VV | 2 | 1 | True | 0 | ROZPOCET
| VV |  | (5,0+1,5)*14,0 |  | 91 | [13 empty] | VV | 2 | 2 | True | 0 | ROZPOCET
| VV |  | Mezisoučet |  | 91 | [13 empty] | VV | 2 | 3 | True | 0 | ROZPOCET
| VV |  | demontáž zateplení stáv.objektu | [15 empty] | VV | 2 | 1 | True | 0 | ROZPOCET
| VV |  | (14,0+3,0)*13,0 |  | 221 | [13 empty] | VV | 2 | 2 | True | 0 | ROZPOCET
| VV |  | Součet |  | 1644.75 | [13 empty] | VV | 2 | 4 | True | 1 | ROZPOCET
67 | K | 941111231 | Příplatek k lešení řadovému trubkovému lehkému s podlahami š 1,5 m v 10 m za první a ZKD den použití | m2 | 296055 | 0 | 0 |  |  |  | základní | 0 | 0 | 0 | 0 | 0 | 0 | 4 | K | 2 |  |  |  | ROZPOCET | 0 | 0 | 0 | 0 | 0 | 1 | 0 | 4 | 1023260738
| VV |  | 1644,75*180 |  | 296055 | [13 empty] | VV | 2 | 2 | True | 0 | ROZPOCET
| VV |  | Součet |  | 296055 | [13 empty] | VV | 2 | 4 | True | 1 | ROZPOCET
75 | K | 941111821 | Demontáž lešení řadového trubkového lehkého s podlahami zatížení do 200 kg/m2 š do 1,2 m v do 10 m | m2 | 1644.75 | 0 | 0 |  |  |  | základní | 0.097 | 159.5408 | 0 | 0 | 0 | 0 | 4 | K | 2 |  |  |  | ROZPOCET | 0 | 0 | 0 | 0 | 0 | 1 | 0 | 4 | -1736511087
69 | K | 941111121 | Montáž lešení řadového trubkového lehkého s podlahami zatížení do 200 kg/m2 š do 1,2 m v do 10 m | m2 | 74 | 0 | 0 |  |  |  | základní | 0.154 | 11.396 | 0 | 0 | 0 | 0 | 4 | K | 2 |  |  |  | ROZPOCET | 0 | 0 | 0 | 0 | 0 | 1 | 0 | 4 | 227797998
| VV |  | střecha | [15 empty] | VV | 2 | 1 | True | 0 | ROZPOCET
| VV |  | (5,0+2*1,2)*4*2,5 |  | 74 | [13 empty] | VV | 2 | 2 | True | 0 | ROZPOCET
| VV |  | Součet |  | 74 | [13 empty] | VV | 2 | 4 | True | 1 | ROZPOCET
70 | K | 941111221 | Příplatek k lešení řadovému trubkovému lehkému s podlahami š 1,2 m v 10 m za první a ZKD den použití | m2 | 2220 | 0 | 0 |  |  |  | základní | 0 | 0 | 0 | 0 | 0 | 0 | 4 | K | 2 |  |  |  | ROZPOCET | 0 | 0 | 0 | 0 | 0 | 1 | 0 | 4 | -1836312604
| VV |  | 74,0*30 |  | 2220 | [13 empty] | VV | 2 | 2 | True | 0 | ROZPOCET
| VV |  | Součet |  | 2220 | [13 empty] | VV | 2 | 4 | True | 1 | ROZPOCET
76 | K | 941111832 | Demontáž lešení řadového trubkového lehkého s podlahami zatížení do 200 kg/m2 š do 1,5 m v do 25 m | m2 | 74 | 0 | 0 |  |  |  | základní | 0.105 | 7.77 | 0 | 0 | 0 | 0 | 4 | K | 2 |  |  |  | ROZPOCET | 0 | 0 | 0 | 0 | 0 | 1 | 0 | 4 | -1250010102
71 | K | 944611111 | Montáž ochranné plachty z textilie z umělých vláken | m2 | 1718.75 | 0 | 0 |  |  |  | základní | 0.061 | 104.8438 | 0 | 0 | 0 | 0 | 4 | K | 2 |  |  |  | ROZPOCET | 0 | 0 | 0 | 0 | 0 | 1 | 0 | 4 | -339260257
| VV |  | 1644,75+74,0 |  | 1718.75 | [13 empty] | VV | 2 | 2 | True | 0 | ROZPOCET
| VV |  | Součet |  | 1718.75 | [13 empty] | VV | 2 | 4 | True | 1 | ROZPOCET
72 | K | 944611211 | Příplatek k ochranné plachtě za první a ZKD den použití | m2 | 309378.6 | 0 | 0 |  |  |  | základní | 0 | 0 | 0 | 0 | 0 | 0 | 4 | K | 2 |  |  |  | ROZPOCET | 0 | 0 | 0 | 0 | 0 | 1 | 0 | 4 | -592805563
| VV |  | 1718,77*180 |  | 309378.6 | [13 empty] | VV | 2 | 2 | True | 0 | ROZPOCET
| VV |  | Součet |  | 309378.6 | [13 empty] | VV | 2 | 4 | True | 1 | ROZPOCET
77 | K | 944611811 | Demontáž ochranné plachty z textilie z umělých vláken | m2 | 1718.75 | 0 | 0 |  |  |  | základní | 0.041 | 70.4688 | 0 | 0 | 0 | 0 | 4 | K | 2 |  |  |  | ROZPOCET | 0 | 0 | 0 | 0 | 0 | 1 | 0 | 4 | -938910561
73 | K | 944711112 | Montáž záchytné stříšky š do 2 m | m | 6 | 0 | 0 |  |  |  | základní | 0.343 | 2.058 | 0 | 0 | 0 | 0 | 4 | K | 2 |  |  |  | ROZPOCET | 0 | 0 | 0 | 0 | 0 | 1 | 0 | 4 | -76353538
74 | K | 944711212 | Příplatek k záchytné stříšce š do 2 m za první a ZKD den použití | m | 1080 | 0 | 0 |  |  |  | základní | 0 | 0 | 0 | 0 | 0 | 0 | 4 | K | 2 |  |  |  | ROZPOCET | 0 | 0 | 0 | 0 | 0 | 1 | 0 | 4 | 1649541918
| VV |  | 6,0*180 |  | 1080 | [13 empty] | VV | 2 | 2 | True | 0 | ROZPOCET
| VV |  | Součet |  | 1080 | [13 empty] | VV | 2 | 4 | True | 1 | ROZPOCET
78 | K | 944711812 | Demontáž záchytné stříšky š do 2 m | m | 6 | 0 | 0 |  |  |  | základní | 0.192 | 1.152 | 0 | 0 | 0 | 0 | 4 | K | 2 |  |  |  | ROZPOCET | 0 | 0 | 0 | 0 | 0 | 1 | 0 | 4 | 1708204093
81 | K | 943211112 | Montáž lešení prostorového rámového lehkého s podlahami zatížení do 200 kg/m2 v do 25 m | m3 | 165.6 | 0 | 0 |  |  |  | základní | 0.106 | 17.5536 | 0 | 0 | 0 | 0 | 4 | K | 2 |  |  |  | ROZPOCET | 0 | 0 | 0 | 0 | 0 | 1 | 0 | 4 | -1188177912
| VV |  | schod.prostor | [15 empty] | VV | 2 | 1 | True | 0 | ROZPOCET
| VV |  | 2,3*6,0*12,0 |  | 165.6 | [13 empty] | VV | 2 | 2 | True | 0 | ROZPOCET
| VV |  | Součet |  | 165.6 | [13 empty] | VV | 2 | 4 | True | 1 | ROZPOCET
82 | K | 943211212 | Příplatek k lešení prostorovému rámovému lehkému s podlahami v do 25 m za první a ZKD den použití | m3 | 4968 | 0 | 0 |  |  |  | základní | 0 | 0 | 0 | 0 | 0 | 0 | 4 | K | 2 |  |  |  | ROZPOCET | 0 | 0 | 0 | 0 | 0 | 1 | 0 | 4 | 903661105
| VV |  | 165,6*30 |  | 4968 | [13 empty] | VV | 2 | 2 | True | 0 | ROZPOCET
| VV |  | Součet |  | 4968 | [13 empty] | VV | 2 | 4 | True | 1 | ROZPOCET
83 | K | 943211812 | Demontáž lešení prostorového rámového lehkého s podlahami zatížení do 200 kg/m2 v do 25 m | m3 | 165.6 | 0 | 0 |  |  |  | základní | 0.089 | 14.7384 | 0 | 0 | 0 | 0 | 4 | K | 2 |  |  |  | ROZPOCET | 0 | 0 | 0 | 0 | 0 | 1 | 0 | 4 | 990271974
80 | K | 949101112 | Lešení pomocné pro objekty pozemních staveb s lešeňovou podlahou v do 3,5 m zatížení do 150 kg/m2 | m2 | 1713.6 | 0 | 0 |  |  |  | základní | 0.126 | 215.9136 | 0.00021 | 0.35986 | 0 | 0 | 4 | K | 2 |  |  |  | ROZPOCET | 0 | 0 | 0 | 0 | 0 | 1 | 0 | 4 | -637722106
| VV |  | 1np | [15 empty] | VV | 2 | 1 | True | 0 | ROZPOCET
| VV |  | 328,9 |  | 328.9 | [13 empty] | VV | 2 | 2 | True | 0 | ROZPOCET
| VV |  | 2np-4np | [15 empty] | VV | 2 | 1 | True | 0 | ROZPOCET
| VV |  | 452,9*3 |  | 1358.7 | [13 empty] | VV | 2 | 2 | True | 0 | ROZPOCET
| VV |  | 5np | [15 empty] | VV | 2 | 1 | True | 0 | ROZPOCET
| VV |  | 26,0 |  | 26 | [13 empty] | VV | 2 | 2 | True | 0 | ROZPOCET
| VV |  | Součet |  | 1713.6 | [13 empty] | VV | 2 | 4 | True | 1 | ROZPOCET
| D | 95 | Různé dokončovací konstrukce a práce pozemních staveb |  |  |  | 0 | [5 empty] | 10 |  | 0.1168 |  | 0 | 1 | D | 1 |  |  |  | ROZPOCET | [6 empty] | 0
420 | K | 953941211 | Osazování kovových konzol nebo kotev-madla | kus | 40 | 0 | 0 |  |  |  | základní | 0.25 | 10 | 0.00234 | 0.0936 | 0 | 0 | 4 | K | 2 |  |  |  | ROZPOCET | 0 | 0 | 0 | 0 | 0 | 1 | 0 | 4 | -1487136567
| VV |  | 40 |  | 40 | [13 empty] | VV | 2 | 2 | True | 0 | ROZPOCET
| VV |  | Součet |  | 40 | [13 empty] | VV | 2 | 4 | True | 1 | ROZPOCET
421 | M | 423928 | konzola -pro kotvení madel | kus | 40 | 0 | 0 |  |  |  | základní | 0 | 0 | 0.00058 | 0.0232 | 0 | 0 | 8 | M | 2 |  |  |  | ROZPOCET | 0 | 0 | 0 | 0 | 0 | 1 | 0 | 4 | -2130618782
| VV |  | 40 |  | 40 | [13 empty] | VV | 2 | 2 | True | 0 | ROZPOCET
| VV |  | Součet |  | 40 | [13 empty] | VV | 2 | 4 | True | 1 | ROZPOCET
| D | 96 | Bourání konstrukcí vč.napojení na "S" |  |  |  | 0 | [5 empty] | 1007.5239 |  | 0.76254 |  | 129.6749 | 1 | D | 1 |  |  |  | ROZPOCET | [6 empty] | 0
14 | K | 962031132 | Bourání příček z cihel pálených na MVC tl do 100 mm | m2 | 96.04 | 0 | 0 |  |  |  | základní | 0.245 | 23.5298 | 0 | 0 | 0.131 | 12.5812 | 4 | K | 2 |  |  |  | ROZPOCET | 0 | 0 | 0 | 0 | 0 | 1 | 0 | 4 | -2012311830
| VV |  | (1,1+1,6*2+2,7)*3,2 |  | 22.4 | [13 empty] | VV | 2 | 2 | True | 0 | ROZPOCET
| VV |  | (2,0+0,8+1,5+1,9+0,9+2,8+1,2*2)*2,8 |  | 34.44 | [13 empty] | VV | 2 | 2 | True | 0 | ROZPOCET
| VV |  | (1,1+1,6*2+2,7)*2,8*2 |  | 39.2 | [13 empty] | VV | 2 | 2 | True | 0 | ROZPOCET
| VV |  | Součet |  | 96.04 | [13 empty] | VV | 2 | 4 | True | 1 | ROZPOCET
16 | K | 965042131 | Bourání podkladů pod dlažby nebo mazanin betonových nebo z litého asfaltu tl do 100 mm pl do 4 m2 | m3 | 0.736 | 0 | 0 |  |  |  | základní | 10.88 | 8.0077 | 0 | 0 | 2.2 | 1.6192 | 4 | K | 2 |  |  |  | ROZPOCET | 0 | 0 | 0 | 0 | 0 | 1 | 0 | 4 | -1292095766
| VV |  | (1,5*0,95*2)*0,05*3 |  | 0.428 | [13 empty] | VV | 2 | 2 | True | 0 | ROZPOCET
| VV |  | (3,08*2)*0,05 |  | 0.308 | [13 empty] | VV | 2 | 2 | True | 0 | ROZPOCET
| VV |  | Součet |  | 0.736 | [13 empty] | VV | 2 | 4 | True | 1 | ROZPOCET
15 | K | 965081213 | Bourání podlah z dlaždic keramických nebo xylolitových tl do 10 mm plochy přes 1 m2 | m2 | 16.3 | 0 | 0 |  |  |  | základní | 0.162 | 2.6406 | 0 | 0 | 0.035 | 0.5705 | 4 | K | 2 |  |  |  | ROZPOCET | 0 | 0 | 0 | 0 | 0 | 1 | 0 | 4 | -339942214
| VV |  | stáv.WC | [15 empty] | VV | 2 | 1 | True | 0 | ROZPOCET
| VV |  | 16,3 |  | 16.3 | [13 empty] | VV | 2 | 2 | True | 0 | ROZPOCET
| VV |  | Součet |  | 16.3 | [13 empty] | VV | 2 | 4 | True | 1 | ROZPOCET
17 | K | 967031142 | Přisekání po hrubém odbourání v cihelném zdivu na MC | m2 | 33.053 | 0 | 0 |  |  |  | základní | 0.59 | 19.5013 | 0 | 0 | 0.059 | 1.9501 | 4 | K | 2 |  |  |  | ROZPOCET | 0 | 0 | 0 | 0 | 0 | 1 | 0 | 4 | 571379984
| VV |  | 33,053 |  | 33.053 | [13 empty] | VV | 2 | 2 | True | 0 | ROZPOCET
| VV |  | Součet |  | 33.053 | [13 empty] | VV | 2 | 4 | True | 1 | ROZPOCET
32 | K | 968072455 | Vybourání kovových dveřních zárubní pl do 2 m2 | m2 | 50 | 0 | 0 |  |  |  | základní | 0.939 | 46.95 | 0 | 0 | 0.076 | 3.8 | 4 | K | 2 |  |  |  | ROZPOCET | 0 | 0 | 0 | 0 | 0 | 1 | 0 | 4 | -308176035
| VV |  | 25*2,0 |  | 50 | [13 empty] | VV | 2 | 2 | True | 0 | ROZPOCET
| VV |  | Součet |  | 50 | [13 empty] | VV | 2 | 4 | True | 1 | ROZPOCET
34 | K | 766691914 | Vyvěšení nebo zavěšení dřevěných křídel dveří pl do 2 m2 | kus | 25 | 0 | 0 |  |  |  | základní | 0.05 | 1.25 | 0 | 0 | 0.024 | 0.6 | 16 | K | 2 |  |  |  | ROZPOCET | 0 | 0 | 0 | 0 | 0 | 1 | 0 | 16 | -48880621
18 | K | 968082017 | Vybourání plastových rámů oken včetně křídel plochy přes 2 do 4 m2 | m2 | 77.532 | 0 | 0 |  |  |  | základní | 0.65 | 50.3958 | 0 | 0 | 0.051 | 3.9541 | 4 | K | 2 |  |  |  | ROZPOCET | 0 | 0 | 0 | 0 | 0 | 1 | 0 | 4 | 1307433777
| VV |  | (2,0*1,82*5)*4 |  | 72.8 | [13 empty] | VV | 2 | 2 | True | 0 | ROZPOCET
| VV |  | 2,6*1,82 |  | 4.732 | [13 empty] | VV | 2 | 2 | True | 0 | ROZPOCET
| VV |  | Součet |  | 77.532 | [13 empty] | VV | 2 | 4 | True | 1 | ROZPOCET
19 | K | 968082021 | Vybourání plastových zárubní dveří plochy do 2 m2 | m2 | 2.5 | 0 | 0 |  |  |  | základní | 0.6 | 1.5 | 0 | 0 | 0.083 | 0.2075 | 4 | K | 2 |  |  |  | ROZPOCET | 0 | 0 | 0 | 0 | 0 | 1 | 0 | 4 | -1827013325
35 | K | 766691925 | Vyvěšení nebo zavěšení křídel plastových dveří plochy přes 2 m2 vč.nadsvětlíku | kus | 1 | 0 | 0 |  |  |  | základní | 0.108 | 0.108 | 0 | 0 | 0.03 | 0.03 | 16 | K | 2 |  |  |  | ROZPOCET | 0 | 0 | 0 | 0 | 0 | 1 | 0 | 16 | 484882979
30 | K | 971033651 | Vybourání otvorů ve zdivu cihelném pl do 4 m2 na MVC nebo MV tl do 600 mm | m3 | 19.077 | 0 | 0 |  |  |  | základní | 3.608 | 68.8298 | 0 | 0 | 1.8 | 34.3386 | 4 | K | 2 |  |  |  | ROZPOCET | 0 | 0 | 0 | 0 | 0 | 1 | 0 | 4 | 305589276
| VV |  | 1-4np | [15 empty] | VV | 2 | 1 | True | 0 | ROZPOCET
| VV |  | (2,1*2,60)*0,4*4 |  | 8.736 | [13 empty] | VV | 2 | 2 | True | 0 | ROZPOCET
| VV |  | -(0,8*1,97*2)*0,4*4 |  | -5.043 | [13 empty] | VV | 2 | 2 | True | 0 | ROZPOCET
| VV |  | (2,75*3,2*0,4)*2+(2,75*2,8*0,4)*6 |  | 25.52 | [13 empty] | VV | 2 | 2 | True | 0 | ROZPOCET
| VV |  | -(2,0*1,82)*0,4*8 |  | -11.648 | [13 empty] | VV | 2 | 2 | True | 0 | ROZPOCET
| VV |  | 2np | [15 empty] | VV | 2 | 1 | True | 0 | ROZPOCET
| VV |  | (0,9*2,8*0,3)*2 |  | 1.512 | [13 empty] | VV | 2 | 2 | True | 0 | ROZPOCET
| VV |  | Součet |  | 19.077 | [13 empty] | VV | 2 | 4 | True | 1 | ROZPOCET
322 | K | 964011211 | Vybourání ŽB překladů prefabrikovaných dl do 3 m hmotnosti do 50 kg/m | m3 | 0.48 | 0 | 0 |  |  |  | základní | 12.817 | 6.1522 | 0 | 0 | 2.4 | 1.152 | 4 | K | 2 |  |  |  | ROZPOCET | 0 | 0 | 0 | 0 | 0 | 1 | 0 | 4 | 877467557
| VV |  | 2,4*0,4*0,25*2 |  | 0.48 | [13 empty] | VV | 2 | 2 | True | 0 | ROZPOCET
| VV |  | Součet |  | 0.48 | [13 empty] | VV | 2 | 4 | True | 1 | ROZPOCET
11 | K | 764002851 | Demontáž oplechování parapetů do suti | m | 45 | 0 | 0 |  |  |  | základní | 0.195 | 8.775 | 0 | 0 | 0.00167 | 0.07515 | 16 | K | 2 |  |  |  | ROZPOCET | 0 | 0 | 0 | 0 | 0 | 1 | 0 | 16 | 738260067
| VV |  | 42,4 |  | 42.4 | [13 empty] | VV | 2 | 2 | True | 0 | ROZPOCET
| VV |  | 2,6 |  | 2.6 | [13 empty] | VV | 2 | 2 | True | 0 | ROZPOCET
| VV |  | Součet |  | 45 | [13 empty] | VV | 2 | 4 | True | 1 | ROZPOCET
10 | K | 766441821 | Demontáž parapetních desek dřevěných nebo plastových šířky do 30 cm délky přes 1,0 m | kus | 45 | 0 | 0 |  |  |  | základní | 0.12 | 5.4 | 0 | 0 | 0.005 | 0.225 | 16 | K | 2 |  |  |  | ROZPOCET | 0 | 0 | 0 | 0 | 0 | 1 | 0 | 16 | -1749309187
| VV |  | 42,4 |  | 42.4 | [13 empty] | VV | 2 | 2 | True | 0 | ROZPOCET
| VV |  | 2,6 |  | 2.6 | [13 empty] | VV | 2 | 2 | True | 0 | ROZPOCET
| VV |  | Součet |  | 45 | [13 empty] | VV | 2 | 4 | True | 1 | ROZPOCET
500 | K | 763161821 | Demontáž SDK s dvouvrstvou nosnou kcí z ocelových profilů opláštění jednoduché | m2 | 244.7 | 0 | 0 |  |  |  | základní | 0.295 | 72.1865 | 0 | 0 | 0.01723 | 4.2162 | 16 | K | 2 |  |  |  | ROZPOCET | 0 | 0 | 0 | 0 | 0 | 1 | 0 | 16 | -1955714074
| VV |  | mč.174,175 -staveb.úpravy | [15 empty] | VV | 2 | 1 | True | 0 | ROZPOCET
| VV |  | 34,5+27,9 |  | 62.4 | [13 empty] | VV | 2 | 2 | True | 0 | ROZPOCET
| VV |  | mč.274,275 -staveb.úpravy | [15 empty] | VV | 2 | 1 | True | 0 | ROZPOCET
| VV |  | 32,0+25,5 |  | 57.5 | [13 empty] | VV | 2 | 2 | True | 0 | ROZPOCET
| VV |  | mč.374,375 -staveb.úpravy | [15 empty] | VV | 2 | 1 | True | 0 | ROZPOCET
| VV |  | 34,5+27,9 |  | 62.4 | [13 empty] | VV | 2 | 2 | True | 0 | ROZPOCET
| VV |  | mč.474,475 -staveb.úpravy | [15 empty] | VV | 2 | 1 | True | 0 | ROZPOCET
| VV |  | 34,5+27,9 |  | 62.4 | [13 empty] | VV | 2 | 2 | True | 0 | ROZPOCET
| VV |  | Součet |  | 244.7 | [13 empty] | VV | 2 | 4 | True | 1 | ROZPOCET
13 | K | 776201812 | Demontáž lepených povlakových podlah s podložkou ručně vč.soklů | m2 | 392.512 | 0 | 0 |  |  |  | základní | 0.255 | 100.0906 | 0 | 0 | 0.003 | 1.1775 | 16 | K | 2 |  |  |  | ROZPOCET | 0 | 0 | 0 | 0 | 0 | 1 | 0 | 16 | 286773926
| VV |  | 1np mč.175-174 | [15 empty] | VV | 2 | 1 | True | 0 | ROZPOCET
| VV |  | 27,9+34,5 |  | 62.4 | [13 empty] | VV | 2 | 2 | True | 0 | ROZPOCET
| VV |  | předsíně 173,172 | [15 empty] | VV | 2 | 1 | True | 0 | ROZPOCET
| VV |  | 2,465*1,135*2 |  | 5.596 | [13 empty] | VV | 2 | 2 | True | 0 | ROZPOCET
| VV |  | Mezisoučet |  | 67.996 | [13 empty] | VV | 2 | 3 | True | 0 | ROZPOCET
| VV |  | "zádveří mč.176"2,2*1,5 |  | 3.3 | [13 empty] | VV | 2 | 2 | True | 0 | ROZPOCET
| VV |  | 2np mč.275-274 | [15 empty] | VV | 2 | 1 | True | 0 | ROZPOCET
| VV |  | 25,5+6,5+32,0 |  | 64 | [13 empty] | VV | 2 | 2 | True | 0 | ROZPOCET
| VV |  | předsíně 273,272 | [15 empty] | VV | 2 | 1 | True | 0 | ROZPOCET
| VV |  | 2,465*1,135*2 |  | 5.596 | [13 empty] | VV | 2 | 2 | True | 0 | ROZPOCET
| VV |  | "podesty"1,5*1,5*2 |  | 4.5 | [13 empty] | VV | 2 | 2 | True | 0 | ROZPOCET
| VV |  | 3np | [15 empty] | VV | 2 | 1 | True | 0 | ROZPOCET
| VV |  | 67,99 |  | 67.99 | [13 empty] | VV | 2 | 2 | True | 0 | ROZPOCET
| VV |  | 5,59 |  | 5.59 | [13 empty] | VV | 2 | 2 | True | 0 | ROZPOCET
| VV |  | 4,5 |  | 4.5 | [13 empty] | VV | 2 | 2 | True | 0 | ROZPOCET
| VV |  | 4np | [15 empty] | VV | 2 | 1 | True | 0 | ROZPOCET
| VV |  | 67,99 |  | 67.99 | [13 empty] | VV | 2 | 2 | True | 0 | ROZPOCET
| VV |  | 5,59 |  | 5.59 | [13 empty] | VV | 2 | 2 | True | 0 | ROZPOCET
| VV |  | 4,5 |  | 4.5 | [13 empty] | VV | 2 | 2 | True | 0 | ROZPOCET
| VV |  | Mezisoučet |  | 233.556 | [13 empty] | VV | 2 | 3 | True | 0 | ROZPOCET
| VV |  | čtverce vč.soklů | [15 empty] | VV | 2 | 1 | True | 0 | ROZPOCET
| VV |  | 23,22+22,58*3 |  | 90.96 | [13 empty] | VV | 2 | 2 | True | 0 | ROZPOCET
| VV |  | Mezisoučet |  | 90.96 | [13 empty] | VV | 2 | 3 | True | 0 | ROZPOCET
| VV |  | Součet |  | 392.512 | [13 empty] | VV | 2 | 4 | True | 1 | ROZPOCET
12 | K | 776301812 | Odstranění lepených podlahovin s podložkou ze schodišťových stupňů | m | 102.2 | 0 | 0 |  |  |  | základní | 0.105 | 10.731 | 0 | 0 | 0.003 | 0.3066 | 16 | K | 2 |  |  |  | ROZPOCET | 0 | 0 | 0 | 0 | 0 | 1 | 0 | 16 | -43721226
| VV |  | 16*1,4 |  | 22.4 | [13 empty] | VV | 2 | 2 | True | 0 | ROZPOCET
| VV |  | 19*1,4*3 |  | 79.8 | [13 empty] | VV | 2 | 2 | True | 0 | ROZPOCET
| VV |  | Součet |  | 102.2 | [13 empty] | VV | 2 | 4 | True | 1 | ROZPOCET
323 | K | 776991822 | Odstranění lepidla ručně ze schodišťových stupňů | m | 102.2 | 0 | 0 |  |  |  | základní | 0.153 | 15.6366 | 0 | 0 | 0 | 0 | 16 | K | 2 |  |  |  | ROZPOCET | 0 | 0 | 0 | 0 | 0 | 1 | 0 | 16 | 652135153
324 | K | 776991821 | Odstranění lepidla ručně z podlah | m2 | 392.512 | 0 | 0 |  |  |  | základní | 0.42 | 164.855 | 0 | 0 | 0 | 0 | 16 | K | 2 |  |  |  | ROZPOCET | 0 | 0 | 0 | 0 | 0 | 1 | 0 | 16 | 111314631
161 | K | 629995219 | Očištění ploch otryskáním nesušeným křemičitým pískem betonového povrchu | m2 | 150.7 | 0 | 0 |  |  |  | základní | 0.296 | 44.6072 | 0.00506 | 0.76254 | 0.005 | 0.7535 | 4 | K | 2 |  |  |  | ROZPOCET | 0 | 0 | 0 | 0 | 0 | 1 | 0 | 4 | 973877208
| VV |  | stávající podlahy | [15 empty] | VV | 2 | 1 | True | 0 | ROZPOCET
| VV |  | spoj.chodba | [15 empty] | VV | 2 | 1 | True | 0 | ROZPOCET
| VV |  | 1np-4np | [15 empty] | VV | 2 | 1 | True | 0 | ROZPOCET
| VV |  | 13,7*2,75*4 |  | 150.7 | [13 empty] | VV | 2 | 2 | True | 0 | ROZPOCET
| VV |  | Součet |  | 150.7 | [13 empty] | VV | 2 | 4 | True | 1 | ROZPOCET
325 | K | 978059541 | Odsekání a odebrání obkladů stěn z vnitřních obkládaček plochy přes 1 m2 | m2 | 40 | 0 | 0 |  |  |  | základní | 0.3 | 12 | 0 | 0 | 0.068 | 2.72 | 4 | K | 2 |  |  |  | ROZPOCET | 0 | 0 | 0 | 0 | 0 | 1 | 0 | 4 | 452849315
| VV |  | 1-4np stáv.WC | [15 empty] | VV | 2 | 1 | True | 0 | ROZPOCET
| VV |  | ((1,5+1,0)*2,0)*2*4 |  | 40 | [13 empty] | VV | 2 | 2 | True | 0 | ROZPOCET
| VV |  | Součet |  | 40 | [13 empty] | VV | 2 | 4 | True | 1 | ROZPOCET
321 | K | 978071621 | Otlučení omítky a odstranění izolace z desek hmotnosti do 120 kg/m3 tl přes 50 mm pl přes 1 m2 | m2 | 338 | 0 | 0 |  |  |  | základní | 0.54 | 182.52 | 0 | 0 | 0.102 | 34.476 | 16 | K | 2 |  |  |  | ROZPOCET | 0 | 0 | 0 | 0 | 0 | 1 | 0 | 16 | -1763306923
| VV |  | odstranění fasádního zateplení na stáv.objektu | [15 empty] | VV | 2 | 1 | True | 0 | ROZPOCET
| VV |  | 189,0 |  | 189 | [13 empty] | VV | 2 | 2 | True | 0 | ROZPOCET
| VV |  | 149,0 |  | 149 | [13 empty] | VV | 2 | 2 | True | 0 | ROZPOCET
| VV |  | Součet |  | 338 | [13 empty] | VV | 2 | 4 | True | 1 | ROZPOCET
498 | K | 974031664 | Vysekání rýh ve zdivu cihelném pro vtahování nosníků hl do 150 mm v do 150 mm | m | 20.4 | 0 | 0 |  |  |  | základní | 0.715 | 14.586 | 0 | 0 | 0.042 | 0.8568 | 4 | K | 2 |  |  |  | ROZPOCET | 0 | 0 | 0 | 0 | 0 | 1 | 0 | 4 | 2068253104
| VV |  | 20,4 |  | 20.4 | [13 empty] | VV | 2 | 2 | True | 0 | ROZPOCET
| VV |  | Součet |  | 20.4 | [13 empty] | VV | 2 | 4 | True | 1 | ROZPOCET
499 | K | 974031666 | Vysekání rýh ve zdivu cihelném pro vtahování nosníků hl do 150 mm v do 250 mm | m | 20 | 0 | 0 |  |  |  | základní | 0.93 | 18.6 | 0 | 0 | 0.065 | 1.3 | 4 | K | 2 |  |  |  | ROZPOCET | 0 | 0 | 0 | 0 | 0 | 1 | 0 | 4 | -50809832
| VV |  | 20,0 |  | 20 | [13 empty] | VV | 2 | 2 | True | 0 | ROZPOCET
| VV |  | Součet |  | 20 | [13 empty] | VV | 2 | 4 | True | 1 | ROZPOCET
501 | K | 978013191 | Otlučení (osekání) vnitřní vápenné nebo vápenocementové omítky stěn v rozsahu do 100 % | m2 | 494.888 | 0 | 0 |  |  |  | základní | 0.26 | 128.6709 | 0 | 0 | 0.046 | 22.7648 | 4 | K | 2 |  |  |  | ROZPOCET | 0 | 0 | 0 | 0 | 0 | 1 | 0 | 4 | -1113115370
| VV |  | 1np | [15 empty] | VV | 2 | 1 | True | 0 | ROZPOCET
| VV |  | (3,15+4,45+5,8+12,9+5,8+4,45+3,15+1,8*2+1,0*2)*3,0+(1,6+0,25)*3,0*2 |  | 147 | [13 empty] | VV | 2 | 2 | True | 0 | ROZPOCET
| VV |  | -(0,8*1,97*6+2,0*1,8*4) |  | -23.856 | [13 empty] | VV | 2 | 2 | True | 0 | ROZPOCET
| VV |  | Mezisoučet |  | 123.144 | [13 empty] | VV | 2 | 3 | True | 0 | ROZPOCET
| VV |  | 2np | [15 empty] | VV | 2 | 1 | True | 0 | ROZPOCET
| VV |  | (28,0+24,2)*2,8 |  | 146.16 | [13 empty] | VV | 2 | 2 | True | 0 | ROZPOCET
| VV |  | -(0,8*1,97*4+2,0*1,8*4) |  | -20.704 | [13 empty] | VV | 2 | 2 | True | 0 | ROZPOCET
| VV |  | Mezisoučet |  | 125.456 | [13 empty] | VV | 2 | 3 | True | 0 | ROZPOCET
| VV |  | 3-4np | [15 empty] | VV | 2 | 1 | True | 0 | ROZPOCET
| VV |  | 123,144*2 |  | 246.288 | [13 empty] | VV | 2 | 2 | True | 0 | ROZPOCET
| VV |  | Součet |  | 494.888 | [13 empty] | VV | 2 | 4 | True | 1 | ROZPOCET
320 | K | 96R11 | Zajištění prostoru stavebních prací proti prašnosti -prachotěsná dočasná příčka montáž a demontáž | m2 | 132 | 0 | 0 |  |  |  | základní | 0 | 0 | 0 | 0 | 0 | 0 | 4 | K | 2 |  |  |  | ROZPOCET | 0 | 0 | 0 | 0 | 0 | 1 | 0 | 4 | 735118134
| VV |  | 1-4np | [15 empty] | VV | 2 | 1 | True | 0 | ROZPOCET
| VV |  | (2*4,5+2,0)*3,0*4 |  | 132 | [13 empty] | VV | 2 | 2 | True | 0 | ROZPOCET
| VV |  | Součet |  | 132 | [13 empty] | VV | 2 | 4 | True | 1 | ROZPOCET
36 | K | 9R1 | Zednické výpomoce při bouracích pracech pro EI,ZI,ÚT, VZT ocenit v rozpočtech řemesel |  | 1 | 0 | 0 |  |  |  | základní | 0 | 0 | 0 | 0 | 0 | 0 | 4 | K | 2 |  |  |  | ROZPOCET | 0 | 0 | 0 | 0 | 0 | 1 | 0 | 4 | -1477410431
| D | 997 | Přesun sutě |  |  |  | 0 | [5 empty] | 322.1132 |  | 0 |  | 0 | 1 | D | 1 |  |  |  | ROZPOCET | [6 empty] | 0
502 | K | 997013115 | Vnitrostaveništní doprava suti a vybouraných hmot pro budovy v do 18 m s použitím mechanizace | t | 153.675 | 0 | 0 |  |  |  | základní | 1.78 | 273.5415 | 0 | 0 | 0 | 0 | 4 | K | 2 |  |  |  | ROZPOCET | 0 | 0 | 0 | 0 | 0 | 1 | 0 | 4 | -1115648270
503 | K | 997013312 | Montáž a demontáž shozu suti v do 20 m | m | 10 | 0 | 0 |  |  |  | základní | 1.461 | 14.61 | 0 | 0 | 0 | 0 | 4 | K | 2 |  |  |  | ROZPOCET | 0 | 0 | 0 | 0 | 0 | 1 | 0 | 4 | 1528838698
504 | K | 997013322 | Příplatek k shozu suti v do 20 m za první a ZKD den použití | m | 400 | 0 | 0 |  |  |  | základní | 0 | 0 | 0 | 0 | 0 | 0 | 4 | K | 2 |  |  |  | ROZPOCET | 0 | 0 | 0 | 0 | 0 | 1 | 0 | 4 | -2058193616
| VV |  | 10,0*40 |  | 400 | [13 empty] | VV | 2 | 2 | True | 0 | ROZPOCET
| VV |  | Součet |  | 400 | [13 empty] | VV | 2 | 4 | True | 1 | ROZPOCET
505 | K | 997013501 | Odvoz suti a vybouraných hmot na skládku nebo meziskládku do 1 km se složením | t | 153.675 | 0 | 0 |  |  |  | základní | 0.125 | 19.2094 | 0 | 0 | 0 | 0 | 4 | K | 2 |  |  |  | ROZPOCET | 0 | 0 | 0 | 0 | 0 | 1 | 0 | 4 | -1100608582
506 | K | 997013509 | Příplatek k odvozu suti a vybouraných hmot na skládku ZKD 1 km přes 1 km | t | 2458.72 | 0 | 0 |  |  |  | základní | 0.006 | 14.7523 | 0 | 0 | 0 | 0 | 4 | K | 2 |  |  |  | ROZPOCET | 0 | 0 | 0 | 0 | 0 | 1 | 0 | 4 | -2121929489
| VV |  | 153,67*(17-1) |  | 2458.72 | [13 empty] | VV | 2 | 2 | True | 0 | ROZPOCET
| VV |  | Součet |  | 2458.72 | [13 empty] | VV | 2 | 4 | True | 1 | ROZPOCET
507 | K | 997013631 | Poplatek za uložení na skládce (skládkovné) stavebního odpadu směsného kód odpadu 17 09 04 | t | 153.675 | 0 | 0 |  |  |  | základní | 0 | 0 | 0 | 0 | 0 | 0 | 4 | K | 2 |  |  |  | ROZPOCET | 0 | 0 | 0 | 0 | 0 | 1 | 0 | 4 | 2059302133
| D | 998 | Přesun hmot |  |  |  | 0 | [5 empty] | 895.4475 |  | 0 |  | 0 | 1 | D | 1 |  |  |  | ROZPOCET | [6 empty] | 0
531 | K | 998011003 | Přesun hmot pro budovy zděné v do 24 m | t | 2730.023 | 0 | 0 |  |  |  | základní | 0.328 | 895.4475 | 0 | 0 | 0 | 0 | 4 | K | 2 |  |  |  | ROZPOCET | 0 | 0 | 0 | 0 | 0 | 1 | 0 | 4 | -1110357377
| D | PSV | Práce a dodávky PSV tech.parametry navrhovaných materiálů viz výkresy,katalog. listy,výpisy skladeb |  |  |  | 0 | [5 empty] | 7336.9068 |  | 121.2435 |  | 0.090768 | 2 | D | 0 |  |  |  | ROZPOCET | [6 empty] | 0
| D | 711 | Izolace proti vodě, vlhkosti a plynům |  |  |  | 0 | [5 empty] | 139.8661 |  | 3.1905 |  | 0 | 2 | D | 1 |  |  |  | ROZPOCET | [6 empty] | 0
533 | K | 711111001 | Provedení izolace proti zemní vlhkosti vodorovné za studena nátěrem penetračním | m2 | 392.88 | 0 | 0 |  |  |  | základní | 0.024 | 9.4291 | 0 | 0 | 0 | 0 | 16 | K | 2 |  |  |  | ROZPOCET | 0 | 0 | 0 | 0 | 0 | 1 | 0 | 16 | -887438883
| VV |  | 21,3*18,2+6,7*2,9-2,9*4,9 |  | 392.88 | [13 empty] | VV | 2 | 2 | True | 0 | ROZPOCET
| VV |  | Součet |  | 392.88 | [13 empty] | VV | 2 | 4 | True | 1 | ROZPOCET
535 | K | 711112001 | Provedení izolace proti zemní vlhkosti svislé za studena nátěrem penetračním | m2 | 121 | 0 | 0 |  |  |  | základní | 0.054 | 6.534 | 0 | 0 | 0 | 0 | 16 | K | 2 |  |  |  | ROZPOCET | 0 | 0 | 0 | 0 | 0 | 1 | 0 | 16 | -1908005775
| VV |  | 99,0 |  | 99 | [13 empty] | VV | 2 | 2 | True | 0 | ROZPOCET
| VV |  | "výtah"22,0 |  | 22 | [13 empty] | VV | 2 | 2 | True | 0 | ROZPOCET
| VV |  | Součet |  | 121 | [13 empty] | VV | 2 | 4 | True | 1 | ROZPOCET
537 | M | 11163150r | lak penetrační asfaltovýr | t | 0.17 | 0 | 0 |  |  |  | základní | 0 | 0 | 1 | 0.17 | 0 | 0 | 32 | M | 2 |  |  |  | ROZPOCET | 0 | 0 | 0 | 0 | 0 | 1 | 0 | 16 | 1677950642
| VV |  | 392,88+121,0 |  | 513.88 | [13 empty] | VV | 2 | 2 | True | 0 | ROZPOCET
| VV |  | Součet |  | 513.88 | [13 empty] | VV | 2 | 4 | True | 1 | ROZPOCET
| VV |  | 513,88*0,00033 'Přepočtené koeficientem množství |  | 0.17 | [13 empty] | VV | 2 | 2 | False | 1 | ROZPOCET
538 | K | 711141559r | Provedení izolace proti zemní vlhkosti pásy přitavením vodorovné NAIP vč.utěsnění všech prostupů | m2 | 392.88 | 0 | 0 |  |  |  | základní | 0.222 | 87.2194 | 0.0004 | 0.15715 | 0 | 0 | 16 | K | 2 |  |  |  | ROZPOCET | 0 | 0 | 0 | 0 | 0 | 1 | 0 | 16 | -1110504661
539 | K | 711142559r | Provedení izolace proti zemní vlhkosti pásy přitavením svislé NAIP | m2 | 121 | 0 | 0 |  |  |  | základní | 0.26 | 31.46 | 0.0004 | 0.0484 | 0 | 0 | 16 | K | 2 |  |  |  | ROZPOCET | 0 | 0 | 0 | 0 | 0 | 1 | 0 | 16 | 516875979
540 | M | 62856007r | pás asfaltový natavitelný modifikovaný tl 2,0mm s vložkou z hliníkové fólie, hliníkové fólie s textilií a spalitelnou PE fólií nebo jemnozrnným minerálním posypem na horním povrchu / proti radonovému riziku | m2 | 598.927 | 0 | 0 |  |  |  | základní | 0 | 0 | 0.0047 | 2.815 | 0 | 0 | 32 | M | 2 |  |  |  | ROZPOCET | 0 | 0 | 0 | 0 | 0 | 1 | 0 | 16 | -1677903791
| VV |  | 392,88+121,0 |  | 513.88 | [13 empty] | VV | 2 | 2 | True | 0 | ROZPOCET
| VV |  | Součet |  | 513.88 | [13 empty] | VV | 2 | 4 | True | 1 | ROZPOCET
| VV |  | 513,88*1,1655 'Přepočtené koeficientem množství |  | 598.927 | [13 empty] | VV | 2 | 2 | False | 1 | ROZPOCET
549 | K | 998711103 | Přesun hmot tonážní pro izolace proti vodě, vlhkosti a plynům v objektech výšky do 60 m | t | 3.191 | 0 | 0 |  |  |  | základní | 1.637 | 5.2237 | 0 | 0 | 0 | 0 | 16 | K | 2 |  |  |  | ROZPOCET | 0 | 0 | 0 | 0 | 0 | 1 | 0 | 16 | 1249719540
| D | 712 | Povlakové krytiny |  |  |  | 0 | [5 empty] | 311.9679 |  | 4.1904 |  | 0 | 2 | D | 1 |  |  |  | ROZPOCET | [6 empty] | 0
91 | K | 712 | S50-zelená střecha kompletní dodávka,montáž,doprava a přesun hmot, technická data-viz skladba konstrukcí Následná péče je řešena v odd. sadových úprav. | m2 | 331 | 0 | 0 |  |  |  | základní | 0 | 0 | 0 | 0 | 0 | 0 | 16 | K | 2 |  |  |  | ROZPOCET | 0 | 0 | 0 | 0 | 0 | 1 | 0 | 16 | 1305760619
| VV |  | zelenou střechu -ocenit vč.všech systémových prvků tak, aby byla zajištěna správná funkce krytiny a celého střešního pláště | [15 empty] | VV | 2 | 1 | True | 0 | ROZPOCET
| VV |  | rozchodníkový koberec,kačírek-lišty...... | [15 empty] | VV | 2 | 1 | True | 0 | ROZPOCET
| VV |  | substrát z kamenné minerál plsti | [15 empty] | VV | 2 | 1 | True | 0 | ROZPOCET
| VV |  | a retenční drenážní folie a další potřebné komponenty | [15 empty] | VV | 2 | 1 | True | 0 | ROZPOCET
| VV |  | 331,0 |  | 331 | [13 empty] | VV | 2 | 2 | True | 0 | ROZPOCET
| VV |  | "z toho 89,8m2 kačírek " | [15 empty] | VV | 2 | 1 | True | 0 | ROZPOCET
| VV |  | Součet |  | 331 | [13 empty] | VV | 2 | 4 | True | 1 | ROZPOCET
93 | K | 712361701 | S50-Provedení povlakové krytiny střech do 10° fólií položenou volně s přilepením spojů | m2 | 307 | 0 | 0 |  |  |  | základní | 0.06 | 18.42 | 0.00019 | 0.05833 | 0 | 0 | 16 | K | 2 |  |  |  | ROZPOCET | 0 | 0 | 0 | 0 | 0 | 1 | 0 | 16 | 1397615502
| VV |  | 307 |  | 307 | [13 empty] | VV | 2 | 2 | True | 0 | ROZPOCET
| VV |  | Součet |  | 307 | [13 empty] | VV | 2 | 4 | True | 1 | ROZPOCET
94 | M | 69334355 | fólie kořenovzdorná vegetačních střech LDPE do tl 0,6mm | m2 | 357.809 | 0 | 0 |  |  |  | základní | 0 | 0 | 0.0004 | 0.14312 | 0 | 0 | 32 | M | 2 |  |  |  | ROZPOCET | 0 | 0 | 0 | 0 | 0 | 1 | 0 | 16 | -1305819344
| VV |  | 307 |  | 307 | [13 empty] | VV | 2 | 2 | True | 0 | ROZPOCET
| VV |  | Součet |  | 307 | [13 empty] | VV | 2 | 4 | True | 1 | ROZPOCET
| VV |  | 307*1,1655 'Přepočtené koeficientem množství |  | 357.809 | [13 empty] | VV | 2 | 2 | False | 1 | ROZPOCET
95 | K | 712363604 | Provedení povlak krytiny mechanicky kotvenou do betonu TI tl přes 240 mm vnitřní pole, budova v do 18 m vč.kotvení,svařování,vytvoření žlabu odvodvění,vytažení na okolní přilehlé kce......vč.práce na detailech | m2 | 451.524 | 0 | 0 |  |  |  | základní | 0.355 | 160.291 | 0.00014 | 0.063213 | 0 | 0 | 16 | K | 2 |  |  |  | ROZPOCET | 0 | 0 | 0 | 0 | 0 | 1 | 0 | 16 | 224456697
| VV |  | S50 | [15 empty] | VV | 2 | 1 | True | 0 | ROZPOCET
| VV |  | 331,0 |  | 331 | [13 empty] | VV | 2 | 2 | True | 0 | ROZPOCET
| VV |  | na atice vodorovně | [15 empty] | VV | 2 | 1 | True | 0 | ROZPOCET
| VV |  | 53,8*0,6 |  | 32.28 | [13 empty] | VV | 2 | 2 | True | 0 | ROZPOCET
| VV |  | na atice svisle | [15 empty] | VV | 2 | 1 | True | 0 | ROZPOCET
| VV |  | 63,1*0,6 |  | 37.86 | [13 empty] | VV | 2 | 2 | True | 0 | ROZPOCET
| VV |  | beton.bloky-svisle | [15 empty] | VV | 2 | 1 | True | 0 | ROZPOCET
| VV |  | (1,5+1,15)*2*0,3+(2,2+0,54)*2*0,3 |  | 3.234 | [13 empty] | VV | 2 | 2 | True | 0 | ROZPOCET
| VV |  | /odvod.žlab | [15 empty] | VV | 2 | 1 | True | 0 | ROZPOCET
| VV |  | 34,0 |  | 34 | [13 empty] | VV | 2 | 2 | True | 0 | ROZPOCET
| VV |  | "výtah svisle"(3,2+2,7)*0,5 |  | 2.95 | [13 empty] | VV | 2 | 2 | True | 0 | ROZPOCET
| VV |  | " VZT napojení na sokl"2*(5,4+4,8)*0,5 |  | 10.2 | [13 empty] | VV | 2 | 2 | True | 0 | ROZPOCET
| VV |  | Mezisoučet |  | 451.524 | [13 empty] | VV | 2 | 3 | True | 0 | ROZPOCET
| VV |  | Součet |  | 451.524 | [13 empty] | VV | 2 | 4 | True | 1 | ROZPOCET
96 | M | 28322012 | /fólie hydroizolační střešní PVC-P mechanicky kotvená tl 1,5mm pro vegetační střechy s atestem/ technická data-viz skladba konstrukcí | m2 | 519.253 | 0 | 0 |  |  |  | základní | 0 | 0 | 0.0019 | 0.98658 | 0 | 0 | 32 | M | 2 |  |  |  | ROZPOCET | 0 | 0 | 0 | 0 | 0 | 1 | 0 | 16 | 273070211
| VV |  | 451,524 |  | 451.524 | [13 empty] | VV | 2 | 2 | True | 0 | ROZPOCET
| VV |  | Součet |  | 451.524 | [13 empty] | VV | 2 | 4 | True | 1 | ROZPOCET
| VV |  | 451,524*1,15 'Přepočtené koeficientem množství |  | 519.253 | [13 empty] | VV | 2 | 2 | False | 1 | ROZPOCET
111 | K | 712363632 | Provedení povlak krytiny mechanicky kotvenou do trapézu TI tl přes 240 mm , vč.kotvení,svařování,odvodvění,práce na detailech budova v přes 18 m | m2 | 60.55 | 0 | 0 |  |  |  | základní | 0.225 | 13.6237 | 0.00048 | 0.029064 | 0 | 0 | 16 | K | 2 |  |  |  | ROZPOCET | 0 | 0 | 0 | 0 | 0 | 1 | 0 | 16 | -256194896
| VV |  | S52 -VZT | [15 empty] | VV | 2 | 1 | True | 0 | ROZPOCET
| VV |  | 26,4 |  | 26.4 | [13 empty] | VV | 2 | 2 | True | 0 | ROZPOCET
| VV |  | na atice svisle | [15 empty] | VV | 2 | 1 | True | 0 | ROZPOCET
| VV |  | (4,85+5,4)*2*0,3 |  | 6.15 | [13 empty] | VV | 2 | 2 | True | 0 | ROZPOCET
| VV |  | Mezisoučet |  | 32.55 | [13 empty] | VV | 2 | 3 | True | 0 | ROZPOCET
| VV |  | schodiště ,vstup do VZT | [15 empty] | VV | 2 | 1 | True | 0 | ROZPOCET
| VV |  | 28,0 |  | 28 | [13 empty] | VV | 2 | 2 | True | 0 | ROZPOCET
| VV |  | Součet |  | 60.55 | [13 empty] | VV | 2 | 4 | True | 1 | ROZPOCET
113 | K | 711R1 | Střešní krytina na bázi měkčeného PVC-P folie tl.1,5mm UV stabilní s PES výztuží - kompletní systém / kompletní -dodávka,doprava ,přesun hmot viz skladba konstrukcí | m2 | 69.633 | 0 | 0 |  |  |  | základní | 0 | 0 | 0 | 0 | 0 | 0 | 16 | K | 2 |  |  |  | ROZPOCET | 0 | 0 | 0 | 0 | 0 | 1 | 0 | 16 | -466414705
| VV |  | 60,55 |  | 60.55 | [13 empty] | VV | 2 | 2 | True | 0 | ROZPOCET
| VV |  | Součet |  | 60.55 | [13 empty] | VV | 2 | 4 | True | 1 | ROZPOCET
| VV |  | 60,55*1,15 'Přepočtené koeficientem množství |  | 69.633 | [13 empty] | VV | 2 | 2 | False | 1 | ROZPOCET
97 | K | 712391171 | Provedení povlakové krytiny střech do 10° podkladní textilní vrstvy | m2 | 365.68 | 0 | 0 |  |  |  | základní | 0.09 | 32.9112 | 0 | 0 | 0 | 0 | 16 | K | 2 |  |  |  | ROZPOCET | 0 | 0 | 0 | 0 | 0 | 1 | 0 | 16 | -1893070719
| VV |  | 331,36+8,32 |  | 339.68 | [13 empty] | VV | 2 | 2 | True | 0 | ROZPOCET
| VV |  | S35 | [15 empty] | VV | 2 | 1 | True | 0 | ROZPOCET
| VV |  | 26,0 |  | 26 | [13 empty] | VV | 2 | 2 | True | 0 | ROZPOCET
| VV |  | Součet |  | 365.68 | [13 empty] | VV | 2 | 4 | True | 1 | ROZPOCET
98 | M | 69311172 | geotextilie 300g/m2 | m2 | 420.532 | 0 | 0 |  |  |  | základní | 0 | 0 | 0.0003 | 0.12616 | 0 | 0 | 32 | M | 2 |  |  |  | ROZPOCET | 0 | 0 | 0 | 0 | 0 | 1 | 0 | 16 | 1812931229
| VV |  | 365,68 |  | 365.68 | [13 empty] | VV | 2 | 2 | True | 0 | ROZPOCET
| VV |  | Součet |  | 365.68 | [13 empty] | VV | 2 | 4 | True | 1 | ROZPOCET
| VV |  | 365,68*1,15 'Přepočtené koeficientem množství |  | 420.532 | [13 empty] | VV | 2 | 2 | False | 1 | ROZPOCET
89 | K | 712771255 | Odvodnění vegetační střechy osazením kontrolní šachty | kus | 4 | 0 | 0 |  |  |  | základní | 0.342 | 1.368 | 0 | 0 | 0 | 0 | 16 | K | 2 |  |  |  | ROZPOCET | 0 | 0 | 0 | 0 | 0 | 1 | 0 | 16 | 2034020814
| VV |  | 4 |  | 4 | [13 empty] | VV | 2 | 2 | True | 0 | ROZPOCET
| VV |  | Součet |  | 4 | [13 empty] | VV | 2 | 4 | True | 1 | ROZPOCET
92 | K | 712771259 | Odvodnění vegetační střechy osazením výškového nástavce kontrolní šachty | kus | 4 | 0 | 0 |  |  |  | základní | 0.114 | 0.456 | 0 | 0 | 0 | 0 | 16 | K | 2 |  |  |  | ROZPOCET | 0 | 0 | 0 | 0 | 0 | 1 | 0 | 16 | -1003411404
90 | M | 693343 | šachta kontrolní odvodnění vegetačních střech PA 400x400mm v 130mm vč.prostavby dle tl. konstr . | kus | 4 | 0 | 0 |  |  |  | základní | 0 | 0 | 0.0025 | 0.01 | 0 | 0 | 32 | M | 2 |  |  |  | ROZPOCET | 0 | 0 | 0 | 0 | 0 | 1 | 0 | 16 | 312694968
108 | K | 712311101 | Provedení povlakové krytiny střech do 10° za studena lakem penetračním nebo asfaltovým | m2 | 374.22 | 0 | 0 |  |  |  | základní | 0.029 | 10.8524 | 0 | 0 | 0 | 0 | 16 | K | 2 |  |  |  | ROZPOCET | 0 | 0 | 0 | 0 | 0 | 1 | 0 | 16 | 1966446448
| VV |  | S50 | [15 empty] | VV | 2 | 1 | True | 0 | ROZPOCET
| VV |  | 313,5 |  | 313.5 | [13 empty] | VV | 2 | 2 | True | 0 | ROZPOCET
| VV |  | S52 | [15 empty] | VV | 2 | 1 | True | 0 | ROZPOCET
| VV |  | 26,40 |  | 26.4 | [13 empty] | VV | 2 | 2 | True | 0 | ROZPOCET
| VV |  | výtah | [15 empty] | VV | 2 | 1 | True | 0 | ROZPOCET
| VV |  | 8,32 |  | 8.32 | [13 empty] | VV | 2 | 2 | True | 0 | ROZPOCET
| VV |  | S35 | [15 empty] | VV | 2 | 1 | True | 0 | ROZPOCET
| VV |  | 26,0 |  | 26 | [13 empty] | VV | 2 | 2 | True | 0 | ROZPOCET
| VV |  | Součet |  | 374.22 | [13 empty] | VV | 2 | 4 | True | 1 | ROZPOCET
109 | M | 11163150 | lak penetrační asfaltový | t | 0.12 | 0 | 0 |  |  |  | základní | 0 | 0 | 1 | 0.12 | 0 | 0 | 32 | M | 2 |  |  |  | ROZPOCET | 0 | 0 | 0 | 0 | 0 | 1 | 0 | 16 | 783409350
| VV |  | 374,22 |  | 374.22 | [13 empty] | VV | 2 | 2 | True | 0 | ROZPOCET
| VV |  | Součet |  | 374.22 | [13 empty] | VV | 2 | 4 | True | 1 | ROZPOCET
| VV |  | 374,22*0,00032 'Přepočtené koeficientem množství |  | 0.12 | [13 empty] | VV | 2 | 2 | False | 1 | ROZPOCET
106 | K | 712341559 | Provedení povlakové krytiny střech do 10° pásy NAIP přitavením v plné ploše /parotěs | m2 | 374.22 | 0 | 0 |  |  |  | základní | 0.179 | 66.9854 | 0.00088 | 0.32931 | 0 | 0 | 16 | K | 2 |  |  |  | ROZPOCET | 0 | 0 | 0 | 0 | 0 | 1 | 0 | 16 | 1371411486
| VV |  | 374,22 |  | 374.22 | [13 empty] | VV | 2 | 2 | True | 0 | ROZPOCET
| VV |  | Součet |  | 374.22 | [13 empty] | VV | 2 | 4 | True | 1 | ROZPOCET
110 | M | 62853001 | pás asfaltový samolepicí natavitelný modifikovaný SBS tl 4,0mm s vložkou ze skleněné tkaniny a spalitelnou PE fólií nebo jemnozrnným minerálním posypem na horním povrchu | m2 | 430.48 | 0 | 0 |  |  |  | základní | 0 | 0 | 0.0054 | 2.3246 | 0 | 0 | 32 | M | 2 |  |  |  | ROZPOCET | 0 | 0 | 0 | 0 | 0 | 1 | 0 | 16 | 118821737
| VV |  | 374,33 |  | 374.33 | [13 empty] | VV | 2 | 2 | True | 0 | ROZPOCET
| VV |  | Součet |  | 374.33 | [13 empty] | VV | 2 | 4 | True | 1 | ROZPOCET
| VV |  | 374,33*1,15 'Přepočtené koeficientem množství |  | 430.48 | [13 empty] | VV | 2 | 2 | False | 1 | ROZPOCET
548 | K | 998712103 | Přesun hmot tonážní tonážní pro krytiny povlakové v objektech v do 24 m | t | 4.19 | 0 | 0 |  |  |  | základní | 1.685 | 7.0602 | 0 | 0 | 0 | 0 | 16 | K | 2 |  |  |  | ROZPOCET | 0 | 0 | 0 | 0 | 0 | 1 | 0 | 16 | 1895790745
| D | 713 | Izolace tepelné |  |  |  | 0 | [5 empty] | 309.1148 |  | 25.2248 |  | 0 | 2 | D | 1 |  |  |  | ROZPOCET | [6 empty] | 0
128 | K | 713121111 | Montáž izolace tepelné podlah volně kladenými rohožemi, pásy, dílci, deskami 1 vrstva | m2 | 1371.1 | 0 | 0 |  |  |  | základní | 0.06 | 82.266 | 0 | 0 | 0 | 0 | 16 | K | 2 |  |  |  | ROZPOCET | 0 | 0 | 0 | 0 | 0 | 1 | 0 | 16 | -839995957
| VV |  | 1np | [15 empty] | VV | 2 | 1 | True | 0 | ROZPOCET
| VV |  | (15,5+4,4+1,62+2,62+12,5+12,5+24,67+24,67+24,67+8,66+8,66+8,66+8,66+8,66+79,0+39,17+29,35) |  | 313.97 | [13 empty] | VV | 2 | 2 | True | 0 | ROZPOCET
| VV |  | 2-4np | [15 empty] | VV | 2 | 1 | True | 0 | ROZPOCET
| VV |  | zvuková izolace | [15 empty] | VV | 2 | 1 | True | 0 | ROZPOCET
| VV |  | ((15,5+4,4+1,62+2,61)*5+(16,33+4,4+1,62+2,61)*5+13,81+4,0+3,51+16,4+13,93+46,61)*3 |  | 1031.13 | [13 empty] | VV | 2 | 2 | True | 0 | ROZPOCET
| VV |  | S35 | [15 empty] | VV | 2 | 1 | True | 0 | ROZPOCET
| VV |  | 26,0 |  | 26 | [13 empty] | VV | 2 | 2 | True | 0 | ROZPOCET
| VV |  | Součet |  | 1371.1 | [13 empty] | VV | 2 | 4 | True | 1 | ROZPOCET
127 | M | 283752 | deska EPS 200 pro trvalé zatížení v tlaku (max. 3600 kg/m2) tl 80mm - polystyren pro tepelné izolace podlah. konstrukcí s vysokými požadavky na zatížení. λ=0,031 | m2 | 26.52 | 0 | 0 |  |  |  | základní | 0 | 0 | 0.0028 | 0.074256 | 0 | 0 | 32 | M | 2 |  |  |  | ROZPOCET | 0 | 0 | 0 | 0 | 0 | 1 | 0 | 16 | 1088257875
| VV |  | 26,0 |  | 26 | [13 empty] | VV | 2 | 2 | True | 0 | ROZPOCET
| VV |  | Součet |  | 26 | [13 empty] | VV | 2 | 4 | True | 1 | ROZPOCET
| VV |  | 26*1,02 'Přepočtené koeficientem množství |  | 26.52 | [13 empty] | VV | 2 | 2 | False | 1 | ROZPOCET
153 | M | 28375961 | deska EPS 200 pro trvalé zatížení v tlaku (max. 3600 kg/m2) podlah λ=0,035 tl 160mm | m2 | 320.249 | 0 | 0 |  |  |  | základní | 0 | 0 | 0.0056 | 1.7934 | 0 | 0 | 32 | M | 2 |  |  |  | ROZPOCET | 0 | 0 | 0 | 0 | 0 | 1 | 0 | 16 | -1016354713
| VV |  | 313,97 |  | 313.97 | [13 empty] | VV | 2 | 2 | True | 0 | ROZPOCET
| VV |  | Součet |  | 313.97 | [13 empty] | VV | 2 | 4 | True | 1 | ROZPOCET
| VV |  | 313,97*1,02 'Přepočtené koeficientem množství |  | 320.249 | [13 empty] | VV | 2 | 2 | False | 1 | ROZPOCET
159 | M | 63231203 | deska minerální vlna pro snížení kročejového hluku (max. zatížení 5 kN/m2) tl 40mm | m2 | 1051.753 | 0 | 0 |  |  |  | základní | 0 | 0 | 0.018 | 18.9316 | 0 | 0 | 32 | M | 2 |  |  |  | ROZPOCET | 0 | 0 | 0 | 0 | 0 | 1 | 0 | 16 | -698615646
| VV |  | 2-4np | [15 empty] | VV | 2 | 1 | True | 0 | ROZPOCET
| VV |  | ((15,5+4,4+1,62+2,61)*5+(16,33+4,4+1,62+2,61)*5+13,81+4,0+3,51+16,4+13,93+46,61)*3 |  | 1031.13 | [13 empty] | VV | 2 | 2 | True | 0 | ROZPOCET
| VV |  | Součet |  | 1031.13 | [13 empty] | VV | 2 | 4 | True | 1 | ROZPOCET
| VV |  | 1031,13*1,02 'Přepočtené koeficientem množství |  | 1051.753 | [13 empty] | VV | 2 | 2 | False | 1 | ROZPOCET
121 | K | 713121121 | Montáž izolace tepelné podlah volně kladenými rohožemi, pásy, dílci, deskami 2 vrstvy | m2 | 26 | 0 | 0 |  |  |  | základní | 0.14 | 3.64 | 0 | 0 | 0 | 0 | 16 | K | 2 |  |  |  | ROZPOCET | 0 | 0 | 0 | 0 | 0 | 1 | 0 | 16 | 1376034923
| VV |  | S53 | [15 empty] | VV | 2 | 1 | True | 0 | ROZPOCET
| VV |  | 26,0 |  | 26 | [13 empty] | VV | 2 | 2 | True | 0 | ROZPOCET
| VV |  | Součet |  | 26 | [13 empty] | VV | 2 | 4 | True | 1 | ROZPOCET
124 | M | 283751 | /deska EPS 200 pro trvalé zatížení v tlaku (max. 3600 kg/m2) tl 100mm - expandovaný polystyren pro tepelné izolace podlah. konstrukcí s vysokými požadavky na zatížení. λ=0,031 | m2 | 53.04 | 0 | 0 |  |  |  | základní | 0 | 0 | 0.0035 | 0.18564 | 0 | 0 | 32 | M | 2 |  |  |  | ROZPOCET | 0 | 0 | 0 | 0 | 0 | 1 | 0 | 16 | 2086640348
| VV |  | S35 | [15 empty] | VV | 2 | 1 | True | 0 | ROZPOCET
| VV |  | 26,0*2 |  | 52 | [13 empty] | VV | 2 | 2 | True | 0 | ROZPOCET
| VV |  | Součet |  | 52 | [13 empty] | VV | 2 | 4 | True | 1 | ROZPOCET
| VV |  | 52*1,02 'Přepočtené koeficientem množství |  | 53.04 | [13 empty] | VV | 2 | 2 | False | 1 | ROZPOCET
284 | K | 713141153 | Montáž izolace tepelné střech plochých kladené volně 3 vrstvy rohoží, pásů, dílců, desek | m2 | 366.06 | 0 | 0 |  |  |  | základní | 0.25 | 91.515 | 0 | 0 | 0 | 0 | 16 | K | 2 |  |  |  | ROZPOCET | 0 | 0 | 0 | 0 | 0 | 1 | 0 | 16 | 265171820
| VV |  | S50,S52,výtah | [15 empty] | VV | 2 | 1 | True | 0 | ROZPOCET
| VV |  | 331,36+26,4+8,3 |  | 366.06 | [13 empty] | VV | 2 | 2 | True | 0 | ROZPOCET
| VV |  | Součet |  | 366.06 | [13 empty] | VV | 2 | 4 | True | 1 | ROZPOCET
100 | K | 713141263 | Přikotvení tepelné izolace šrouby do betonu pro izolaci tl přes 240 mm | m2 | 348.29 | 0 | 0 |  |  |  | základní | 0.159 | 55.3781 | 0.0001 | 0.034829 | 0 | 0 | 16 | K | 2 |  |  |  | ROZPOCET | 0 | 0 | 0 | 0 | 0 | 1 | 0 | 16 | 1290452944
103 | M | 28375914 | deska EPS 200 do plochých střech a podlah λ=0,034 tl 100mm stabilizované desky z expand.polystyr.s minimální nasákavostí pro tepelné izolace konstrukcí s vysokými požadavky na zatížení/technická data-viz skladba konstrukcí | m2 | 692.947 | 0 | 0 |  |  |  | základní | 0 | 0 | 0.0029 | 2.0095 | 0 | 0 | 32 | M | 2 |  |  |  | ROZPOCET | 0 | 0 | 0 | 0 | 0 | 1 | 0 | 16 | -1831765086
| VV |  | S50 | [15 empty] | VV | 2 | 1 | True | 0 | ROZPOCET
| VV |  | 331,36*2 |  | 662.72 | [13 empty] | VV | 2 | 2 | True | 0 | ROZPOCET
| VV |  | "výtah"8,32*2 |  | 16.64 | [13 empty] | VV | 2 | 2 | True | 0 | ROZPOCET
| VV |  | Součet |  | 679.36 | [13 empty] | VV | 2 | 4 | True | 1 | ROZPOCET
| VV |  | 679,36*1,02 'Přepočtené koeficientem množství |  | 692.947 | [13 empty] | VV | 2 | 2 | False | 1 | ROZPOCET
283 | M | 28375924 | deska EPS 200 do plochých střech a podlah λ=0,034 tl 80mm stabilizované desky z expand.polystyr.s minimální nasákavostí pro tepelné izolace konstrukcí s vysokými požadavky na zatížení/technická data-viz skladba konstrukcí | m2 | 328.583 | 0 | 0 |  |  |  | základní | 0 | 0 | 0.0028 | 0.92003 | 0 | 0 | 32 | M | 2 |  |  |  | ROZPOCET | 0 | 0 | 0 | 0 | 0 | 1 | 0 | 16 | -1965204989
| VV |  | 313,5+8,64 |  | 322.14 | [13 empty] | VV | 2 | 2 | True | 0 | ROZPOCET
| VV |  | Součet |  | 322.14 | [13 empty] | VV | 2 | 4 | True | 1 | ROZPOCET
| VV |  | 322,14*1,02 'Přepočtené koeficientem množství |  | 328.583 | [13 empty] | VV | 2 | 2 | False | 1 | ROZPOCET
117 | K | 713141262 | Přikotvení tepelné izolace šrouby do trapézového plechu nebo do dřeva pro izolaci tl přes 240 mm | m2 | 26.4 | 0 | 0 |  |  |  | základní | 0.125 | 3.3 | 8e-05 | 0.002112 | 0 | 0 | 16 | K | 2 |  |  |  | ROZPOCET | 0 | 0 | 0 | 0 | 0 | 1 | 0 | 16 | -1764977267
118 | M | 63151502 | S52-deska tepelně izolační minerální plochých střech vrchní vrstva 70kPa λ=0,037 tl 100mm technická data-viz skladba konstrukcí | m2 | 52.8 | 0 | 0 |  |  |  | základní | 0 | 0 | 0.02 | 1.056 | 0 | 0 | 8 | M | 2 |  |  |  | ROZPOCET | 0 | 0 | 0 | 0 | 0 | 1 | 0 | 4 | -1458149244
| VV |  | 26,40*2 |  | 52.8 | [13 empty] | VV | 2 | 2 | True | 0 | ROZPOCET
| VV |  | Součet |  | 52.8 | [13 empty] | VV | 2 | 4 | True | 1 | ROZPOCET
378 | K | 713141336 | Montáž izolace tepelné střech plochých lepené za studena nízkoexpanzní (PUR) pěnou, spádová vrstva | m2 | 28 | 0 | 0 |  |  |  | základní | 0.232 | 6.496 | 0.00012 | 0.00336 | 0 | 0 | 16 | K | 2 |  |  |  | ROZPOCET | 0 | 0 | 0 | 0 | 0 | 1 | 0 | 16 | -559732049
| VV |  | S51 | [15 empty] | VV | 2 | 1 | True | 0 | ROZPOCET
| VV |  | 28,0 |  | 28 | [13 empty] | VV | 2 | 2 | True | 0 | ROZPOCET
| VV |  | Součet |  | 28 | [13 empty] | VV | 2 | 4 | True | 1 | ROZPOCET
379 | M | 28376103 | klín izolační z čedičové minerální vaty 50kPa spádový | m3 | 2.8 | 0 | 0 |  |  |  | základní | 0 | 0 | 0.02625 | 0.0735 | 0 | 0 | 32 | M | 2 |  |  |  | ROZPOCET | 0 | 0 | 0 | 0 | 0 | 1 | 0 | 16 | 332274481
| VV |  | 28,0*0,1 |  | 2.8 | [13 empty] | VV | 2 | 2 | True | 0 | ROZPOCET
| VV |  | Součet |  | 2.8 | [13 empty] | VV | 2 | 4 | True | 1 | ROZPOCET
114 | K | 713141396 | Montáž izolace tepelné stěn výšky do 1000 mm atik střechou lepené nízkoexpanzní (PUR) pěnou | m2 | 73.09 | 0 | 0 |  |  |  | základní | 0.26 | 19.0034 | 0.00019 | 0.013887 | 0 | 0 | 16 | K | 2 |  |  |  | ROZPOCET | 0 | 0 | 0 | 0 | 0 | 1 | 0 | 16 | -600313318
| VV |  | S50 | [15 empty] | VV | 2 | 1 | True | 0 | ROZPOCET
| VV |  | na atice vodorovně | [15 empty] | VV | 2 | 1 | True | 0 | ROZPOCET
| VV |  | 53,8*0,6 |  | 32.28 | [13 empty] | VV | 2 | 2 | True | 0 | ROZPOCET
| VV |  | na atice svisle | [15 empty] | VV | 2 | 1 | True | 0 | ROZPOCET
| VV |  | 63,1*0,6 |  | 37.86 | [13 empty] | VV | 2 | 2 | True | 0 | ROZPOCET
| VV |  | "výtah svisle"(3,2+2,7)*0,5 |  | 2.95 | [13 empty] | VV | 2 | 2 | True | 0 | ROZPOCET
| VV |  | Součet |  | 73.09 | [13 empty] | VV | 2 | 4 | True | 1 | ROZPOCET
164 | M | 28375938 | deska EPS 70 fasádní λ=0,034 tl 100mm | m2 | 74.552 | 0 | 0 |  |  |  | základní | 0 | 0 | 0.0017 | 0.12674 | 0 | 0 | 32 | M | 2 |  |  |  | ROZPOCET | 0 | 0 | 0 | 0 | 0 | 1 | 0 | 16 | -828421048
| VV |  | 73,09 |  | 73.09 | [13 empty] | VV | 2 | 2 | True | 0 | ROZPOCET
| VV |  | Součet |  | 73.09 | [13 empty] | VV | 2 | 4 | True | 1 | ROZPOCET
| VV |  | 73,09*1,02 'Přepočtené koeficientem množství |  | 74.552 | [13 empty] | VV | 2 | 2 | False | 1 | ROZPOCET
550 | K | 998713103 | Přesun hmot tonážní pro izolace tepelné v objektech v do 24 m | t | 24.169 | 0 | 0 |  |  |  | základní | 1.966 | 47.5163 | 0 | 0 | 0 | 0 | 16 | K | 2 |  |  |  | ROZPOCET | 0 | 0 | 0 | 0 | 0 | 1 | 0 | 16 | -999363391
| D | 762 | Konstrukce tesařské |  |  |  | 0 | [5 empty] | 37.636 |  | 0.81732 |  | 0 | 2 | D | 1 |  |  |  | ROZPOCET | [6 empty] | 0
375 | K | 762341043 | Bednění střech rovných z desek OSB tl 15 mm na pero a drážku šroubovaných na trapéz plech | m2 | 30.8 | 0 | 0 |  |  |  | základní | 0.354 | 10.9032 | 0.01003 | 0.30892 | 0 | 0 | 16 | K | 2 |  |  |  | ROZPOCET | 0 | 0 | 0 | 0 | 0 | 1 | 0 | 16 | -1570427197
| VV |  | 28,0*1,1 |  | 30.8 | [13 empty] | VV | 2 | 2 | True | 0 | ROZPOCET
| VV |  | Součet |  | 30.8 | [13 empty] | VV | 2 | 4 | True | 1 | ROZPOCET
374 | K | 762361312 | Konstrukční a vyrovnávací vrstva pod klempířské prvky (atiky) z desek dřevoštěpkových tl. 22 mm | m2 | 35.508 | 0 | 0 |  |  |  | základní | 0.71 | 25.2107 | 0.01396 | 0.49569 | 0 | 0 | 16 | K | 2 |  |  |  | ROZPOCET | 0 | 0 | 0 | 0 | 0 | 1 | 0 | 16 | -478944082
| VV |  | atika | [15 empty] | VV | 2 | 1 | True | 0 | ROZPOCET
| VV |  | 53,8*0,60*1,1 |  | 35.508 | [13 empty] | VV | 2 | 2 | True | 0 | ROZPOCET
| VV |  | Součet |  | 35.508 | [13 empty] | VV | 2 | 4 | True | 1 | ROZPOCET
376 | K | 762495000 | Spojovací prostředky pro montáž olištování, obložení stropů, střešních podhledů a stěn | m2 | 63.5 | 0 | 0 |  |  |  | základní | 0 | 0 | 0.0002 | 0.0127 | 0 | 0 | 16 | K | 2 |  |  |  | ROZPOCET | 0 | 0 | 0 | 0 | 0 | 1 | 0 | 16 | -978862304
| VV |  | 28,0+35,5 |  | 63.5 | [13 empty] | VV | 2 | 2 | True | 0 | ROZPOCET
| VV |  | Součet |  | 63.5 | [13 empty] | VV | 2 | 4 | True | 1 | ROZPOCET
551 | K | 998762103 | Přesun hmot tonážní pro kce tesařské v objektech v do 24 m | t | 0.817 | 0 | 0 |  |  |  | základní | 1.863 | 1.5221 | 0 | 0 | 0 | 0 | 16 | K | 2 |  |  |  | ROZPOCET | 0 | 0 | 0 | 0 | 0 | 1 | 0 | 16 | 1693620556
| D | 763 | Konstrukce suché výstavby |  |  |  | 0 | [5 empty] | 1562.827 |  | 15.3307 |  | 0 | 2 | D | 1 |  |  |  | ROZPOCET | [6 empty] | 0
434 | K | 763131R | SDK podhled desky 1xA 12,5 bez izolace dvouvrstvá spodní kce profil CD+UD rošt jehož součástí je stropní vytápění /dle ÚT/ viz. INT 19 | m2 | 896.99 | 0 | 0 |  |  |  | základní | 0.968 | 868.2863 | 0.0122 | 10.9433 | 0 | 0 | 16 | K | 2 |  |  |  | ROZPOCET | 0 | 0 | 0 | 0 | 0 | 1 | 0 | 16 | -262582358
| VV |  | bez prořezu | [15 empty] | VV | 2 | 1 | True | 0 | ROZPOCET
| VV |  | 1np | [15 empty] | VV | 2 | 1 | True | 0 | ROZPOCET
| VV |  | 8,1*5+4,4+15,5 |  | 60.4 | [13 empty] | VV | 2 | 2 | True | 0 | ROZPOCET
| VV |  | mč.174,175 -staveb.úpravy | [15 empty] | VV | 2 | 1 | True | 0 | ROZPOCET
| VV |  | 14,2*2 |  | 28.4 | [13 empty] | VV | 2 | 2 | True | 0 | ROZPOCET
| VV |  | 2-4np | [15 empty] | VV | 2 | 1 | True | 0 | ROZPOCET
| VV |  | (14,1+16,33*10+4,4*11)*3 |  | 677.4 | [13 empty] | VV | 2 | 2 | True | 0 | ROZPOCET
| VV |  | 274,275-474-475np -staveb.úpravy | [15 empty] | VV | 2 | 1 | True | 0 | ROZPOCET
| VV |  | (18,0*2)*3 |  | 108 | [13 empty] | VV | 2 | 2 | True | 0 | ROZPOCET
| VV |  | // | [15 empty] | VV | 2 | 1 | True | 0 | ROZPOCET
| VV |  | 113,95*0,2 |  | 22.79 | [13 empty] | VV | 2 | 2 | True | 0 | ROZPOCET
| VV |  | Součet |  | 896.99 | [13 empty] | VV | 2 | 4 | True | 1 | ROZPOCET
443 | K | 763113321 | SDK příčka instalační zdvojený profil CW+UW desky 2xDF 12,5 -opláštění VZT schodiště 4np | m2 | 4.6 | 0 | 0 |  |  |  | základní | 1.617 | 7.4382 | 0.05525 | 0.25415 | 0 | 0 | 16 | K | 2 |  |  |  | ROZPOCET | 0 | 0 | 0 | 0 | 0 | 1 | 0 | 16 | 1881727240
| VV |  | bez prořezu | [15 empty] | VV | 2 | 1 | True | 0 | ROZPOCET
| VV |  | 4,60 |  | 4.6 | [13 empty] | VV | 2 | 2 | True | 1 | ROZPOCET
| VV |  | Součet |  | 4.6 | [13 empty] | VV | 2 | 4 | True | 0 | ROZPOCET
438 | K | 76313 | Podhled desky vodovzdorná překližka tl.10mm bez izolace dvouvrstvá spodní kce profil CD+UD viz. INT 20 | m2 | 153.9 | 0 | 0 |  |  |  | základní | 0.968 | 148.9752 | 0.0122 | 1.8776 | 0 | 0 | 16 | K | 2 |  |  |  | ROZPOCET | 0 | 0 | 0 | 0 | 0 | 1 | 0 | 16 | -983142953
| VV |  | 1np | [15 empty] | VV | 2 | 1 | True | 0 | ROZPOCET
| VV |  | bez prořezu | [15 empty] | VV | 2 | 1 | True | 0 | ROZPOCET
| VV |  | 1,4+2,4 |  | 3.8 | [13 empty] | VV | 2 | 2 | True | 0 | ROZPOCET
| VV |  | mč.174,175 -staveb.úpravy | [15 empty] | VV | 2 | 1 | True | 0 | ROZPOCET
| VV |  | 1,4*2 |  | 2.8 | [13 empty] | VV | 2 | 2 | True | 0 | ROZPOCET
| VV |  | 2-4np | [15 empty] | VV | 2 | 1 | True | 0 | ROZPOCET
| VV |  | bez prořezu | [15 empty] | VV | 2 | 1 | True | 0 | ROZPOCET
| VV |  | (3,9+2,6*10+1,6*10)*3 |  | 137.7 | [13 empty] | VV | 2 | 2 | True | 0 | ROZPOCET
| VV |  | mč.274,275 -474,475staveb.úpravy | [15 empty] | VV | 2 | 1 | True | 0 | ROZPOCET
| VV |  | (1,6*2)*3 |  | 9.6 | [13 empty] | VV | 2 | 2 | True | 0 | ROZPOCET
| VV |  | Součet |  | 153.9 | [13 empty] | VV | 2 | 4 | True | 1 | ROZPOCET
437 | K | 763131432 | SDK podhled deska bez izolace dvouvrstvá spodní kce profil CD+UD PO 30min viz. INT 19 | m2 | 95 | 0 | 0 |  |  |  | základní | 1.018 | 96.71 | 0.01691 | 1.6064 | 0 | 0 | 16 | K | 2 |  |  |  | ROZPOCET | 0 | 0 | 0 | 0 | 0 | 1 | 0 | 16 | 1787492290
| VV |  | bez prořezu | [15 empty] | VV | 2 | 1 | True | 0 | ROZPOCET
| VV |  | 1np | [15 empty] | VV | 2 | 1 | True | 0 | ROZPOCET
| VV |  | 23,0+39,0 |  | 62 | [13 empty] | VV | 2 | 2 | True | 0 | ROZPOCET
| VV |  | nad lamelovým podhledem | [15 empty] | VV | 2 | 1 | True | 0 | ROZPOCET
| VV |  | 14,4+18,6 |  | 33 | [13 empty] | VV | 2 | 2 | True | 0 | ROZPOCET
| VV |  | Součet |  | 95 | [13 empty] | VV | 2 | 4 | True | 1 | ROZPOCET
436 | K | 763131761 | Příplatek k podhledům za plochu do 3 m2 jednotlivě | m2 | 176.7 | 0 | 0 |  |  |  | základní | 0.12 | 21.204 | 0 | 0 | 0 | 0 | 16 | K | 2 |  |  |  | ROZPOCET | 0 | 0 | 0 | 0 | 0 | 1 | 0 | 16 | 179848722
| VV |  | 176,7 |  | 176.7 | [13 empty] | VV | 2 | 2 | True | 0 | ROZPOCET
| VV |  | Součet |  | 176.7 | [13 empty] | VV | 2 | 4 | True | 1 | ROZPOCET
446 | K | 763/ | povrchová úprava SDK nátěr vč.penetrace | m2 | 33 | 0 | 0 |  |  |  | základní | 0 | 0 | 0 | 0 | 0 | 0 | 16 | K | 2 |  |  |  | ROZPOCET | 0 | 0 | 0 | 0 | 0 | 1 | 0 | 16 | -1144524452
| VV |  | 33,0 |  | 33 | [13 empty] | VV | 2 | 2 | True | 0 | ROZPOCET
| VV |  | Součet |  | 33 | [13 empty] | VV | 2 | 4 | True | 1 | ROZPOCET
445 | K | 76313R | SDK podhled penetrační nátěr -adshézní můstek | m2 | 1053.54 | 0 | 0 |  |  |  | základní | 0.04 | 42.1416 | 0.0001 | 0.10535 | 0 | 0 | 16 | K | 2 |  |  |  | ROZPOCET | 0 | 0 | 0 | 0 | 0 | 1 | 0 | 16 | -612584316
| VV |  | 33,0 |  | 33 | [13 empty] | VV | 2 | 2 | True | 0 | ROZPOCET
| VV |  | pod štuk -adhézní můstek | [15 empty] | VV | 2 | 1 | True | 0 | ROZPOCET
| VV |  | 896,99+4,6+62,0 |  | 963.59 | [13 empty] | VV | 2 | 2 | True | 0 | ROZPOCET
| VV |  | 113,9*0,25*2 |  | 56.95 | [13 empty] | VV | 2 | 2 | True | 0 | ROZPOCET
| VV |  | Součeth |  | 1053.54 | [13 empty] | VV | 2 | 4 | True | 1 | ROZPOCET
520 | K | 763R1 | SDK-zástěny pro garnýže | m | 113.9 | 0 | 0 |  |  |  | základní | 0 | 0 | 0 | 0 | 0 | 0 | 16 | K | 2 |  |  |  | ROZPOCET | 0 | 0 | 0 | 0 | 0 | 1 | 0 | 16 | -1456706702
| VV |  | 3,35 |  | 3.35 | [13 empty] | VV | 2 | 2 | True | 0 | ROZPOCET
| VV |  | (3,35*11)*3 |  | 110.55 | [13 empty] | VV | 2 | 2 | True | 0 | ROZPOCET
| VV |  | Součet |  | 113.9 | [13 empty] | VV | 2 | 4 | True | 1 | ROZPOCET
444 | K | 763R132 | SDK požární předěl v podhledu -nadpraží dveří viz tabulka dveří | m2 | 2.22 | 0 | 0 |  |  |  | základní | 1.178 | 2.6152 | 0.027 | 0.05994 | 0 | 0 | 16 | K | 2 |  |  |  | ROZPOCET | 0 | 0 | 0 | 0 | 0 | 1 | 0 | 16 | 111532822
| VV |  | (1,5+2,2)*3*0,2 |  | 2.22 | [13 empty] | VV | 2 | 2 | True | 0 | ROZPOCET
| VV |  | Součet |  | 2.22 | [13 empty] | VV | 2 | 4 | True | 1 | ROZPOCET
439 | K | 767580 | Montáž podhledů lamelových -lamely STV vč.všech komponentů a nosného systému viz. INT 21 | m2 | 241.5 | 0 | 0 |  |  |  | základní | 1.186 | 286.419 | 3e-05 | 0.007245 | 0 | 0 | 16 | K | 2 |  |  |  | ROZPOCET | 0 | 0 | 0 | 0 | 0 | 1 | 0 | 16 | -1802796795
| VV |  | 1np | [15 empty] | VV | 2 | 1 | True | 0 | ROZPOCET
| VV |  | 14,4+18,6 |  | 33 | [13 empty] | VV | 2 | 2 | True | 0 | ROZPOCET
| VV |  | 2-4np | [15 empty] | VV | 2 | 1 | True | 0 | ROZPOCET
| VV |  | (16,4+18,6+34,5)*3 |  | 208.5 | [13 empty] | VV | 2 | 2 | True | 0 | ROZPOCET
| VV |  | Součet |  | 241.5 | [13 empty] | VV | 2 | 4 | True | 1 | ROZPOCET
440 | K | 767R20 | Lamelový podhled dodávka vč.všech komponentů a nosného systému -dále viz INT 21 | m2 | 241.5 | 0 | 0 |  |  |  | základní | 0 | 0 | 0 | 0 | 0 | 0 | 16 | K | 2 |  |  |  | ROZPOCET | 0 | 0 | 0 | 0 | 0 | 1 | 0 | 16 | 1057328864
| VV |  | bez prořezu | [15 empty] | VV | 2 | 1 | True | 0 | ROZPOCET
| VV |  | 1np | [15 empty] | VV | 2 | 1 | True | 0 | ROZPOCET
| VV |  | 14,4+18,6 |  | 33 | [13 empty] | VV | 2 | 2 | True | 0 | ROZPOCET
| VV |  | 2-4np | [15 empty] | VV | 2 | 1 | True | 0 | ROZPOCET
| VV |  | (16,4+18,6+34,5)*3 |  | 208.5 | [13 empty] | VV | 2 | 2 | True | 0 | ROZPOCET
| VV |  | Součet |  | 241.5 | [13 empty] | VV | 2 | 4 | True | 1 | ROZPOCET
237 | K | 763172452 | Montáž dvířek revizních SDK kcí vel. 300 x 300 mm pro podhledy vč.dodávky a osazení miner. vlny tl.25mm -dále dle tabulky výrobků | kus | 10 | 0 | 0 |  |  |  | základní | 0.683 | 6.83 | 3e-05 | 0.0003 | 0 | 0 | 16 | K | 2 |  |  |  | ROZPOCET | 0 | 0 | 0 | 0 | 0 | 1 | 0 | 16 | -1474810301
| VV |  | 10 |  | 10 | [13 empty] | VV | 2 | 2 | True | 0 | ROZPOCET
| VV |  | Součet |  | 10 | [13 empty] | VV | 2 | 4 | True | 1 | ROZPOCET
243 | M | 59030760 | S08-dvířka revizní protipožární pro stěny a podhledy EI 30DP1 300x300 mm -dále dle tabulky výrobků | kus | 10 | 0 | 0 |  |  |  | základní | 0 | 0 | 0.0047 | 0.047 | 0 | 0 | 32 | M | 2 |  |  |  | ROZPOCET | 0 | 0 | 0 | 0 | 0 | 1 | 0 | 16 | 627205378
| VV |  | 10 |  | 10 | [13 empty] | VV | 2 | 2 | True | 0 | ROZPOCET
| VV |  | Součet |  | 10 | [13 empty] | VV | 2 | 4 | True | 1 | ROZPOCET
441 | K | 763172455 | Montáž dvířek revizních protipožárních SDK kcí vel. 600 x 600 mm pro podhledy vč.dodávky a osazení miner. vlny tl.25mm -dále dle tabulky výrobků | kus | 6 | 0 | 0 |  |  |  | základní | 1.138 | 6.828 | 0.00088 | 0.00528 | 0 | 0 | 16 | K | 2 |  |  |  | ROZPOCET | 0 | 0 | 0 | 0 | 0 | 1 | 0 | 16 | 1370364425
| VV |  | 6 |  | 6 | [13 empty] | VV | 2 | 2 | True | 0 | ROZPOCET
| VV |  | Součet |  | 6 | [13 empty] | VV | 2 | 4 | True | 1 | ROZPOCET
244 | M | 59030763 | S07-dvířka revizní protipožární pro stěny a podhledy EI 30 DP1 600x600 mm -dále dle tabulky výrobků | kus | 6 | 0 | 0 |  |  |  | základní | 0 | 0 | 0.0102 | 0.0612 | 0 | 0 | 32 | M | 2 |  |  |  | ROZPOCET | 0 | 0 | 0 | 0 | 0 | 1 | 0 | 16 | 1425526249
| VV |  | 6 |  | 6 | [13 empty] | VV | 2 | 2 | True | 0 | ROZPOCET
| VV |  | Součet |  | 6 | [13 empty] | VV | 2 | 4 | True | 1 | ROZPOCET
442 | K | 763172457 | Montáž dvířek revizních protipožárních SDK kcí vel. 800 x 800 mm pro podhledy vč.dodávky a osazení miner. vlny tl.25mm -dále dle tabulky výrobků | kus | 3 | 0 | 0 |  |  |  | základní | 1.138 | 3.414 | 0.00152 | 0.00456 | 0 | 0 | 16 | K | 2 |  |  |  | ROZPOCET | 0 | 0 | 0 | 0 | 0 | 1 | 0 | 16 | -500866969
| VV |  | 3 |  | 3 | [13 empty] | VV | 2 | 2 | True | 0 | ROZPOCET
| VV |  | Součet |  | 3 | [13 empty] | VV | 2 | 4 | True | 1 | ROZPOCET
245 | M | 59030765 | S06-dvířka revizní protipožární pro stěny a podhledy EI 30 DP1 800x800 mm -dále dle tabulky výrobků | kus | 3 | 0 | 0 |  |  |  | základní | 0 | 0 | 0.0219 | 0.0657 | 0 | 0 | 32 | M | 2 |  |  |  | ROZPOCET | 0 | 0 | 0 | 0 | 0 | 1 | 0 | 16 | -1336456683
| VV |  | 3 |  | 3 | [13 empty] | VV | 2 | 2 | True | 0 | ROZPOCET
| VV |  | Součet |  | 3 | [13 empty] | VV | 2 | 4 | True | 1 | ROZPOCET
246 | K | 763172378 | Montáž dvířek revizních jednoplášťových SDK kcí ostatních vel. do 0,5 m2 pro podhledy | kus | 34 | 0 | 0 |  |  |  | základní | 1.118 | 38.012 | 5e-05 | 0.0017 | 0 | 0 | 16 | K | 2 |  |  |  | ROZPOCET | 0 | 0 | 0 | 0 | 0 | 1 | 0 | 16 | -1505400208
247 | M | 59030 | S04-dvířka revizní jednokřídlá 700x600mm í-dále dle tabulky výrobků | kus | 34 | 0 | 0 |  |  |  | základní | 0 | 0 | 0.006 | 0.204 | 0 | 0 | 32 | M | 2 |  |  |  | ROZPOCET | 0 | 0 | 0 | 0 | 0 | 1 | 0 | 16 | -545107577
| VV |  | 34 |  | 34 | [13 empty] | VV | 2 | 2 | True | 0 | ROZPOCET
| VV |  | Součet |  | 34 | [13 empty] | VV | 2 | 4 | True | 1 | ROZPOCET
248 | K | 7421R | /Montáž revizních dvířek vč.dodávky a osazení miner. vlny tl.25mm | kus | 12 | 0 | 0 |  |  |  | základní | 0.7 | 8.4 | 0 | 0 | 0 | 0 | 16 | K | 2 |  |  |  | ROZPOCET | 0 | 0 | 0 | 0 | 0 | 1 | 0 | 16 | -965128252
| VV |  | pod obklad | [15 empty] | VV | 2 | 1 | True | 0 | ROZPOCET
| VV |  | 1+1 |  | 2 | [13 empty] | VV | 2 | 2 | True | 0 | ROZPOCET
| VV |  | skrytá maskovací | [15 empty] | VV | 2 | 1 | True | 0 | ROZPOCET
| VV |  | 10 |  | 10 | [13 empty] | VV | 2 | 2 | True | 0 | ROZPOCET
| VV |  | Součet |  | 12 | [13 empty] | VV | 2 | 4 | True | 1 | ROZPOCET
249 | M | 5903076R | S09-dvířka revizní protipožární pro stěny pod obklad EW 15 DP1 300x600 mm -dále dle tabulky výrobků | kus | 1 | 0 | 0 |  |  |  | základní | 0 | 0 | 0.0102 | 0.0102 | 0 | 0 | 32 | M | 2 |  |  |  | ROZPOCET | 0 | 0 | 0 | 0 | 0 | 1 | 0 | 16 | -1614597497
| VV |  | 1 |  | 1 | [13 empty] | VV | 2 | 2 | True | 0 | ROZPOCET
| VV |  | Součet |  | 1 | [13 empty] | VV | 2 | 4 | True | 1 | ROZPOCET
250 | M | 59030761R | S10-dvířka revizní protipožární pro stěny pod obklad EW 15 DP1 400x600 mm | kus | 1 | 0 | 0 |  |  |  | základní | 0 | 0 | 0.0102 | 0.0102 | 0 | 0 | 32 | M | 2 |  |  |  | ROZPOCET | 0 | 0 | 0 | 0 | 0 | 1 | 0 | 16 | -78165750
| VV |  | 1 |  | 1 | [13 empty] | VV | 2 | 2 | True | 0 | ROZPOCET
| VV |  | Součet |  | 1 | [13 empty] | VV | 2 | 4 | True | 1 | ROZPOCET
254 | M | 590307 | S11-dvířka revizní protipožární pro zdiva EW 15 DP1 300x300 mm -dále dle tabulky výrobků | kus | 10 | 0 | 0 |  |  |  | základní | 0 | 0 | 0.0047 | 0.047 | 0 | 0 | 32 | M | 2 |  |  |  | ROZPOCET | 0 | 0 | 0 | 0 | 0 | 1 | 0 | 16 | -1846659914
| VV |  | 10 |  | 10 | [13 empty] | VV | 2 | 2 | True | 0 | ROZPOCET
| VV |  | Součet |  | 10 | [13 empty] | VV | 2 | 4 | True | 1 | ROZPOCET
252 | K | 7421111 | /Montáž revizních dvířek do zdi | kus | 9 | 0 | 0 |  |  |  | základní | 0.7 | 6.3 | 0 | 0 | 0 | 0 | 16 | K | 2 |  |  |  | ROZPOCET | 0 | 0 | 0 | 0 | 0 | 1 | 0 | 16 | 18456935
| VV |  | 1+8 |  | 9 | [13 empty] | VV | 2 | 2 | True | 0 | ROZPOCET
| VV |  | Součet |  | 9 | [13 empty] | VV | 2 | 4 | True | 1 | ROZPOCET
253 | M | 56245709 | S12-dvířka revizní 300x300 -dále dle tabulky výrobků | kus | 1 | 0 | 0 |  |  |  | základní | 0 | 0 | 0.00102 | 0.00102 | 0 | 0 | 32 | M | 2 |  |  |  | ROZPOCET | 0 | 0 | 0 | 0 | 0 | 1 | 0 | 16 | 1577649125
| VV |  | 1 |  | 1 | [13 empty] | VV | 2 | 2 | True | 0 | ROZPOCET
| VV |  | Součet |  | 1 | [13 empty] | VV | 2 | 4 | True | 1 | ROZPOCET
280 | M | 56245702 | S13-dvířka revizní 600x600 -dále dle tabulky výrobků | kus | 8 | 0 | 0 |  |  |  | základní | 0 | 0 | 0.00214 | 0.01712 | 0 | 0 | 32 | M | 2 |  |  |  | ROZPOCET | 0 | 0 | 0 | 0 | 0 | 1 | 0 | 16 | 741871409
387 | K | 763172322 | Montáž dvířek revizních jednoplášťových SDK kcí vel. 300x300 mm pro příčky a předsazené stěny | kus | 1 | 0 | 0 |  |  |  | základní | 0.565 | 0.565 | 3e-05 | 3e-05 | 0 | 0 | 16 | K | 2 |  |  |  | ROZPOCET | 0 | 0 | 0 | 0 | 0 | 1 | 0 | 16 | 193081843
388 | M | 59030711 | S15-dvířka revizní jednokřídlá s zámkem 300x300mm -dále dle tabulky výrobků | kus | 1 | 0 | 0 |  |  |  | základní | 0 | 0 | 0.0014 | 0.0014 | 0 | 0 | 32 | M | 2 |  |  |  | ROZPOCET | 0 | 0 | 0 | 0 | 0 | 1 | 0 | 16 | -302900852
552 | K | 998763102 | Přesun hmot tonážní pro dřevostavby v objektech v do 24 m | t | 15.331 | 0 | 0 |  |  |  | základní | 1.219 | 18.6885 | 0 | 0 | 0 | 0 | 16 | K | 2 |  |  |  | ROZPOCET | 0 | 0 | 0 | 0 | 0 | 1 | 0 | 16 | -254338971
| D | 764 | Konstrukce klempířské |  |  |  | 0 | [5 empty] | 179.1738 |  | 0.29809 |  | 0 | 2 | D | 1 |  |  |  | ROZPOCET | [6 empty] | 0
380 | K | 764121R | Krytina střechy rovné falcovaná na dvojitou stojatou drážku z tabulí z lakovaného Al plechu sklonu do 30° | m2 | 31 | 0 | 0 |  |  |  | základní | 1.18 | 36.58 | 0.00285 | 0.08835 | 0 | 0 | 16 | K | 2 |  |  |  | ROZPOCET | 0 | 0 | 0 | 0 | 0 | 1 | 0 | 16 | -178614852
| VV |  | bez prořezu | [15 empty] | VV | 2 | 1 | True | 0 | ROZPOCET
| VV |  | K03 | [15 empty] | VV | 2 | 1 | True | 0 | ROZPOCET
| VV |  | 31,0 |  | 31 | [13 empty] | VV | 2 | 2 | True | 0 | ROZPOCET
| VV |  | Součet |  | 31 | [13 empty] | VV | 2 | 4 | True | 1 | ROZPOCET
384 | K | 764221R | Oplechování horních ploch a nadezdívek (atik) vč. rohů z Al poplastovaného plechu mechanicky kotvené rš 200 mm /dále dle tabulky výrobků | m | 35.35 | 0 | 0 |  |  |  | základní | 0.555 | 19.6193 | 0.0005 | 0.017675 | 0 | 0 | 16 | K | 2 |  |  |  | ROZPOCET | 0 | 0 | 0 | 0 | 0 | 1 | 0 | 16 | 2050978453
| VV |  | K11-13 | [15 empty] | VV | 2 | 1 | True | 0 | ROZPOCET
| VV |  | bez prořezu | [15 empty] | VV | 2 | 1 | True | 0 | ROZPOCET
| VV |  | 12,4+20,5+2,45 |  | 35.35 | [13 empty] | VV | 2 | 2 | True | 0 | ROZPOCET
| VV |  | Součet |  | 35.35 | [13 empty] | VV | 2 | 4 | True | 1 | ROZPOCET
383 | K | 764224R | Oplechování horních ploch a nadezdívek (atik) bez rohů z Al poplatovaného plechu mechanicky kotvené rš 250 mm /dále dle tabulky výrobků | m | 15.4 | 0 | 0 |  |  |  | základní | 0.565 | 8.701 | 0.00061 | 0.009394 | 0 | 0 | 16 | K | 2 |  |  |  | ROZPOCET | 0 | 0 | 0 | 0 | 0 | 1 | 0 | 16 | 1339254196
| VV |  | bez prořezu | [15 empty] | VV | 2 | 1 | True | 0 | ROZPOCET
| VV |  | K09 | [15 empty] | VV | 2 | 1 | True | 0 | ROZPOCET
| VV |  | 15,4 |  | 15.4 | [13 empty] | VV | 2 | 2 | True | 0 | ROZPOCET
| VV |  | Součet |  | 15.4 | [13 empty] | VV | 2 | 4 | True | 1 | ROZPOCET
382 | K | 7642240R | Oplechování horních ploch a nadezdívek (atik) bvč rohů z Al plechu poplastovaného mechanicky kotvené rš 330 mm /dále dle tabulky výrobků | m | 27 | 0 | 0 |  |  |  | základní | 0.625 | 16.875 | 0.00078 | 0.02106 | 0 | 0 | 16 | K | 2 |  |  |  | ROZPOCET | 0 | 0 | 0 | 0 | 0 | 1 | 0 | 16 | 444280414
| VV |  | bez prořezu | [15 empty] | VV | 2 | 1 | True | 0 | ROZPOCET
| VV |  | K07,K08 | [15 empty] | VV | 2 | 1 | True | 0 | ROZPOCET
| VV |  | 20,4+6,6 |  | 27 | [13 empty] | VV | 2 | 2 | True | 0 | ROZPOCET
| VV |  | Součet |  | 27 | [13 empty] | VV | 2 | 4 | True | 1 | ROZPOCET
381 | K | 76422R | Oplechování horních ploch a nadezdívek (atik) vč. rohů z Al plechu poplastovaného mechanicky kotvené rš 500 mm /dále dle tabulky výrobků | m | 69.3 | 0 | 0 |  |  |  | základní | 0.775 | 53.7075 | 0.00115 | 0.079695 | 0 | 0 | 16 | K | 2 |  |  |  | ROZPOCET | 0 | 0 | 0 | 0 | 0 | 1 | 0 | 16 | -590428648
| VV |  | bez prořezu | [15 empty] | VV | 2 | 1 | True | 0 | ROZPOCET
| VV |  | K05,K06 | [15 empty] | VV | 2 | 1 | True | 0 | ROZPOCET
| VV |  | 29,8+39,5 |  | 69.3 | [13 empty] | VV | 2 | 2 | True | 0 | ROZPOCET
| VV |  | Součet |  | 69.3 | [13 empty] | VV | 2 | 4 | True | 1 | ROZPOCET
84 | K | 7642264R | Oplechování parapetů rovných mechanicky kotvené z Al lakovaného plechu rš 250 mm | m | 128.97 | 0 | 0 |  |  |  | základní | 0.331 | 42.6891 | 0.00061 | 0.078672 | 0 | 0 | 16 | K | 2 |  |  |  | ROZPOCET | 0 | 0 | 0 | 0 | 0 | 1 | 0 | 16 | -261010940
| VV |  | 2,08+3,38*9+2,03*3+1,98*30+0,43*30+1,03*15+2,63 |  | 128.97 | [13 empty] | VV | 2 | 2 | True | 0 | ROZPOCET
| VV |  | Součet |  | 128.97 | [13 empty] | VV | 2 | 4 | True | 1 | ROZPOCET
450 | K | 764528422 | Svody kruhové včetně objímek, kolen, odskoků z Al lakovaného plechu průměru 100 mm | m | 3 | 0 | 0 |  |  |  | základní | 0.334 | 1.002 | 0.00108 | 0.00324 | 0 | 0 | 16 | K | 2 |  |  |  | ROZPOCET | 0 | 0 | 0 | 0 | 0 | 1 | 0 | 16 | -1407213441
| VV |  | K14 | [15 empty] | VV | 2 | 1 | True | 0 | ROZPOCET
| VV |  | 3,0 |  | 3 | [13 empty] | VV | 2 | 2 | True | 0 | ROZPOCET
| VV |  | Součet |  | 3 | [13 empty] | VV | 2 | 4 | True | 1 | ROZPOCET
386 | K | 764R4 | Fasádní obklad z fasádních kazet z lakovaného AL plechu, opatřeny polyesterovým lakem./ kompletní dodávka a montáž vč.podkladního roštu,systémové řešení / viz detail lemu | m2 | 12 | 0 | 0 |  |  |  | základní | 0 | 0 | 0 | 0 | 0 | 0 | 16 | K | 2 |  |  |  | ROZPOCET | 0 | 0 | 0 | 0 | 0 | 1 | 0 | 16 | 313118001
| VV |  | bez prořezu | [15 empty] | VV | 2 | 1 | True | 0 | ROZPOCET
| VV |  | 12,0 |  | 12 | [13 empty] | VV | 2 | 2 | True | 0 | ROZPOCET
| VV |  | Součet |  | 12 | [13 empty] | VV | 2 | 4 | True | 1 | ROZPOCET
451 | K | 998764203 | Přesun hmot procentní pro konstrukce klempířské v objektech v do 24 m | % | 2022.069 | 0 | 0 |  |  |  | základní | 0 | 0 | 0 | 0 | 0 | 0 | 16 | K | 2 |  |  |  | ROZPOCET | 0 | 0 | 0 | 0 | 0 | 1 | 0 | 16 | 1980416113
| D | 766 | Konstrukce truhlářské |  |  |  | 0 | [5 empty] | 38.763 |  | 0.57908 |  | 0 | 2 | D | 1 |  |  |  | ROZPOCET | [6 empty] | 0
85 | K | 766694111 | Montáž parapetních desek dřevěných nebo plastových šířky do 30 cm délky do 1,0 m | kus | 30 | 0 | 0 |  |  |  | základní | 0.345 | 10.35 | 0 | 0 | 0 | 0 | 16 | K | 2 |  |  |  | ROZPOCET | 0 | 0 | 0 | 0 | 0 | 1 | 0 | 16 | -926065485
| VV |  | 30 |  | 30 | [13 empty] | VV | 2 | 2 | True | 0 | ROZPOCET
| VV |  | Součet |  | 30 | [13 empty] | VV | 2 | 4 | True | 1 | ROZPOCET
86 | K | 766694113 | Montáž parapetních desek dřevěných nebo plastových šířky do 30 cm délky do 2,6 m | kus | 35 | 0 | 0 |  |  |  | základní | 0.63 | 22.05 | 0 | 0 | 0 | 0 | 16 | K | 2 |  |  |  | ROZPOCET | 0 | 0 | 0 | 0 | 0 | 1 | 0 | 16 | 709398368
| VV |  | 30+3+1+1 |  | 35 | [13 empty] | VV | 2 | 2 | True | 0 | ROZPOCET
| VV |  | Součet |  | 35 | [13 empty] | VV | 2 | 4 | True | 1 | ROZPOCET
87 | K | 766694114 | Montáž parapetních desek dřevěných nebo plastových šířky do 30 cm délky do 3,6 m | kus | 9 | 0 | 0 |  |  |  | základní | 0.707 | 6.363 | 0 | 0 | 0 | 0 | 16 | K | 2 |  |  |  | ROZPOCET | 0 | 0 | 0 | 0 | 0 | 1 | 0 | 16 | -1240958611
88 | M | 607941R | vnitřní okenní parapet š 300mm / technická data-viz výpis vnitř.parapetů a požadavků ínterieru | m | 115.815 | 0 | 0 |  |  |  | základní | 0 | 0 | 0.005 | 0.57908 | 0 | 0 | 32 | M | 2 |  |  |  | ROZPOCET | 0 | 0 | 0 | 0 | 0 | 1 | 0 | 16 | -1224762554
| VV |  | 2,05+3,35*9+2,0*3+1,95*30+0,4*30+1,6 |  | 110.3 | [13 empty] | VV | 2 | 2 | True | 0 | ROZPOCET
| VV |  | Součet |  | 110.3 | [13 empty] | VV | 2 | 4 | True | 1 | ROZPOCET
| VV |  | 110,3*1,05 'Přepočtené koeficientem množství |  | 115.815 | [13 empty] | VV | 2 | 2 | False | 1 | ROZPOCET
453 | K | 998766203 | Přesun hmot procentní pro konstrukce truhlářské v objektech v do 24 m | % | 582.23 | 0 | 0 |  |  |  | základní | 0 | 0 | 0 | 0 | 0 | 0 | 16 | K | 2 |  |  |  | ROZPOCET | 0 | 0 | 0 | 0 | 0 | 1 | 0 | 16 | 764344441
452 | K | 766 | Popis výrobků odd.766 ve výpisech proj.dokumentace, ocenit vč.povrchových úprav,dopravy,přesunu hmot,zaměření,dodávka a montáže,osazení pokud není uvedeno v položce / tuto položku neoceňovat pouze poznámka | pozn | 0 | 0 | 0 |  |  |  | základní | 0 | 0 | 0.011 | 0 | 0 | 0 | 16 | K | 2 |  |  |  | ROZPOCET | 0 | 0 | 0 | 0 | 0 | 1 | 0 | 16 | -32448318
| VV |  | 0 |  | 0 | [13 empty] | VV | 2 | 2 | True | 1 | ROZPOCET
198 | K | 766R1 | 39/L-Dveře CPL jednokřídlové otočné plné 600/1970 kompletizované vč.kování ,zárubeň obložková CPL dle tl.zdiva / další popis dle tabulky dveří /vč. zaměření,dodávka,montáž,doprava,přesun | ks | 4 | 0 | 0 |  |  |  | základní | 0 | 0 | 0 | 0 | 0 | 0 | 16 | K | 2 |  |  |  | ROZPOCET | 0 | 0 | 0 | 0 | 0 | 1 | 0 | 16 | -361026487
| VV |  | 4 |  | 4 | [13 empty] | VV | 2 | 2 | True | 0 | ROZPOCET
| VV |  | Součet |  | 4 | [13 empty] | VV | 2 | 4 | True | 1 | ROZPOCET
199 | K | 766R2 | 39/P-Dveře CPL jednokřídlové otočné plné 600/1970 kompletizované vč.kování ,zárubeň obložková CPL dle tl.zdiva / další popis dle tabulky dveří / vč. zaměření,dodávka,montáž,doprava,přesun | ks | 4 | 0 | 0 |  |  |  | základní | 0 | 0 | 0 | 0 | 0 | 0 | 16 | K | 2 |  |  |  | ROZPOCET | 0 | 0 | 0 | 0 | 0 | 1 | 0 | 16 | 356863457
| VV |  | 4 |  | 4 | [13 empty] | VV | 2 | 2 | True | 0 | ROZPOCET
| VV |  | Součet |  | 4 | [13 empty] | VV | 2 | 4 | True | 1 | ROZPOCET
200 | K | 766R3 | 40/L-Dveře CPL jednokřídlové otočné plné 700/1970 kompletizované vč.kování ,zárubeň obložková CPL dle tl.zdiva / další popis dle tabulky dveří / vč. zaměření,dodávka,montáž,doprava,přesun | ks | 16 | 0 | 0 |  |  |  | základní | 0 | 0 | 0 | 0 | 0 | 0 | 16 | K | 2 |  |  |  | ROZPOCET | 0 | 0 | 0 | 0 | 0 | 1 | 0 | 16 | 1736709810
| VV |  | 16 |  | 16 | [13 empty] | VV | 2 | 2 | True | 0 | ROZPOCET
| VV |  | Součet |  | 16 | [13 empty] | VV | 2 | 4 | True | 1 | ROZPOCET
201 | K | 766R4 | 40/P-Dveře CPL jednokřídlové otočné plné 700/1970 kompletizované vč.kování ,zárubeň obložková CPL dle tl.zdiva / další popis dle tabulky dveří / vč. zaměření,dodávka,montáž,doprava,přesun | ks | 15 | 0 | 0 |  |  |  | základní | 0 | 0 | 0 | 0 | 0 | 0 | 16 | K | 2 |  |  |  | ROZPOCET | 0 | 0 | 0 | 0 | 0 | 1 | 0 | 16 | 805269542
| VV |  | 15 |  | 15 | [13 empty] | VV | 2 | 2 | True | 0 | ROZPOCET
| VV |  | Součet |  | 15 | [13 empty] | VV | 2 | 4 | True | 1 | ROZPOCET
202 | K | 766R5 | 40a/L-Dveře CPL jednokřídlové otočné plné 700/1970 kompletizované vč.kování ,zárubeň obložková CPL dle tl.zdiva / další popis dle tabulky dveří / | ks | 18 | 0 | 0 |  |  |  | základní | 0 | 0 | 0 | 0 | 0 | 0 | 16 | K | 2 |  |  |  | ROZPOCET | 0 | 0 | 0 | 0 | 0 | 1 | 0 | 16 | 450722099
| VV |  | 18 |  | 18 | [13 empty] | VV | 2 | 2 | True | 0 | ROZPOCET
| VV |  | Součet |  | 18 | [13 empty] | VV | 2 | 4 | True | 1 | ROZPOCET
203 | K | 766R51 | 40a/P-Dveře CPL jednokřídlové otočné plné 700/1970 kompletizované vč.kování ,zárubeň obložková CPL dle tl.zdiva / další popis dle tabulky dveří / vč. zaměření,dodávka,montáž,doprava,přesun | ks | 16 | 0 | 0 |  |  |  | základní | 0 | 0 | 0 | 0 | 0 | 0 | 16 | K | 2 |  |  |  | ROZPOCET | 0 | 0 | 0 | 0 | 0 | 1 | 0 | 16 | 2056130173
| VV |  | 16 |  | 16 | [13 empty] | VV | 2 | 2 | True | 0 | ROZPOCET
| VV |  | Součet |  | 16 | [13 empty] | VV | 2 | 4 | True | 1 | ROZPOCET
204 | K | 766R60 | 42-Dveře CPL jednokřídlové posuvné plné 800/1970 kompletizované vč.kování ,zárubeň obložková CPL dle tl.zdiva / další popis dle tabulky dveří / vč. zaměření,dodávka,montáž,doprava,přesun | ks | 31 | 0 | 0 |  |  |  | základní | 0 | 0 | 0 | 0 | 0 | 0 | 16 | K | 2 |  |  |  | ROZPOCET | 0 | 0 | 0 | 0 | 0 | 1 | 0 | 16 | -809373367
| VV |  | 31 |  | 31 | [13 empty] | VV | 2 | 2 | True | 0 | ROZPOCET
| VV |  | Součet |  | 31 | [13 empty] | VV | 2 | 4 | True | 1 | ROZPOCET
205 | K | 766R7 | 43/P-Dveře CPL jednokřídlové otočné plné 800/1970 kompletizované vč.kování ,zárubeň obložková CPL dle tl.zdiva / další popis dle tabulky dveří / vč. zaměření,dodávka,montáž,doprava,přesun | ks | 3 | 0 | 0 |  |  |  | základní | 0 | 0 | 0 | 0 | 0 | 0 | 16 | K | 2 |  |  |  | ROZPOCET | 0 | 0 | 0 | 0 | 0 | 1 | 0 | 16 | -1887136148
| VV |  | 3 |  | 3 | [13 empty] | VV | 2 | 2 | True | 0 | ROZPOCET
| VV |  | Součet |  | 3 | [13 empty] | VV | 2 | 4 | True | 1 | ROZPOCET
206 | K | 766R8 | 44/L-Dveře CPL jednokřídlové otočné plné 800/1970 kompletizované vč.kování ,zárubeň obložková CPL dle tl.zdiva EI 30 DP3-C ..../ další popis dle tabulky dveří / vč. zaměření,dodávka,montáž,doprava,přesun | ks | 15 | 0 | 0 |  |  |  | základní | 0 | 0 | 0 | 0 | 0 | 0 | 16 | K | 2 |  |  |  | ROZPOCET | 0 | 0 | 0 | 0 | 0 | 1 | 0 | 16 | 1288638980
| VV |  | 15 |  | 15 | [13 empty] | VV | 2 | 2 | True | 0 | ROZPOCET
| VV |  | Součet |  | 15 | [13 empty] | VV | 2 | 4 | True | 1 | ROZPOCET
207 | K | 766R9 | 44/P-Dveře CPL jednokřídlové otočné plné 800/1970 kompletizované vč.kování ,zárubeň obložková CPL dle tl.zdiva EI 30 DP3-C ..../ další popis dle tabulky dveří / vč. zaměření,dodávka,montáž,doprava,přesun | ks | 19 | 0 | 0 |  |  |  | základní | 0 | 0 | 0 | 0 | 0 | 0 | 16 | K | 2 |  |  |  | ROZPOCET | 0 | 0 | 0 | 0 | 0 | 1 | 0 | 16 | -903338241
| VV |  | 19 |  | 19 | [13 empty] | VV | 2 | 2 | True | 0 | ROZPOCET
| VV |  | Součet |  | 19 | [13 empty] | VV | 2 | 4 | True | 1 | ROZPOCET
209 | K | 766R11 | 44a/L-Dveře CPL jednokřídlové otočné plné 800/1970 kompletizované vč.kování ,zárubeň obložková CPL dle tl.zdiva EI 30 DP3-C ..../ další popis dle tabulky dveří / vč. zaměření,dodávka,montáž,doprava,přesun | ks | 4 | 0 | 0 |  |  |  | základní | 0 | 0 | 0 | 0 | 0 | 0 | 16 | K | 2 |  |  |  | ROZPOCET | 0 | 0 | 0 | 0 | 0 | 1 | 0 | 16 | 1183695627
| VV |  | 4 |  | 4 | [13 empty] | VV | 2 | 2 | True | 0 | ROZPOCET
| VV |  | Součet |  | 4 | [13 empty] | VV | 2 | 4 | True | 1 | ROZPOCET
208 | K | 766R10 | 44a/P-Dveře CPL jednokřídlové otočné plné 800/1970 kompletizované vč.kování ,zárubeň obložková CPL dle tl.zdiva EI 30 DP3-C ..../ další popis dle tabulky dveří / vč. zaměření,dodávka,montáž,doprava,přesun | ks | 4 | 0 | 0 |  |  |  | základní | 0 | 0 | 0 | 0 | 0 | 0 | 16 | K | 2 |  |  |  | ROZPOCET | 0 | 0 | 0 | 0 | 0 | 1 | 0 | 16 | 739289701
| VV |  | 4 |  | 4 | [13 empty] | VV | 2 | 2 | True | 0 | ROZPOCET
| VV |  | Součet |  | 4 | [13 empty] | VV | 2 | 4 | True | 1 | ROZPOCET
210 | K | 766R12 | 45/L-Dveře CPL jednokřídlové otočné plné 800/1970 kompletizované vč.kování ,zárubeň obložková CPL dle tl.zdiva EI 30 DP3-C ..../ další popis dle tabulky dveří / vč. zaměření,dodávka,montáž,doprava,přesun | ks | 4 | 0 | 0 |  |  |  | základní | 0 | 0 | 0 | 0 | 0 | 0 | 16 | K | 2 |  |  |  | ROZPOCET | 0 | 0 | 0 | 0 | 0 | 1 | 0 | 16 | -1197005785
| VV |  | 4 |  | 4 | [13 empty] | VV | 2 | 2 | True | 0 | ROZPOCET
| VV |  | Součet |  | 4 | [13 empty] | VV | 2 | 4 | True | 1 | ROZPOCET
211 | K | 766R13 | 45/P-Dveře CPL jednokřídlové otočné plné 800/1970 kompletizované vč.kování ,zárubeň obložková CPL dle tl.zdiva EI 30 DP3-C ..../ další popis dle tabulky dveří / vč. zaměření,dodávka,montáž,doprava,přesun | ks | 4 | 0 | 0 |  |  |  | základní | 0 | 0 | 0 | 0 | 0 | 0 | 16 | K | 2 |  |  |  | ROZPOCET | 0 | 0 | 0 | 0 | 0 | 1 | 0 | 16 | -1272123385
| VV |  | 4 |  | 4 | [13 empty] | VV | 2 | 2 | True | 0 | ROZPOCET
| VV |  | Součet |  | 4 | [13 empty] | VV | 2 | 4 | True | 1 | ROZPOCET
212 | K | 766R14 | 45a/P-Dveře CPL jednokřídlové otočné plné 900/1970 kompletizované vč.kování ,zárubeň obložková CPL dle tl.zdiva EI 30 DP3-C ..../ další popis dle tabulky dveří / vč. zaměření,dodávka,montáž,doprava,přesun | ks | 1 | 0 | 0 |  |  |  | základní | 0 | 0 | 0 | 0 | 0 | 0 | 16 | K | 2 |  |  |  | ROZPOCET | 0 | 0 | 0 | 0 | 0 | 1 | 0 | 16 | 1850963401
| VV |  | 1 |  | 1 | [13 empty] | VV | 2 | 2 | True | 0 | ROZPOCET
| VV |  | Součet |  | 1 | [13 empty] | VV | 2 | 4 | True | 1 | ROZPOCET
213 | K | 766R15 | 46/L-Dveře CPL jednokřídlové otočné plné 800/1970 kompletizované vč.kování ,zárubeň obložková CPL dle tl.zdiva EI 30 DP3-C ..../ další popis dle tabulky dveří / vč. zaměření,dodávka,montáž,doprava,přesun | ks | 3 | 0 | 0 |  |  |  | základní | 0 | 0 | 0 | 0 | 0 | 0 | 16 | K | 2 |  |  |  | ROZPOCET | 0 | 0 | 0 | 0 | 0 | 1 | 0 | 16 | 249501836
| VV |  | 3 |  | 3 | [13 empty] | VV | 2 | 2 | True | 0 | ROZPOCET
| VV |  | Součet |  | 3 | [13 empty] | VV | 2 | 4 | True | 1 | ROZPOCET
214 | K | 766R16 | 46/P-Dveře CPL jednokřídlové otočné plné 800/1970 kompletizované vč.kování ,zárubeň obložková CPL dle tl.zdiva EI 30 DP3-C ..../ další popis dle tabulky dveří / vč. zaměření,dodávka,montáž,doprava,přesun | ks | 2 | 0 | 0 |  |  |  | základní | 0 | 0 | 0 | 0 | 0 | 0 | 16 | K | 2 |  |  |  | ROZPOCET | 0 | 0 | 0 | 0 | 0 | 1 | 0 | 16 | -1581251625
| VV |  | 2 |  | 2 | [13 empty] | VV | 2 | 2 | True | 0 | ROZPOCET
| VV |  | Součet |  | 2 | [13 empty] | VV | 2 | 4 | True | 1 | ROZPOCET
215 | K | 766R17 | 47/L-Dveře CPL jednokřídlové otočné plné 900/1970 kompletizované vč.kování ,zárubeň obložková CPL dle tl.zdiva EI 30 DP3-C ..../ další popis dle tabulky dveří / vč. zaměření,dodávka,montáž,doprava,přesun | ks | 2 | 0 | 0 |  |  |  | základní | 0 | 0 | 0 | 0 | 0 | 0 | 16 | K | 2 |  |  |  | ROZPOCET | 0 | 0 | 0 | 0 | 0 | 1 | 0 | 16 | -2074701338
| VV |  | 2 |  | 2 | [13 empty] | VV | 2 | 2 | True | 0 | ROZPOCET
| VV |  | Součet |  | 2 | [13 empty] | VV | 2 | 4 | True | 1 | ROZPOCET
216 | K | 766R18 | 47/P-Dveře CPL jednokřídlové otočné plné 900/1970 kompletizované vč.kování ,zárubeň obložková CPL dle tl.zdiva EI 30 DP3-C ..../ další popis dle tabulky dveří / vč. zaměření,dodávka,montáž,doprava,přesun | ks | 2 | 0 | 0 |  |  |  | základní | 0 | 0 | 0 | 0 | 0 | 0 | 16 | K | 2 |  |  |  | ROZPOCET | 0 | 0 | 0 | 0 | 0 | 1 | 0 | 16 | 15009832
| VV |  | 2 |  | 2 | [13 empty] | VV | 2 | 2 | True | 0 | ROZPOCET
| VV |  | Součet |  | 2 | [13 empty] | VV | 2 | 4 | True | 1 | ROZPOCET
217 | K | 766R19 | 47a/L-Dveře CPL jednokřídlové otočné plné 900/1970 kompletizované vč.kování ,zárubeň obložková CPL dle tl.zdiva EI 30 DP3-C ..../ další popis dle tabulky dveří / vč. zaměření,dodávka,montáž,doprava,přesun | ks | 1 | 0 | 0 |  |  |  | základní | 0 | 0 | 0 | 0 | 0 | 0 | 16 | K | 2 |  |  |  | ROZPOCET | 0 | 0 | 0 | 0 | 0 | 1 | 0 | 16 | 677963690
| VV |  | 1 |  | 1 | [13 empty] | VV | 2 | 2 | True | 0 | ROZPOCET
| VV |  | Součet |  | 1 | [13 empty] | VV | 2 | 4 | True | 1 | ROZPOCET
543 | K | 766R63 | Dřevěná výplň podlah lišt pro koberce dále dle katal.listu INT 07 komplet.dodávka , montáž,doprava, přesun | m | 1173.96 | 0 | 0 |  |  |  | základní | 0 | 0 | 0 | 0 | 0 | 0 | 16 | K | 2 |  |  |  | ROZPOCET | 0 | 0 | 0 | 0 | 0 | 1 | 0 | 16 | 857258874
| VV |  | výška lišty v.60mm | [15 empty] | VV | 2 | 1 | True | 0 | ROZPOCET
| VV |  | 1143,96 |  | 1143.96 | [13 empty] | VV | 2 | 2 | True | 0 | ROZPOCET
| VV |  | schodiště -tvar stupně | [15 empty] | VV | 2 | 1 | True | 0 | ROZPOCET
| VV |  | 30 |  | 30 | [13 empty] | VV | 2 | 2 | True | 0 | ROZPOCET
| VV |  | Součet |  | 1173.96 | [13 empty] | VV | 2 | 4 | True | 1 | ROZPOCET
| D | 767 | Konstrukce zámečnické |  |  |  | 0 | [5 empty] | 267.6072 |  | 0.04322 |  | 0 | 2 | D | 1 |  |  |  | ROZPOCET | [6 empty] | 0
20 | K | 767 | Popis výrobků odd.767 ve výpisech proj.dokumentace katalog.listech , ocenit vč.povrchových úprav,dopravy,přesunu hmot,zaměření,dodávka a montáže,osazení pokud není uvedeno v položce / tuto položku neoceňovat pouze poznámka | pozn | 0 | 0 | 0 |  |  |  | základní | 0 | 0 | 0.011 | 0 | 0 | 0 | 16 | K | 2 |  |  |  | ROZPOCET | 0 | 0 | 0 | 0 | 0 | 1 | 0 | 16 | 369983684
| VV |  | 0 |  | 0 | [13 empty] | VV | 2 | 2 | True | 1 | ROZPOCET
411 | K | 767163R30 | Z01-Montáž kompletního balkonového přímého kovového zábradlí vč.montáže skla do zdiva v rovině | ks | 15 | 0 | 0 |  |  |  | základní | 1.87 | 28.05 | 0.0004 | 0.006 | 0 | 0 | 16 | K | 2 |  |  |  | ROZPOCET | 0 | 0 | 0 | 0 | 0 | 1 | 0 | 16 | -1452025306
| VV |  | 15 |  | 15 | [13 empty] | VV | 2 | 2 | True | 0 | ROZPOCET
| VV |  | Součet |  | 15 | [13 empty] | VV | 2 | 4 | True | 1 | ROZPOCET
412 | M | 553422R | Z01-zábradlí s mléčným bezpečnostním sklem, s bočním kotvením povrch.úprava pozink a prášková barva -dále výkres výrobku | ks | 15 | 0 | 0 |  |  |  | základní | 0 | 0 | 0 | 0 | 0 | 0 | 32 | M | 2 |  |  |  | ROZPOCET | 0 | 0 | 0 | 0 | 0 | 1 | 0 | 16 | 239741553
| VV |  | 15 |  | 15 | [13 empty] | VV | 2 | 2 | True | 0 | ROZPOCET
| VV |  | Součet |  | 15 | [13 empty] | VV | 2 | 4 | True | 1 | ROZPOCET
415 | K | 767163R31 | Z02-Montáž kompletního balkonového přímého kovového zábradlí vč.montáže skla a laminátu do zdiva v rovině | ks | 15 | 0 | 0 |  |  |  | základní | 1.87 | 28.05 | 0.0004 | 0.006 | 0 | 0 | 16 | K | 2 |  |  |  | ROZPOCET | 0 | 0 | 0 | 0 | 0 | 1 | 0 | 16 | -1074548350
| VV |  | 15 |  | 15 | [13 empty] | VV | 2 | 2 | True | 0 | ROZPOCET
| VV |  | Součet |  | 15 | [13 empty] | VV | 2 | 4 | True | 1 | ROZPOCET
416 | M | 553423R | Z02-zábradlí s mléčným bezpečnostním sklem, s bočním kotvením povrch.úprava pozink a prášková barva -dále výkres výrobku | ks | 15 | 0 | 0 |  |  |  | základní | 0 | 0 | 0 | 0 | 0 | 0 | 32 | M | 2 |  |  |  | ROZPOCET | 0 | 0 | 0 | 0 | 0 | 1 | 0 | 16 | 1978683133
| VV |  | 15 |  | 15 | [13 empty] | VV | 2 | 2 | True | 0 | ROZPOCET
| VV |  | Součet |  | 15 | [13 empty] | VV | 2 | 4 | True | 1 | ROZPOCET
417 | K | 767163R32 | Z03-Montáž kompletních balkonových mezistěny vč.montáže skla do zdiva v rovině | ks | 18 | 0 | 0 |  |  |  | základní | 1.87 | 33.66 | 0.0004 | 0.0072 | 0 | 0 | 16 | K | 2 |  |  |  | ROZPOCET | 0 | 0 | 0 | 0 | 0 | 1 | 0 | 16 | 949510910
| VV |  | 18 |  | 18 | [13 empty] | VV | 2 | 2 | True | 0 | ROZPOCET
| VV |  | Součet |  | 18 | [13 empty] | VV | 2 | 4 | True | 1 | ROZPOCET
418 | M | 55342R33 | Z03-balkonové mezistěny1000/2700 s mléčným bezpečnostním sklem, s bočním kotvením povrch.úprava pozink a prášková barva -dále výkres výrobku | ks | 18 | 0 | 0 |  |  |  | základní | 0 | 0 | 0 | 0 | 0 | 0 | 32 | M | 2 |  |  |  | ROZPOCET | 0 | 0 | 0 | 0 | 0 | 1 | 0 | 16 | 244960036
| VV |  | 18 |  | 18 | [13 empty] | VV | 2 | 2 | True | 0 | ROZPOCET
| VV |  | Součet |  | 18 | [13 empty] | VV | 2 | 4 | True | 1 | ROZPOCET
419 | K | 767163R34 | Z05-Montáž skleněného zábradlí 1000/250 do rámu okna vč.dodávky čirého bezpečnostního skla a úchytů nerez v rovině | ks | 4 | 0 | 0 |  |  |  | základní | 1.87 | 7.48 | 0.0004 | 0.0016 | 0 | 0 | 16 | K | 2 |  |  |  | ROZPOCET | 0 | 0 | 0 | 0 | 0 | 1 | 0 | 16 | -1448685651
| VV |  | 4 |  | 4 | [13 empty] | VV | 2 | 2 | True | 0 | ROZPOCET
| VV |  | Součet |  | 4 | [13 empty] | VV | 2 | 4 | True | 1 | ROZPOCET
422 | K | 767163221 | Z07-09 Montáž přímého kovového zábradlí z dílců do betonu konstrukce na schodišti | m | 26.7 | 0 | 0 |  |  |  | základní | 2.6 | 69.42 | 0.0004 | 0.01068 | 0 | 0 | 16 | K | 2 |  |  |  | ROZPOCET | 0 | 0 | 0 | 0 | 0 | 1 | 0 | 16 | 123297241
| VV |  | 3,1*5+3,4*2+4,4 |  | 26.7 | [13 empty] | VV | 2 | 2 | True | 0 | ROZPOCET
| VV |  | Součet |  | 26.7 | [13 empty] | VV | 2 | 4 | True | 1 | ROZPOCET
424 | M | 553422R37 | Z07-Z09 Zábradlí ocelové s madlem se sloupky a výplň.pruty nerez dále dle výpisu výrobků | m | 26.7 | 0 | 0 |  |  |  | základní | 0 | 0 | 0 | 0 | 0 | 0 | 32 | M | 2 |  |  |  | ROZPOCET | 0 | 0 | 0 | 0 | 0 | 1 | 0 | 16 | 177118094
| VV |  | 26,7 |  | 26.7 | [13 empty] | VV | 2 | 2 | True | 0 | ROZPOCET
| VV |  | Součet |  | 26.7 | [13 empty] | VV | 2 | 4 | True | 1 | ROZPOCET
425 | K | 767165 | Z10-Z12 Montáž rovného madla z trubek nerez profilů šroubovaného | m | 26.7 | 0 | 0 |  |  |  | základní | 0.427 | 11.4009 | 0 | 0 | 0 | 0 | 16 | K | 2 |  |  |  | ROZPOCET | 0 | 0 | 0 | 0 | 0 | 1 | 0 | 16 | 1253356827
| VV |  | 3,1*5+3,4*2+4,4 |  | 26.7 | [13 empty] | VV | 2 | 2 | True | 0 | ROZPOCET
| VV |  | Součet |  | 26.7 | [13 empty] | VV | 2 | 4 | True | 1 | ROZPOCET
426 | K | 553R165 | Z10-Z12 Ocelová madlo -nerez / další popis dle tabulky výrobků | m | 26.7 | 0 | 0 |  |  |  | základní | 0.427 | 11.4009 | 0 | 0 | 0 | 0 | 16 | K | 2 |  |  |  | ROZPOCET | 0 | 0 | 0 | 0 | 0 | 1 | 0 | 16 | -988295576
| VV |  | 26,7 |  | 26.7 | [13 empty] | VV | 2 | 2 | True | 0 | ROZPOCET
| VV |  | Součet |  | 26.7 | [13 empty] | VV | 2 | 4 | True | 1 | ROZPOCET
431 | K | 348101 | Z22-Osazení vrátek se zábradlím 1500/1100í na ocelové sloupky do 2 m2 | kus | 1 | 0 | 0 |  |  |  | základní | 0.86 | 0.86 | 0 | 0 | 0 | 0 | 16 | K | 2 |  |  |  | ROZPOCET | 0 | 0 | 0 | 0 | 0 | 1 | 0 | 16 | 1923334304
432 | M | 553423R39 | Z22- Vrátka se zábradlím jednokřídlá 1550/1100 -nerez / další popis dle tabulky výrobků | kus | 1 | 0 | 0 |  |  |  | základní | 0 | 0 | 0 | 0 | 0 | 0 | 32 | M | 2 |  |  |  | ROZPOCET | 0 | 0 | 0 | 0 | 0 | 1 | 0 | 16 | 1448706443
| VV |  | 1 |  | 1 | [13 empty] | VV | 2 | 2 | True | 0 | ROZPOCET
| VV |  | Součet |  | 1 | [13 empty] | VV | 2 | 4 | True | 1 | ROZPOCET
427 | K | 553R166 | Z13 Zábradlí podest čiré bezpečnostní sklo 2360/950 - další popis dle tabulky výrobků /dodávka,montáž,doprava ,přesun hmot | ks | 1 | 0 | 0 |  |  |  | základní | 0.427 | 0.427 | 0 | 0 | 0 | 0 | 16 | K | 2 |  |  |  | ROZPOCET | 0 | 0 | 0 | 0 | 0 | 1 | 0 | 16 | 842508261
| VV |  | 1 |  | 1 | [13 empty] | VV | 2 | 2 | True | 0 | ROZPOCET
| VV |  | Součet |  | 1 | [13 empty] | VV | 2 | 4 | True | 1 | ROZPOCET
428 | K | 553R167 | Z14 Zábradlí podest čiré bezpečnostní sklo a nerez madlo 2360/1360 - další popis dle tabulky výrobků /dodávka,montáž,doprava ,přesun hmot | ks | 6 | 0 | 0 |  |  |  | základní | 0.427 | 2.562 | 0 | 0 | 0 | 0 | 16 | K | 2 |  |  |  | ROZPOCET | 0 | 0 | 0 | 0 | 0 | 1 | 0 | 16 | 1800010260
| VV |  | 6 |  | 6 | [13 empty] | VV | 2 | 2 | True | 0 | ROZPOCET
| VV |  | Součet |  | 6 | [13 empty] | VV | 2 | 4 | True | 1 | ROZPOCET
429 | K | 553R168 | Z15 Zábradlí podest čiré bezpečnostní sklo a nerez madlo 1360/1360 - další popis dle tabulky výrobků /dodávka,montáž,doprava ,přesun hmot | ks | 1 | 0 | 0 |  |  |  | základní | 0.427 | 0.427 | 0 | 0 | 0 | 0 | 16 | K | 2 |  |  |  | ROZPOCET | 0 | 0 | 0 | 0 | 0 | 1 | 0 | 16 | 1464935640
| VV |  | 1 |  | 1 | [13 empty] | VV | 2 | 2 | True | 0 | ROZPOCET
| VV |  | Součet |  | 1 | [13 empty] | VV | 2 | 4 | True | 1 | ROZPOCET
430 | K | 553R169 | Z16 Zábradlí podest čiré bezpečnostní sklo a nerez madlo 2360/1460 - další popis dle tabulky výrobků /dodávka,montáž,doprava ,přesun hmot | ks | 1 | 0 | 0 |  |  |  | základní | 0.427 | 0.427 | 0 | 0 | 0 | 0 | 16 | K | 2 |  |  |  | ROZPOCET | 0 | 0 | 0 | 0 | 0 | 1 | 0 | 16 | 1337752617
| VV |  | 1 |  | 1 | [13 empty] | VV | 2 | 2 | True | 0 | ROZPOCET
| VV |  | Součet |  | 1 | [13 empty] | VV | 2 | 4 | True | 1 | ROZPOCET
479 | K | 767165R | proZ13-Z16 Montáž rovného madla z trubek nerez profilů šroubovaného do skla | m | 20.6 | 0 | 0 |  |  |  | základní | 0.427 | 8.7962 | 0 | 0 | 0 | 0 | 16 | K | 2 |  |  |  | ROZPOCET | 0 | 0 | 0 | 0 | 0 | 1 | 0 | 16 | -1648516570
| VV |  | 2,4*8+1,4 |  | 20.6 | [13 empty] | VV | 2 | 2 | True | 0 | ROZPOCET
| VV |  | Součet |  | 20.6 | [13 empty] | VV | 2 | 4 | True | 1 | ROZPOCET
480 | K | 553R160 | Z13-Z16 Ocelová madlo -nerez / další popis dle tabulky výrobků | m | 20.6 | 0 | 0 |  |  |  | základní | 0.427 | 8.7962 | 0 | 0 | 0 | 0 | 16 | K | 2 |  |  |  | ROZPOCET | 0 | 0 | 0 | 0 | 0 | 1 | 0 | 16 | 811975659
| VV |  | 20,6 |  | 20.6 | [13 empty] | VV | 2 | 2 | True | 0 | ROZPOCET
| VV |  | Součet |  | 20.6 | [13 empty] | VV | 2 | 4 | True | 1 | ROZPOCET
21 | K | 767R011 | 01- AL Vstupní prosklená stěna dvoukřídlá /otvor/ 2000/2450 - předsazená montáž -další popis dle výkresu/ kompletní dodávka,doprava,přesun hmot | ks | 1 | 0 | 0 |  |  |  | základní | 0 | 0 | 0 | 0 | 0 | 0 | 16 | K | 2 |  |  |  | ROZPOCET | 0 | 0 | 0 | 0 | 0 | 1 | 0 | 16 | 35751441
| VV |  | vč.vnitřních a vnějších utěsňovacích pásků | [15 empty] | VV | 2 | 1 | True | 0 | ROZPOCET
| VV |  | 1 |  | 1 | [13 empty] | VV | 2 | 2 | True | 0 | ROZPOCET
| VV |  | Součet |  | 1 | [13 empty] | VV | 2 | 4 | True | 1 | ROZPOCET
24 | K | 767R0111 | 02-AL-Vstupní stěna prosklená s dveřmi předsazená montáž /další popis dle výkresu/ kompletní dodávka,doprava,přesun hmot | ks | 1 | 0 | 0 |  |  |  | základní | 0 | 0 | 0 | 0 | 0 | 0 | 16 | K | 2 |  |  |  | ROZPOCET | 0 | 0 | 0 | 0 | 0 | 1 | 0 | 16 | -2080261491
| VV |  | vč.vnitřních a vnějších utěsňovacích pásků | [15 empty] | VV | 2 | 1 | True | 0 | ROZPOCET
| VV |  | 1 |  | 1 | [13 empty] | VV | 2 | 2 | True | 0 | ROZPOCET
| VV |  | Součet |  | 1 | [13 empty] | VV | 2 | 4 | True | 1 | ROZPOCET
27 | K | 767R01 | 03-AL-Vstupní stěna prosklená s dveřmi 2100/2450 předsazená montáž EI30/ EW 15 DP3-C/další popis dle výkresu / kompletní dodávka,doprava,přesun hmot | ks | 4 | 0 | 0 |  |  |  | základní | 0 | 0 | 0 | 0 | 0 | 0 | 16 | K | 2 |  |  |  | ROZPOCET | 0 | 0 | 0 | 0 | 0 | 1 | 0 | 16 | 1298852537
| VV |  | vč.vnitřních a vnějších utěsňovacích pásků | [15 empty] | VV | 2 | 1 | True | 0 | ROZPOCET
| VV |  | 4 |  | 4 | [13 empty] | VV | 2 | 2 | True | 0 | ROZPOCET
| VV |  | Součet |  | 4 | [13 empty] | VV | 2 | 4 | True | 1 | ROZPOCET
26 | K | 767R0115 | 04- AL Okno složené 3350/700 předsazená montáž / další popis dle výkresu/ kompletní dodávka ,doprava,přesun hmot | ks | 4 | 0 | 0 |  |  |  | základní | 0 | 0 | 0 | 0 | 0 | 0 | 16 | K | 2 |  |  |  | ROZPOCET | 0 | 0 | 0 | 0 | 0 | 1 | 0 | 16 | -248197
| VV |  | vč.vnitřních a vnějších utěsňovacích pásků | [15 empty] | VV | 2 | 1 | True | 0 | ROZPOCET
| VV |  | 4 |  | 4 | [13 empty] | VV | 2 | 2 | True | 0 | ROZPOCET
| VV |  | Součet |  | 4 | [13 empty] | VV | 2 | 4 | True | 1 | ROZPOCET
28 | K | 767R0116 | 05- AL Okno složené 3350/700 předsazená montáž / další popis dle výkresu/ kompletní dodávka ,doprava,přesun hmot | ks | 4 | 0 | 0 |  |  |  | základní | 0 | 0 | 0 | 0 | 0 | 0 | 16 | K | 2 |  |  |  | ROZPOCET | 0 | 0 | 0 | 0 | 0 | 1 | 0 | 16 | -1899669258
| VV |  | vč.vnitřních a vnějších utěsňovacích pásků | [15 empty] | VV | 2 | 1 | True | 0 | ROZPOCET
| VV |  | 4 |  | 4 | [13 empty] | VV | 2 | 2 | True | 0 | ROZPOCET
| VV |  | Součet |  | 4 | [13 empty] | VV | 2 | 4 | True | 1 | ROZPOCET
37 | K | 767R0117 | 06- AL Okno složené 3350/1700 předsazená montáž / další popis dle výkresu/ kompletní dodávka ,doprava,přesun hmot | ks | 1 | 0 | 0 |  |  |  | základní | 0 | 0 | 0 | 0 | 0 | 0 | 16 | K | 2 |  |  |  | ROZPOCET | 0 | 0 | 0 | 0 | 0 | 1 | 0 | 16 | -1412104541
| VV |  | vč.vnitřních a vnějších utěsňovacích pásků | [15 empty] | VV | 2 | 1 | True | 0 | ROZPOCET
| VV |  | 1 |  | 1 | [13 empty] | VV | 2 | 2 | True | 0 | ROZPOCET
| VV |  | Součet |  | 1 | [13 empty] | VV | 2 | 4 | True | 1 | ROZPOCET
38 | K | 767R0118 | 09- AL Okno složené 2000/1700 předsazená montáž / další popis dle výkresu/ kompletní dodávka ,doprava,přesun hmot | ks | 3 | 0 | 0 |  |  |  | základní | 0 | 0 | 0 | 0 | 0 | 0 | 16 | K | 2 |  |  |  | ROZPOCET | 0 | 0 | 0 | 0 | 0 | 1 | 0 | 16 | 1215478818
| VV |  | vč.vnitřních a vnějších utěsňovacích pásků | [15 empty] | VV | 2 | 1 | True | 0 | ROZPOCET
| VV |  | 3 |  | 3 | [13 empty] | VV | 2 | 2 | True | 0 | ROZPOCET
| VV |  | Součet |  | 3 | [13 empty] | VV | 2 | 4 | True | 1 | ROZPOCET
39 | K | 767R0119 | 10- AL Okno balkonové složené předsazená montáž / další popis dle výkresu/ kompletní dodávka ,doprava,přesun hmot | ks | 6 | 0 | 0 |  |  |  | základní | 0 | 0 | 0 | 0 | 0 | 0 | 16 | K | 2 |  |  |  | ROZPOCET | 0 | 0 | 0 | 0 | 0 | 1 | 0 | 16 | -2084715494
| VV |  | vč.vnitřních a vnějších utěsňovacích pásků | [15 empty] | VV | 2 | 1 | True | 0 | ROZPOCET
| VV |  | 6 |  | 6 | [13 empty] | VV | 2 | 2 | True | 0 | ROZPOCET
| VV |  | Součet |  | 6 | [13 empty] | VV | 2 | 4 | True | 1 | ROZPOCET
40 | K | 767R0121 | 11- AL Okno balkonové složené předsazená montáž / další popis dle výkresu/ kompletní dodávka ,doprava,přesun hmot | ks | 9 | 0 | 0 |  |  |  | základní | 0 | 0 | 0 | 0 | 0 | 0 | 16 | K | 2 |  |  |  | ROZPOCET | 0 | 0 | 0 | 0 | 0 | 1 | 0 | 16 | 1009636593
| VV |  | vč.vnitřních a vnějších utěsňovacích pásků | [15 empty] | VV | 2 | 1 | True | 0 | ROZPOCET
| VV |  | 9 |  | 9 | [13 empty] | VV | 2 | 2 | True | 0 | ROZPOCET
| VV |  | Součet |  | 9 | [13 empty] | VV | 2 | 4 | True | 1 | ROZPOCET
43 | K | 767R0122 | 12- AL Okno balkonové složené předsazená montáž / další popis dle výkresu/ kompletní dodávka ,doprava,přesun hmot | ks | 9 | 0 | 0 |  |  |  | základní | 0 | 0 | 0 | 0 | 0 | 0 | 16 | K | 2 |  |  |  | ROZPOCET | 0 | 0 | 0 | 0 | 0 | 1 | 0 | 16 | -23208801
| VV |  | vč.vnitřních a vnějších utěsňovacích pásků | [15 empty] | VV | 2 | 1 | True | 0 | ROZPOCET
| VV |  | 9 |  | 9 | [13 empty] | VV | 2 | 2 | True | 0 | ROZPOCET
| VV |  | Součet |  | 9 | [13 empty] | VV | 2 | 4 | True | 1 | ROZPOCET
41 | K | 767R0123 | 13- AL Okno balkonové složené předsazená montáž / další popis dle výkresu/ kompletní dodávka ,doprava,přesun hmot | ks | 6 | 0 | 0 |  |  |  | základní | 0 | 0 | 0 | 0 | 0 | 0 | 16 | K | 2 |  |  |  | ROZPOCET | 0 | 0 | 0 | 0 | 0 | 1 | 0 | 16 | 185371259
| VV |  | vč.vnitřních a vnějších utěsňovacích pásků | [15 empty] | VV | 2 | 1 | True | 0 | ROZPOCET
| VV |  | 6 |  | 6 | [13 empty] | VV | 2 | 2 | True | 0 | ROZPOCET
| VV |  | Součet |  | 6 | [13 empty] | VV | 2 | 4 | True | 1 | ROZPOCET
42 | K | 767R0124 | 31-Dveře venkovní dvoukř. 1800/1970 další popis dle výkresu/ kompletní dodávka ,doprava,přesun hmot | ks | 1 | 0 | 0 |  |  |  | základní | 0 | 0 | 0 | 0 | 0 | 0 | 16 | K | 2 |  |  |  | ROZPOCET | 0 | 0 | 0 | 0 | 0 | 1 | 0 | 16 | -2078139753
| VV |  | vč.vnitřních a vnějších utěsňovacích pásků | [15 empty] | VV | 2 | 1 | True | 0 | ROZPOCET
| VV |  | 1 |  | 1 | [13 empty] | VV | 2 | 2 | True | 0 | ROZPOCET
| VV |  | Součet |  | 1 | [13 empty] | VV | 2 | 4 | True | 1 | ROZPOCET
281 | K | 767R0125 | 32- AL Okno složené 2600/1820 předsazená montáž /část protidešťová klapka- další popis dle výkresu/ kompletní dodávka ,doprava,přesun hmot | ks | 1 | 0 | 0 |  |  |  | základní | 0 | 0 | 0 | 0 | 0 | 0 | 16 | K | 2 |  |  |  | ROZPOCET | 0 | 0 | 0 | 0 | 0 | 1 | 0 | 16 | 1790740259
| VV |  | vč.vnitřních a vnějších utěsňovacích pásků | [15 empty] | VV | 2 | 1 | True | 0 | ROZPOCET
| VV |  | 1 |  | 1 | [13 empty] | VV | 2 | 2 | True | 0 | ROZPOCET
| VV |  | Součet |  | 1 | [13 empty] | VV | 2 | 4 | True | 1 | ROZPOCET
224 | K | 767R1199 | Příslušenství pozice 01-32 | ks | 1 | 0 | 0 |  |  |  | základní | 0 | 0 | 0 | 0 | 0 | 0 | 16 | K | 2 |  |  |  | ROZPOCET | 0 | 0 | 0 | 0 | 0 | 1 | 0 | 16 | -1081373491
225 | K | 767R11100 | Montáže pozice 01-32 | ks | 1 | 0 | 0 |  |  |  | základní | 0 | 0 | 0 | 0 | 0 | 0 | 16 | K | 2 |  |  |  | ROZPOCET | 0 | 0 | 0 | 0 | 0 | 1 | 0 | 16 | -372902016
193 | K | 767R01310 | 50-AL-stěna prosklená s dveřmi 2100/2500 EI30 / EW15 DP3-C... /další popis dle výkresu/ kompletní dodávka,doprava,přesun hmot | ks | 1 | 0 | 0 |  |  |  | základní | 0 | 0 | 0 | 0 | 0 | 0 | 16 | K | 2 |  |  |  | ROZPOCET | 0 | 0 | 0 | 0 | 0 | 1 | 0 | 16 | 1031678409
| VV |  | 1 |  | 1 | [13 empty] | VV | 2 | 2 | True | 0 | ROZPOCET
| VV |  | Součet |  | 1 | [13 empty] | VV | 2 | 4 | True | 1 | ROZPOCET
194 | K | 767R01320 | 50a-AL stěna prosklená s dveřmi 2100/2500 EI30 / EW15 DP3-C... /další popis dle výkresu/ kompletní dodávka,doprava,přesun hmot | ks | 3 | 0 | 0 |  |  |  | základní | 0 | 0 | 0 | 0 | 0 | 0 | 16 | K | 2 |  |  |  | ROZPOCET | 0 | 0 | 0 | 0 | 0 | 1 | 0 | 16 | 710759562
| VV |  | 3 |  | 3 | [13 empty] | VV | 2 | 2 | True | 0 | ROZPOCET
| VV |  | Součet |  | 3 | [13 empty] | VV | 2 | 4 | True | 1 | ROZPOCET
195 | K | 767R0133 | 51-AL stěna prosklená s dveřmi 1475/2500 EI30 / EW15 DP3-C... /další popis dle výkresu/ kompletní dodávka,doprava,přesun hmot | ks | 1 | 0 | 0 |  |  |  | základní | 0 | 0 | 0 | 0 | 0 | 0 | 16 | K | 2 |  |  |  | ROZPOCET | 0 | 0 | 0 | 0 | 0 | 1 | 0 | 16 | 1745086008
| VV |  | 1 |  | 1 | [13 empty] | VV | 2 | 2 | True | 0 | ROZPOCET
| VV |  | Součet |  | 1 | [13 empty] | VV | 2 | 4 | True | 1 | ROZPOCET
196 | K | 767R0134 | 51a-AL stěna prosklená s dveřmi 1475/2500 EI30 / EW15 DP3-C... /další popis dle výkresu/ kompletní dodávka,doprava,přesun hmot | ks | 3 | 0 | 0 |  |  |  | základní | 0 | 0 | 0 | 0 | 0 | 0 | 16 | K | 2 |  |  |  | ROZPOCET | 0 | 0 | 0 | 0 | 0 | 1 | 0 | 16 | -1426154829
| VV |  | 3 |  | 3 | [13 empty] | VV | 2 | 2 | True | 0 | ROZPOCET
| VV |  | Součet |  | 3 | [13 empty] | VV | 2 | 4 | True | 1 | ROZPOCET
197 | K | 767R0135 | 52-AL stěna prosklená s dveřmi 2025/2800 EI30 / EW15 DP3-C... /další popis dle výkresu/ kompletní dodávka,doprava,přesun hmot | ks | 4 | 0 | 0 |  |  |  | základní | 0 | 0 | 0 | 0 | 0 | 0 | 16 | K | 2 |  |  |  | ROZPOCET | 0 | 0 | 0 | 0 | 0 | 1 | 0 | 16 | 2056806997
| VV |  | 4 |  | 4 | [13 empty] | VV | 2 | 2 | True | 0 | ROZPOCET
| VV |  | Součet |  | 4 | [13 empty] | VV | 2 | 4 | True | 1 | ROZPOCET
223 | K | 767R01321 | Montáž vnitřních AL dveří a sestav | ks | 1 | 0 | 0 |  |  |  | základní | 0 | 0 | 0 | 0 | 0 | 0 | 16 | K | 2 |  |  |  | ROZPOCET | 0 | 0 | 0 | 0 | 0 | 1 | 0 | 16 | 1083497679
218 | K | 77104 | Ž01-Exterierové žaluzie 2000/1700 el.pohon vč.krycích plechů / další popis dle tabulky výpisu a katalogový list/ kompletní dodávka,montáž ,doprava,přesun hmot | ks | 3 | 0 | 0 |  |  |  | základní | 0 | 0 | 0 | 0 | 0 | 0 | 16 | K | 2 |  |  |  | ROZPOCET | 0 | 0 | 0 | 0 | 0 | 1 | 0 | 16 | 1465522293
| VV |  | 3 |  | 3 | [13 empty] | VV | 2 | 2 | True | 0 | ROZPOCET
| VV |  | Součet |  | 3 | [13 empty] | VV | 2 | 4 | True | 1 | ROZPOCET
219 | K | 77105 | Ž02-Exterierové žaluzie 3350/1700 el.pohon vč.krycích plechů / další popis dle tabulky výpisu a katalogový list/ kompletní dodávka,montáž ,doprava,přesun hmot | ks | 15 | 0 | 0 |  |  |  | základní | 0 | 0 | 0 | 0 | 0 | 0 | 16 | K | 2 |  |  |  | ROZPOCET | 0 | 0 | 0 | 0 | 0 | 1 | 0 | 16 | 948327481
| VV |  | 15 |  | 15 | [13 empty] | VV | 2 | 2 | True | 0 | ROZPOCET
| VV |  | Součet |  | 15 | [13 empty] | VV | 2 | 4 | True | 1 | ROZPOCET
220 | K | 771061 | H1-Horní krycí plech /bez žaluzií/ 2000/250 / další popis dle tabulky výpisu a katalogový list/ kompletní dodávka,montáž ,doprava,přesun hmot | ks | 1 | 0 | 0 |  |  |  | základní | 0 | 0 | 0 | 0 | 0 | 0 | 16 | K | 2 |  |  |  | ROZPOCET | 0 | 0 | 0 | 0 | 0 | 1 | 0 | 16 | -1823458195
| VV |  | 1 |  | 1 | [13 empty] | VV | 2 | 2 | True | 0 | ROZPOCET
| VV |  | Součet |  | 1 | [13 empty] | VV | 2 | 4 | True | 1 | ROZPOCET
221 | K | 77107 | H2-Horní krycí plech /bez žaluzií/ 3350/250 / další popis dle tabulky výpisu a katalogový list/ kompletní dodávka,montáž ,doprava,přesun hmot | ks | 10 | 0 | 0 |  |  |  | základní | 0 | 0 | 0 | 0 | 0 | 0 | 16 | K | 2 |  |  |  | ROZPOCET | 0 | 0 | 0 | 0 | 0 | 1 | 0 | 16 | -32213723
| VV |  | 10 |  | 10 | [13 empty] | VV | 2 | 2 | True | 0 | ROZPOCET
| VV |  | Součet |  | 10 | [13 empty] | VV | 2 | 4 | True | 1 | ROZPOCET
222 | K | 77108 | H3-Horní krycí plech /bez žaluzií/ 2100/250 / další popis dle tabulky výpisu a katalogový list/ kompletní dodávka,montáž ,doprava,přesun hmot | ks | 4 | 0 | 0 |  |  |  | základní | 0 | 0 | 0 | 0 | 0 | 0 | 16 | K | 2 |  |  |  | ROZPOCET | 0 | 0 | 0 | 0 | 0 | 1 | 0 | 16 | -993890226
| VV |  | 4 |  | 4 | [13 empty] | VV | 2 | 2 | True | 0 | ROZPOCET
| VV |  | Součet |  | 4 | [13 empty] | VV | 2 | 4 | True | 1 | ROZPOCET
333 | K | 7710110 | M1-Venkovní textilní markýzolety / další popis dle tabulky výpisu a katalogový list/ kompletní dodávka,montáž ,doprava,přesun hmot | ks | 15 | 0 | 0 |  |  |  | základní | 0 | 0 | 0 | 0 | 0 | 0 | 16 | K | 2 |  |  |  | ROZPOCET | 0 | 0 | 0 | 0 | 0 | 1 | 0 | 16 | -650295474
| VV |  | 15 |  | 15 | [13 empty] | VV | 2 | 2 | True | 0 | ROZPOCET
| VV |  | Součet |  | 15 | [13 empty] | VV | 2 | 4 | True | 1 | ROZPOCET
358 | K | 767R0010 | Záchytný systém/ parametry viz dle tech. zpráva , kompletní dodávka,montáž,doprava ,přesun hmot | ks | 1 | 0 | 0 |  |  |  | základní | 0 | 0 | 0 | 0 | 0 | 0 | 16 | K | 2 |  |  |  | ROZPOCET | 0 | 0 | 0 | 0 | 0 | 1 | 0 | 16 | 1153428333
| VV |  | "pro sekci N"1 |  | 1 | [13 empty] | VV | 2 | 2 | True | 0 | ROZPOCET
| VV |  | Součet |  | 1 | [13 empty] | VV | 2 | 4 | True | 1 | ROZPOCET
359 | K | 767R009 | S16-Výtah /evakuační/ parametry viz dle tech. zpráva ,katalog.list, kompletní dodávka,montáž,doprava vč.uvedení do provozu .. a ostatních nákladů dle nabídky dodavatele | ks | 1 | 0 | 0 |  |  |  | základní | 0 | 0 | 0 | 0 | 0 | 0 | 16 | K | 2 |  |  |  | ROZPOCET | 0 | 0 | 0 | 0 | 0 | 1 | 0 | 16 | 857299049
| VV |  | dveře EW30 DP1-C | [15 empty] | VV | 2 | 1 | True | 0 | ROZPOCET
| VV |  | 1 |  | 1 | [13 empty] | VV | 2 | 2 | True | 0 | ROZPOCET
| VV |  | Součet |  | 1 | [13 empty] | VV | 2 | 4 | True | 1 | ROZPOCET
369 | K | 712998 | Montáž přepadu pro odvodnění plochých střech / atikového DN 150 vč.osazení potrubí DN150mm | kus | 2 | 0 | 0 |  |  |  | základní | 0.98 | 1.96 | 7e-05 | 0.00014 | 0 | 0 | 16 | K | 2 |  |  |  | ROZPOCET | 0 | 0 | 0 | 0 | 0 | 1 | 0 | 16 | -688162448
| VV |  | 2 |  | 2 | [13 empty] | VV | 2 | 2 | True | 0 | ROZPOCET
| VV |  | Součet |  | 2 | [13 empty] | VV | 2 | 4 | True | 1 | ROZPOCET
373 | M | 283427 | S21-přepad bezpečnostní atikový DN 150 s manžetou pro hydroizolaci z PVC-P vč. potrubí DN150mm | kus | 2 | 0 | 0 |  |  |  | základní | 0 | 0 | 0.001 | 0.002 | 0 | 0 | 32 | M | 2 |  |  |  | ROZPOCET | 0 | 0 | 0 | 0 | 0 | 1 | 0 | 16 | 1886079055
518 | K | 767810122 | Montáž mřížek větracích kruhových průměru do 200 mm | kus | 1 | 0 | 0 |  |  |  | základní | 0.33 | 0.33 | 0 | 0 | 0 | 0 | 16 | K | 2 |  |  |  | ROZPOCET | 0 | 0 | 0 | 0 | 0 | 1 | 0 | 16 | -339577173
519 | M | 55341428 | S22-mřížka větrací nerezová kruhová se síťovinou 200mm | kus | 1 | 0 | 0 |  |  |  | základní | 0 | 0 | 0.00024 | 0.00024 | 0 | 0 | 32 | M | 2 |  |  |  | ROZPOCET | 0 | 0 | 0 | 0 | 0 | 1 | 0 | 16 | 1413449446
129 | K | 767R1 | Nosný ocelový rám z IPE 300 v základním nátěru dodávka,doprava,montáž | ks | 1 | 0 | 0 |  |  |  | základní | 0 | 0 | 0 | 0 | 0 | 0 | 4 | K | 2 |  |  |  | ROZPOCET | 0 | 0 | 0 | 0 | 0 | 1 | 0 | 4 | 2111898125
| VV |  | 5np VZT | [15 empty] | VV | 2 | 1 | True | 0 | ROZPOCET
| VV |  | váha 618,23*1,1=680,0kg | [15 empty] | VV | 2 | 1 | True | 0 | ROZPOCET
| VV |  | cena celkem | [15 empty] | VV | 2 | 1 | True | 0 | ROZPOCET
| VV |  | 1 |  | 1 | [13 empty] | VV | 2 | 2 | True | 0 | ROZPOCET
| VV |  | Součet |  | 1 | [13 empty] | VV | 2 | 4 | True | 1 | ROZPOCET
377 | K | 767R2 | Nosná ocelová konstrukce -zastřešení vstupu VZT žárově pozinkovat / dodávka,doprava,montáž.přesun | ks | 1 | 0 | 0 |  |  |  | základní | 0 | 0 | 0 | 0 | 0 | 0 | 4 | K | 2 |  |  |  | ROZPOCET | 0 | 0 | 0 | 0 | 0 | 1 | 0 | 4 | 1837494961
| VV |  | 5np | [15 empty] | VV | 2 | 1 | True | 0 | ROZPOCET
| VV |  | váha 691,3*1,1=760,44kg | [15 empty] | VV | 2 | 1 | True | 0 | ROZPOCET
| VV |  | cena celkem | [15 empty] | VV | 2 | 1 | True | 0 | ROZPOCET
| VV |  | 1 |  | 1 | [13 empty] | VV | 2 | 2 | True | 0 | ROZPOCET
| VV |  | Součet |  | 1 | [13 empty] | VV | 2 | 4 | True | 1 | ROZPOCET
390 | K | R76720 | S01 -Fotoluminiscenční tabulky bezpečnostní informační dodávka a osazení | ks | 30 | 0 | 0 |  |  |  | základní | 0 | 0 | 0 | 0 | 0 | 0 | 16 | K | 2 |  |  |  | ROZPOCET | 0 | 0 | 0 | 0 | 0 | 1 | 0 | 16 | 987264952
454 | K | 953943212 | Osazování hasicí přístroj | kus | 52 | 0 | 0 |  |  |  | základní | 1.03 | 53.56 | 0.00018 | 0.00936 | 0 | 0 | 16 | K | 2 |  |  |  | ROZPOCET | 0 | 0 | 0 | 0 | 0 | 1 | 0 | 16 | -204955237
389 | K | R76739 | S02-Hasicí přístroj 6kg práškvč.spojek a vymezovacích podložek 21A / dodávka | ks | 52 | 0 | 0 |  |  |  | základní | 0 | 0 | 0 | 0 | 0 | 0 | 16 | K | 2 |  |  |  | ROZPOCET | 0 | 0 | 0 | 0 | 0 | 1 | 0 | 16 | 1200225648
| VV |  | 52 |  | 52 | [13 empty] | VV | 2 | 2 | True | 0 | ROZPOCET
| VV |  | Součet |  | 52 | [13 empty] | VV | 2 | 4 | True | 1 | ROZPOCET
395 | K | 767R502 | S20- Vstupní čistící rohože 2000/1200 zapuštěné do podlahy vč.AL.rámu /hrubé nečistoty a dočišťování/ další popis dle tabulky výrobků / kompletní dodávka,montáž,doprava,přesun hmot | ks | 1 | 0 | 0 |  |  |  | základní | 0 | 0 | 0 | 0 | 0 | 0 | 16 | K | 2 |  |  |  | ROZPOCET | 0 | 0 | 0 | 0 | 0 | 1 | 0 | 16 | -1194397029
| VV |  | 1 |  | 1 | [13 empty] | VV | 2 | 2 | True | 0 | ROZPOCET
| VV |  | Součet |  | 1 | [13 empty] | VV | 2 | 4 | True | 1 | ROZPOCET
| D | 771 | Podlahy z dlaždic |  |  |  | 0 | [5 empty] | 921.4187 |  | 16.3722 |  | 0 | 2 | D | 1 |  |  |  | ROZPOCET | [6 empty] | 0
166 | K | 771111011 | Vysátí podkladu před pokládkou dlažby | m2 | 415.74 | 0 | 0 |  |  |  | základní | 0.024 | 9.9778 | 0 | 0 | 0 | 0 | 16 | K | 2 |  |  |  | ROZPOCET | 0 | 0 | 0 | 0 | 0 | 1 | 0 | 16 | 1493227147
167 | K | 771121011 | Nátěr penetrační na podlahu | m2 | 415.74 | 0 | 0 |  |  |  | základní | 0.044 | 18.2926 | 0.0003 | 0.12472 | 0 | 0 | 16 | K | 2 |  |  |  | ROZPOCET | 0 | 0 | 0 | 0 | 0 | 1 | 0 | 16 | 45607663
173 | K | 771151011 | /Samonivelační stěrka podlah pevnosti 20 MPa tl 3 mm | m2 | 415.74 | 0 | 0 |  |  |  | základní | 0.192 | 79.8221 | 0.00455 | 1.8916 | 0 | 0 | 16 | K | 2 |  |  |  | ROZPOCET | 0 | 0 | 0 | 0 | 0 | 1 | 0 | 16 | 1798467501
191 | K | 771151016 | Samonivelační stěrka podlah pevnosti 20 tl do 15 mm | m2 | 12.8 | 0 | 0 |  |  |  | základní | 0.45 | 5.76 | 0.0255 | 0.3264 | 0 | 0 | 16 | K | 2 |  |  |  | ROZPOCET | 0 | 0 | 0 | 0 | 0 | 1 | 0 | 16 | -1202121488
| VV |  | stávající podlahy | [15 empty] | VV | 2 | 1 | True | 0 | ROZPOCET
| VV |  | 1np | [15 empty] | VV | 2 | 1 | True | 0 | ROZPOCET
| VV |  | 1,6+1,6 |  | 3.2 | [13 empty] | VV | 2 | 2 | True | 0 | ROZPOCET
| VV |  | 2-4np | [15 empty] | VV | 2 | 1 | True | 0 | ROZPOCET
| VV |  | (1,6+1,6)*3 |  | 9.6 | [13 empty] | VV | 2 | 2 | True | 0 | ROZPOCET
| VV |  | Součet |  | 12.8 | [13 empty] | VV | 2 | 4 | True | 1 | ROZPOCET
168 | K | 771574262 | Montáž podlah keramických velkoformát pro mechanické zatížení protiskluzných lepených flexibilním lepidlem do 6 ks/ m2 | m2 | 415.74 | 0 | 0 |  |  |  | základní | 1.5 | 623.61 | 0.009 | 3.7417 | 0 | 0 | 16 | K | 2 |  |  |  | ROZPOCET | 0 | 0 | 0 | 0 | 0 | 1 | 0 | 16 | 2010938975
| VV |  | 1np | [15 empty] | VV | 2 | 1 | True | 0 | ROZPOCET
| VV |  | 1,62+2,62+12,5+12,15+24,67+24,67+24,67+8,66+8,66+8,66+8,66+8,66+79,0+39,17+(1,6+1,6) |  | 267.57 | [13 empty] | VV | 2 | 2 | True | 0 | ROZPOCET
| VV |  | 2.np | [15 empty] | VV | 2 | 1 | True | 0 | ROZPOCET
| VV |  | (1,62+2,61)*10+3,89+(1,6+1,6) |  | 49.39 | [13 empty] | VV | 2 | 2 | True | 0 | ROZPOCET
| VV |  | 3.np | [15 empty] | VV | 2 | 1 | True | 0 | ROZPOCET
| VV |  | 49,39 |  | 49.39 | [13 empty] | VV | 2 | 2 | True | 0 | ROZPOCET
| VV |  | 4.np | [15 empty] | VV | 2 | 1 | True | 0 | ROZPOCET
| VV |  | 49,39 |  | 49.39 | [13 empty] | VV | 2 | 2 | True | 0 | ROZPOCET
| VV |  | Součet |  | 415.74 | [13 empty] | VV | 2 | 4 | True | 1 | ROZPOCET
169 | M | 59761420 | dlažba keramická 300/600 imitace betonu protiskluzná do interiéru pro vysoké mechanické namáhání přes 4 do 6ks/m2 /katalog. list INT 03 | m2 | 342.332 | 0 | 0 |  |  |  | základní | 0 | 0 | 0.0192 | 6.5728 | 0 | 0 | 32 | M | 2 |  |  |  | ROZPOCET | 0 | 0 | 0 | 0 | 0 | 1 | 0 | 16 | 1394590941
| VV |  | 1np | [15 empty] | VV | 2 | 1 | True | 0 | ROZPOCET
| VV |  | chodby,tech. místnosti...... | [15 empty] | VV | 2 | 1 | True | 0 | ROZPOCET
| VV |  | 12,5+12,5+24,67+24,67+24,67+8,66+8,66+8,66+8,66+8,66+79,0+39,17 |  | 260.48 | [13 empty] | VV | 2 | 2 | True | 0 | ROZPOCET
| VV |  | Mezisoučet |  | 260.48 | [13 empty] | VV | 2 | 3 | True | 0 | ROZPOCET
| VV |  | koup.sprch kout | [15 empty] | VV | 2 | 1 | True | 0 | ROZPOCET
| VV |  | 1,2 |  | 1.2 | [13 empty] | VV | 2 | 2 | True | 0 | ROZPOCET
| VV |  | 2.np | [15 empty] | VV | 2 | 1 | True | 0 | ROZPOCET
| VV |  | koup.sprch kout | [15 empty] | VV | 2 | 1 | True | 0 | ROZPOCET
| VV |  | 1,2*10 |  | 12 | [13 empty] | VV | 2 | 2 | True | 0 | ROZPOCET
| VV |  | 3.np | [15 empty] | VV | 2 | 1 | True | 0 | ROZPOCET
| VV |  | 12,0 |  | 12 | [13 empty] | VV | 2 | 2 | True | 0 | ROZPOCET
| VV |  | 4.np | [15 empty] | VV | 2 | 1 | True | 0 | ROZPOCET
| VV |  | 12,0 |  | 12 | [13 empty] | VV | 2 | 2 | True | 0 | ROZPOCET
| VV |  | Mezisoučet |  | 37.2 | [13 empty] | VV | 2 | 3 | True | 0 | ROZPOCET
| VV |  | Součet |  | 297.68 | [13 empty] | VV | 2 | 4 | True | 1 | ROZPOCET
| VV |  | 297,68*1,15 'Přepočtené koeficientem množství |  | 342.332 | [13 empty] | VV | 2 | 2 | False | 1 | ROZPOCET
174 | M | 59761421 | dlažba keramická 300/600 slinuta imitace mramoru mat. do interiéru pro vysoké mechanické namáhání přes 4 do 6ks/m2 /katalog. list INT 01 | m2 | 136.505 | 0 | 0 | 990 | katalogový list INT | účastník předloží katalogový list nabízeného produktu | základní | 0 | 0 | 0.0192 | 2.6209 | 0 | 0 | 32 | M | 2 |  |  |  | ROZPOCET | 0 | 0 | 0 | 0 | 0 | 1 | 0 | 16 | 630523211
| VV |  | WC,koupelny | [15 empty] | VV | 2 | 1 | True | 0 | ROZPOCET
| VV |  | 1np | [15 empty] | VV | 2 | 1 | True | 0 | ROZPOCET
| VV |  | 1,62+1,41+(1,6+1,6) |  | 6.23 | [13 empty] | VV | 2 | 2 | True | 0 | ROZPOCET
| VV |  | 2.np | [15 empty] | VV | 2 | 1 | True | 0 | ROZPOCET
| VV |  | (1,62+1,42)*10+3,89+(1,6+1,6) |  | 37.49 | [13 empty] | VV | 2 | 2 | True | 0 | ROZPOCET
| VV |  | 3.np | [15 empty] | VV | 2 | 1 | True | 0 | ROZPOCET
| VV |  | 37,49 |  | 37.49 | [13 empty] | VV | 2 | 2 | True | 0 | ROZPOCET
| VV |  | 4.np | [15 empty] | VV | 2 | 1 | True | 0 | ROZPOCET
| VV |  | 37,49 |  | 37.49 | [13 empty] | VV | 2 | 2 | True | 0 | ROZPOCET
| VV |  | Součet |  | 118.7 | [13 empty] | VV | 2 | 4 | True | 1 | ROZPOCET
| VV |  | 118,7*1,15 'Přepočtené koeficientem množství |  | 136.505 | [13 empty] | VV | 2 | 2 | False | 1 | ROZPOCET
170 | K | 771577111 | Příplatek k montáži podlah keramických lepených flexibilním lepidlem za plochu do 5 m2 | m2 | 146.42 | 0 | 0 |  |  |  | základní | 0.03 | 4.3926 | 0 | 0 | 0 | 0 | 16 | K | 2 |  |  |  | ROZPOCET | 0 | 0 | 0 | 0 | 0 | 1 | 0 | 16 | -2034386492
| VV |  | 1np | [15 empty] | VV | 2 | 1 | True | 0 | ROZPOCET
| VV |  | 1,62+2,62+2,48+(1,6+1,6) |  | 9.92 | [13 empty] | VV | 2 | 2 | True | 0 | ROZPOCET
| VV |  | 2.np | [15 empty] | VV | 2 | 1 | True | 0 | ROZPOCET
| VV |  | (1,62+2,61)*10+(1,6+1,6) |  | 45.5 | [13 empty] | VV | 2 | 2 | True | 0 | ROZPOCET
| VV |  | 3.np | [15 empty] | VV | 2 | 1 | True | 0 | ROZPOCET
| VV |  | 45,5 |  | 45.5 | [13 empty] | VV | 2 | 2 | True | 0 | ROZPOCET
| VV |  | 4.np | [15 empty] | VV | 2 | 1 | True | 0 | ROZPOCET
| VV |  | 45,5 |  | 45.5 | [13 empty] | VV | 2 | 2 | True | 0 | ROZPOCET
| VV |  | Součet |  | 146.42 | [13 empty] | VV | 2 | 4 | True | 1 | ROZPOCET
171 | K | 771577114 | Příplatek k montáži podlah keramických lepených flexibilním lepidlem za spárování tmelem dvousložkovým | m2 | 155.9 | 0 | 0 |  |  |  | základní | 0.1 | 15.59 | 0 | 0 | 0 | 0 | 16 | K | 2 |  |  |  | ROZPOCET | 0 | 0 | 0 | 0 | 0 | 1 | 0 | 16 | -1898298282
| VV |  | koup.sprch kout | [15 empty] | VV | 2 | 1 | True | 0 | ROZPOCET
| VV |  | 37,2 |  | 37.2 | [13 empty] | VV | 2 | 2 | True | 0 | ROZPOCET
| VV |  | Mezisoučet |  | 37.2 | [13 empty] | VV | 2 | 3 | True | 0 | ROZPOCET
| VV |  | WC,koupelny | [15 empty] | VV | 2 | 1 | True | 0 | ROZPOCET
| VV |  | 118,7 |  | 118.7 | [13 empty] | VV | 2 | 2 | True | 0 | ROZPOCET
| VV |  | Mezisoučet |  | 118.7 | [13 empty] | VV | 2 | 3 | True | 0 | ROZPOCET
| VV |  | Součet |  | 155.9 | [13 empty] | VV | 2 | 4 | True | 1 | ROZPOCET
544 | K | 771474112 | Montáž soklů z dlaždic keramických rovných flexibilní lepidlo v do 90 mm | m | 227.25 | 0 | 0 |  |  |  | základní | 0.19 | 43.1775 | 0.00043 | 0.097717 | 0 | 0 | 16 | K | 2 |  |  |  | ROZPOCET | 0 | 0 | 0 | 0 | 0 | 1 | 0 | 16 | 1417285323
| VV |  | 227,25 |  | 227.25 | [13 empty] | VV | 2 | 2 | True | 0 | ROZPOCET
| VV |  | Součet |  | 227.25 | [13 empty] | VV | 2 | 4 | True | 1 | ROZPOCET
545 | M | 59761271 | sokl-dlažba keramická slinutá hladká do interiéru i exteriéru 600x72mm | kus | 473.438 | 0 | 0 |  |  |  | základní | 0 | 0 | 0.00097 | 0.45923 | 0 | 0 | 32 | M | 2 |  |  |  | ROZPOCET | 0 | 0 | 0 | 0 | 0 | 1 | 0 | 16 | -1558606118
| VV |  | 227,25/0,6 |  | 378.75 | [13 empty] | VV | 2 | 2 | True | 0 | ROZPOCET
| VV |  | Součet |  | 378.75 | [13 empty] | VV | 2 | 4 | True | 1 | ROZPOCET
| VV |  | 378,75*1,25 'Přepočtené koeficientem množství |  | 473.438 | [13 empty] | VV | 2 | 2 | False | 1 | ROZPOCET
172 | K | 77159 | Izolace pod dlažbu,obklady systémová nátěrem nebo stěrkou ve dvou vrstvách | m2 | 338.704 | 0 | 0 |  |  |  | základní | 0.278 | 94.1597 | 0.0015 | 0.50806 | 0 | 0 | 16 | K | 2 |  |  |  | ROZPOCET | 0 | 0 | 0 | 0 | 0 | 1 | 0 | 16 | 148729758
| VV |  | 1np | [15 empty] | VV | 2 | 1 | True | 0 | ROZPOCET
| VV |  | 2,61+8,66 |  | 11.27 | [13 empty] | VV | 2 | 2 | True | 0 | ROZPOCET
| VV |  | na sokl,stěny | [15 empty] | VV | 2 | 1 | True | 0 | ROZPOCET
| VV |  | 6,6*0,15+(0,9*2+1,45)*2,0 |  | 7.49 | [13 empty] | VV | 2 | 2 | True | 0 | ROZPOCET
| VV |  | 12,4*0,15 |  | 1.86 | [13 empty] | VV | 2 | 2 | True | 0 | ROZPOCET
| VV |  | Mezisoučet |  | 20.62 | [13 empty] | VV | 2 | 3 | True | 0 | ROZPOCET
| VV |  | 2np | [15 empty] | VV | 2 | 1 | True | 0 | ROZPOCET
| VV |  | 2,61*10+3,51 |  | 29.61 | [13 empty] | VV | 2 | 2 | True | 0 | ROZPOCET
| VV |  | na sokl,stěny | [15 empty] | VV | 2 | 1 | True | 0 | ROZPOCET
| VV |  | (6,6*0,15+(0,9*2+1,45)*2,0)*10 |  | 74.9 | [13 empty] | VV | 2 | 2 | True | 0 | ROZPOCET
| VV |  | 10,12*0,15 |  | 1.518 | [13 empty] | VV | 2 | 2 | True | 0 | ROZPOCET
| VV |  | Mezisoučet |  | 106.028 | [13 empty] | VV | 2 | 3 | True | 0 | ROZPOCET
| VV |  | 3-4np | [15 empty] | VV | 2 | 1 | True | 0 | ROZPOCET
| VV |  | 106,028*2 |  | 212.056 | [13 empty] | VV | 2 | 2 | True | 0 | ROZPOCET
| VV |  | Součet |  | 338.704 | [13 empty] | VV | 2 | 4 | True | 1 | ROZPOCET
455 | K | 771161021 | Montáž profilu ukončujícího pro plynulý přechod (dlažby s kobercem ) | m | 75.3 | 0 | 0 |  |  |  | základní | 0.07 | 5.271 | 0.0002 | 0.01506 | 0 | 0 | 16 | K | 2 |  |  |  | ROZPOCET | 0 | 0 | 0 | 0 | 0 | 1 | 0 | 16 | -1967413565
| VV |  | 0,6*30+0,7*65+0,8*2 |  | 65.1 | [13 empty] | VV | 2 | 2 | True | 0 | ROZPOCET
| VV |  | 0,8+0,9 |  | 1.7 | [13 empty] | VV | 2 | 2 | True | 0 | ROZPOCET
| VV |  | 0,8*5+0,9*5 |  | 8.5 | [13 empty] | VV | 2 | 2 | True | 0 | ROZPOCET
| VV |  | Součet |  | 75.3 | [13 empty] | VV | 2 | 4 | True | 1 | ROZPOCET
456 | M | 55343 | profil přechodový Al v.10mm dále INT 08 | m | 82.83 | 0 | 0 |  |  |  | základní | 0 | 0 | 0.00017 | 0.014081 | 0 | 0 | 32 | M | 2 |  |  |  | ROZPOCET | 0 | 0 | 0 | 0 | 0 | 1 | 0 | 16 | -1825042789
| VV |  | 75,3 |  | 75.3 | [13 empty] | VV | 2 | 2 | True | 0 | ROZPOCET
| VV |  | Součet |  | 75.3 | [13 empty] | VV | 2 | 4 | True | 1 | ROZPOCET
| VV |  | 75,3*1,1 'Přepočtené koeficientem množství |  | 82.83 | [13 empty] | VV | 2 | 2 | False | 1 | ROZPOCET
513 | K | 998771103 | Přesun hmot tonážní pro podlahy z dlaždic v objektech v do 24 m | t | 16.372 | 0 | 0 |  |  |  | základní | 1.305 | 21.3655 | 0 | 0 | 0 | 0 | 16 | K | 2 |  |  |  | ROZPOCET | 0 | 0 | 0 | 0 | 0 | 1 | 0 | 16 | 680550727
| D | 776 | Podlahy povlakové |  |  |  | 0 | [5 empty] | 817.4075 |  | 13.3733 |  | 0 | 2 | D | 1 |  |  |  | ROZPOCET | [6 empty] | 0
147 | K | 776111311 | Vysátí podkladu povlakových podlah | m2 | 1296.38 | 0 | 0 |  |  |  | základní | 0.024 | 31.1131 | 0 | 0 | 0 | 0 | 16 | K | 2 |  |  |  | ROZPOCET | 0 | 0 | 0 | 0 | 0 | 1 | 0 | 16 | 1320014710
336 | K | 776111321 | Vysátí schodišťových stupnic š do 300 mm | m | 74.1 | 0 | 0 |  |  |  | základní | 0.007 | 0.5187 | 0 | 0 | 0 | 0 | 16 | K | 2 |  |  |  | ROZPOCET | 0 | 0 | 0 | 0 | 0 | 1 | 0 | 16 | 768112608
337 | K | 776111331 | Vysátí schodišťových podstupnic v do 200 mm | m | 74.1 | 0 | 0 |  |  |  | základní | 0.006 | 0.4446 | 0 | 0 | 0 | 0 | 16 | K | 2 |  |  |  | ROZPOCET | 0 | 0 | 0 | 0 | 0 | 1 | 0 | 16 | 82062688
148 | K | 776121111 | Vodou ředitelná penetrace savého podkladu povlakových podlah ředěná v poměru 1:3 | m2 | 1296.38 | 0 | 0 |  |  |  | základní | 0.058 | 75.19 | 3e-05 | 0.038891 | 0 | 0 | 16 | K | 2 |  |  |  | ROZPOCET | 0 | 0 | 0 | 0 | 0 | 1 | 0 | 16 | -831957977
338 | K | 776121211 | Penetrace schodišťových stupnic š do 300 mm | m | 74.1 | 0 | 0 |  |  |  | základní | 0.04 | 2.964 | 4e-05 | 0.002964 | 0 | 0 | 16 | K | 2 |  |  |  | ROZPOCET | 0 | 0 | 0 | 0 | 0 | 1 | 0 | 16 | 1168619479
| VV |  | (19*3)*1,3 |  | 74.1 | [13 empty] | VV | 2 | 2 | True | 0 | ROZPOCET
| VV |  | Součet |  | 74.1 | [13 empty] | VV | 2 | 4 | True | 1 | ROZPOCET
339 | K | 776121221 | Penetrace schodišťových podstupnic v do 200 mm | m | 74.1 | 0 | 0 |  |  |  | základní | 0.031 | 2.2971 | 2e-05 | 0.001482 | 0 | 0 | 16 | K | 2 |  |  |  | ROZPOCET | 0 | 0 | 0 | 0 | 0 | 1 | 0 | 16 | 2112221547
508 | K | 776141112 | Vyrovnání podkladu povlakových podlah stěrkou pevnosti 20 MPa do tl 5 mm | m2 | 1296.38 | 0 | 0 |  |  |  | základní | 0.245 | 317.6131 | 0.00758 | 9.8266 | 0 | 0 | 16 | K | 2 |  |  |  | ROZPOCET | 0 | 0 | 0 | 0 | 0 | 1 | 0 | 16 | -856088979
340 | K | 776142111 | Vyrovnání schodišťových stupnic š do 300 samonivelační stěrkou pevnosti 35 MPa tl 3 mm | m | 74.1 | 0 | 0 |  |  |  | základní | 0.139 | 10.2999 | 0.00135 | 0.10003 | 0 | 0 | 16 | K | 2 |  |  |  | ROZPOCET | 0 | 0 | 0 | 0 | 0 | 1 | 0 | 16 | -619182330
341 | K | 776143111 | Tmelení schodišťových podstupnic v do 200 mm stěrkou tl 3 mm | m | 74.1 | 0 | 0 |  |  |  | základní | 0.083 | 6.1503 | 0.00086 | 0.063726 | 0 | 0 | 16 | K | 2 |  |  |  | ROZPOCET | 0 | 0 | 0 | 0 | 0 | 1 | 0 | 16 | -1730414980
150 | K | 776211111 | Lepení textilních pásů | m2 | 1283.43 | 0 | 0 |  |  |  | základní | 0.219 | 281.0712 | 0.0005 | 0.64172 | 0 | 0 | 16 | K | 2 |  |  |  | ROZPOCET | 0 | 0 | 0 | 0 | 0 | 1 | 0 | 16 | 1900919435
| VV |  | 1np | [15 empty] | VV | 2 | 1 | True | 0 | ROZPOCET
| VV |  | pokoje | [15 empty] | VV | 2 | 1 | True | 0 | ROZPOCET
| VV |  | 15,15+4,4 |  | 19.55 | [13 empty] | VV | 2 | 2 | True | 0 | ROZPOCET
| VV |  | "chodby"(16,40+37,0)+30,34 |  | 83.74 | [13 empty] | VV | 2 | 2 | True | 0 | ROZPOCET
| VV |  | (14,12+14,12) |  | 28.24 | [13 empty] | VV | 2 | 2 | True | 0 | ROZPOCET
| VV |  | "předsíně"3,92*2 |  | 7.84 | [13 empty] | VV | 2 | 2 | True | 0 | ROZPOCET
| VV |  | Mezisoučet |  | 139.37 | [13 empty] | VV | 2 | 3 | True | 0 | ROZPOCET
| VV |  | 2np | [15 empty] | VV | 2 | 1 | True | 0 | ROZPOCET
| VV |  | pokoje | [15 empty] | VV | 2 | 1 | True | 0 | ROZPOCET
| VV |  | (15,5+4,4)*5+(16,33+4,4)*5+14,3+4,0 |  | 221.45 | [13 empty] | VV | 2 | 2 | True | 0 | ROZPOCET
| VV |  | 17,98+(18,45+6,5) |  | 42.93 | [13 empty] | VV | 2 | 2 | True | 0 | ROZPOCET
| VV |  | "chodby"(16,4+50,11)+46,61 |  | 113.12 | [13 empty] | VV | 2 | 2 | True | 0 | ROZPOCET
| VV |  | "předsíně"3,92*2 |  | 7.84 | [13 empty] | VV | 2 | 2 | True | 0 | ROZPOCET
| VV |  | Mezisoučet |  | 385.34 | [13 empty] | VV | 2 | 3 | True | 0 | ROZPOCET
| VV |  | 3np | [15 empty] | VV | 2 | 1 | True | 0 | ROZPOCET
| VV |  | 385,86-6,5 |  | 379.36 | [13 empty] | VV | 2 | 2 | True | 0 | ROZPOCET
| VV |  | 4np | [15 empty] | VV | 2 | 1 | True | 0 | ROZPOCET
| VV |  | 379,36 |  | 379.36 | [13 empty] | VV | 2 | 2 | True | 0 | ROZPOCET
| VV |  | Součet |  | 1283.43 | [13 empty] | VV | 2 | 4 | True | 1 | ROZPOCET
342 | K | 776311111 | Montáž textilních podlahovin na schodišťové stupně stupnice do 300 mm | m | 74.1 | 0 | 0 |  |  |  | základní | 0.167 | 12.3747 | 0.00012 | 0.008892 | 0 | 0 | 16 | K | 2 |  |  |  | ROZPOCET | 0 | 0 | 0 | 0 | 0 | 1 | 0 | 16 | -1709660420
343 | K | 776311211 | Montáž textilních podlahovin na schodišťové stupně podstupnice výšky do 200 mm | m | 74.1 | 0 | 0 |  |  |  | základní | 0.25 | 18.525 | 8e-05 | 0.005928 | 0 | 0 | 16 | K | 2 |  |  |  | ROZPOCET | 0 | 0 | 0 | 0 | 0 | 1 | 0 | 16 | -1157375113
152 | M | 69751062/ | koberec pro vysokou zátěž sametový vinil tl.4,3mm š.2m nehořlavý dále dle popisu v katalog.list INT 09 | m2 | 999.613 | 0 | 0 | 990 | katalogový list INT | účastník předloží katalogový list nabízeného produktu | základní | 0 | 0 | 0.0017 | 1.6993 | 0 | 0 | 32 | M | 2 |  |  |  | ROZPOCET | 0 | 0 | 0 | 0 | 0 | 1 | 0 | 16 | -1779567298
| VV |  | bez provedení spáry ve dveřích | [15 empty] | VV | 2 | 1 | True | 0 | ROZPOCET
| VV |  | 1np | [15 empty] | VV | 2 | 1 | True | 0 | ROZPOCET
| VV |  | pokoje | [15 empty] | VV | 2 | 1 | True | 0 | ROZPOCET
| VV |  | 15,15+4,4 |  | 19.55 | [13 empty] | VV | 2 | 2 | True | 0 | ROZPOCET
| VV |  | 2np | [15 empty] | VV | 2 | 1 | True | 0 | ROZPOCET
| VV |  | pokoje | [15 empty] | VV | 2 | 1 | True | 0 | ROZPOCET
| VV |  | (15,5+4,4)*5+(16,33+4,4)*5+14,3+4,0 |  | 221.45 | [13 empty] | VV | 2 | 2 | True | 0 | ROZPOCET
| VV |  | 17,98+(18,45+6,5) |  | 42.93 | [13 empty] | VV | 2 | 2 | True | 0 | ROZPOCET
| VV |  | 3np | [15 empty] | VV | 2 | 1 | True | 0 | ROZPOCET
| VV |  | (15,5+4,4)*5+(16,33+4,4)*5+14,3+4,0 |  | 221.45 | [13 empty] | VV | 2 | 2 | True | 0 | ROZPOCET
| VV |  | 17,98+18,45 |  | 36.43 | [13 empty] | VV | 2 | 2 | True | 0 | ROZPOCET
| VV |  | 4np | [15 empty] | VV | 2 | 1 | True | 0 | ROZPOCET
| VV |  | (15,5+4,4)*5+(16,33+4,4)*5+14,3+4,0 |  | 221.45 | [13 empty] | VV | 2 | 2 | True | 0 | ROZPOCET
| VV |  | 17,98+18,45 |  | 36.43 | [13 empty] | VV | 2 | 2 | True | 0 | ROZPOCET
| VV |  | Součet |  | 799.69 | [13 empty] | VV | 2 | 4 | True | 1 | ROZPOCET
| VV |  | 799,69*1,25 'Přepočtené koeficientem množství |  | 999.613 | [13 empty] | VV | 2 | 2 | False | 1 | ROZPOCET
192 | M | 69751063 | koberec pro vysokou zátěž sametový vinil tl.4,3mm š.2m nehořlavý dále dle popisu v katalog.list INT 12 vzhled dle stáv.pokojů | m2 | 36.064 | 0 | 0 | 990 | katalogový list INT | účastník předloží katalogový list nabízeného produktu | základní | 0 | 0 | 0.0017 | 0.061309 | 0 | 0 | 32 | M | 2 |  |  |  | ROZPOCET | 0 | 0 | 0 | 0 | 0 | 1 | 0 | 16 | 813814328
| VV |  | 1np | [15 empty] | VV | 2 | 1 | True | 0 | ROZPOCET
| VV |  | předsíně čm.172,073 | [15 empty] | VV | 2 | 1 | True | 0 | ROZPOCET
| VV |  | 3,92*2 |  | 7.84 | [13 empty] | VV | 2 | 2 | True | 0 | ROZPOCET
| VV |  | Mezisoučet |  | 7.84 | [13 empty] | VV | 2 | 3 | True | 0 | ROZPOCET
| VV |  | 2np | [15 empty] | VV | 2 | 1 | True | 0 | ROZPOCET
| VV |  | předsíně čm.272,273 | [15 empty] | VV | 2 | 1 | True | 0 | ROZPOCET
| VV |  | 3,92*2 |  | 7.84 | [13 empty] | VV | 2 | 2 | True | 0 | ROZPOCET
| VV |  | Mezisoučet |  | 7.84 | [13 empty] | VV | 2 | 3 | True | 0 | ROZPOCET
| VV |  | 3np | [15 empty] | VV | 2 | 1 | True | 0 | ROZPOCET
| VV |  | 7,84 |  | 7.84 | [13 empty] | VV | 2 | 2 | True | 0 | ROZPOCET
| VV |  | 4np | [15 empty] | VV | 2 | 1 | True | 0 | ROZPOCET
| VV |  | 7,84 |  | 7.84 | [13 empty] | VV | 2 | 2 | True | 0 | ROZPOCET
| VV |  | Součet |  | 31.36 | [13 empty] | VV | 2 | 4 | True | 1 | ROZPOCET
| VV |  | 31,36*1,15 'Přepočtené koeficientem množství |  | 36.064 | [13 empty] | VV | 2 | 2 | False | 1 | ROZPOCET
151 | M | 69751064 | koberec pro vysokou zátěž sametový vinil tl.4,3mm š.2m nehořlavý -dále dle popisu v katalog.list INT 11 | m2 | 519.041 | 0 | 0 | 990 | katalogový list INT | účastník předloží katalogový list nabízeného produktu | základní | 0 | 0 | 0.0017 | 0.88237 | 0 | 0 | 32 | M | 2 |  |  |  | ROZPOCET | 0 | 0 | 0 | 0 | 0 | 1 | 0 | 16 | -1958018824
| VV |  | 1np | [15 empty] | VV | 2 | 1 | True | 0 | ROZPOCET
| VV |  | "chodby"(16,40+37,0)+30,34 |  | 83.74 | [13 empty] | VV | 2 | 2 | True | 0 | ROZPOCET
| VV |  | (14,12+14,12) |  | 28.24 | [13 empty] | VV | 2 | 2 | True | 0 | ROZPOCET
| VV |  | 2np vč.schodiště katalog.list INT 13 vč.kontrast.značení | [15 empty] | VV | 2 | 1 | True | 0 | ROZPOCET
| VV |  | "chodby"(16,4+50,11)+46,61 |  | 113.12 | [13 empty] | VV | 2 | 2 | True | 0 | ROZPOCET
| VV |  | 3np vč.schodiště katalog.list INT 13 vč.kontrast.značení | [15 empty] | VV | 2 | 1 | True | 0 | ROZPOCET
| VV |  | 113,12 |  | 113.12 | [13 empty] | VV | 2 | 2 | True | 0 | ROZPOCET
| VV |  | 4np vč.schodiště katalog.list INT 13 vč.kontrast.značení | [15 empty] | VV | 2 | 1 | True | 0 | ROZPOCET
| VV |  | 113,12 |  | 113.12 | [13 empty] | VV | 2 | 2 | True | 0 | ROZPOCET
| VV |  | Součet |  | 451.34 | [13 empty] | VV | 2 | 4 | True | 1 | ROZPOCET
| VV |  | 451,34*1,15 'Přepočtené koeficientem množství |  | 519.041 | [13 empty] | VV | 2 | 2 | False | 1 | ROZPOCET
393 | K | 776421312 | Montáž přechodových šroubovaných lišt koberec /koberec | m | 96.3 | 0 | 0 |  |  |  | základní | 0.264 | 25.4232 | 0 | 0 | 0 | 0 | 16 | K | 2 |  |  |  | ROZPOCET | 0 | 0 | 0 | 0 | 0 | 1 | 0 | 16 | -120477120
| VV |  | 0,8*55+1,15*2 |  | 46.3 | [13 empty] | VV | 2 | 2 | True | 0 | ROZPOCET
| VV |  | 0,8*49+0,9*12 |  | 50 | [13 empty] | VV | 2 | 2 | True | 0 | ROZPOCET
| VV |  | Součet |  | 96.3 | [13 empty] | VV | 2 | 4 | True | 1 | ROZPOCET
394 | M | 553431R | profil přechodový nerez vrtaný 40mm kat. list 30 | m | 110.745 | 0 | 0 |  |  |  | základní | 0 | 0 | 0.00016 | 0.017719 | 0 | 0 | 32 | M | 2 |  |  |  | ROZPOCET | 0 | 0 | 0 | 0 | 0 | 1 | 0 | 16 | -1240285500
| VV |  | 96,3 |  | 96.3 | [13 empty] | VV | 2 | 2 | True | 0 | ROZPOCET
| VV |  | Součet |  | 96.3 | [13 empty] | VV | 2 | 4 | True | 1 | ROZPOCET
| VV |  | 96,3*1,15 'Přepočtené koeficientem množství |  | 110.745 | [13 empty] | VV | 2 | 2 | False | 1 | ROZPOCET
516 | K | 776431111 | Montáž schodišťových hran lepených | m | 74.1 | 0 | 0 |  |  |  | základní | 0.25 | 18.525 | 0 | 0 | 0 | 0 | 16 | K | 2 |  |  |  | ROZPOCET | 0 | 0 | 0 | 0 | 0 | 1 | 0 | 16 | -667447883
| VV |  | (19*3)*1,3 |  | 74.1 | [13 empty] | VV | 2 | 2 | True | 0 | ROZPOCET
| VV |  | Součet |  | 74.1 | [13 empty] | VV | 2 | 4 | True | 1 | ROZPOCET
517 | M | 28342 | Schodiš´tový profil hliník kat. list INT 06 | m | 79.912 | 0 | 0 |  |  |  | základní | 0 | 0 | 0.00028 | 0.022375 | 0 | 0 | 32 | M | 2 |  |  |  | ROZPOCET | 0 | 0 | 0 | 0 | 0 | 1 | 0 | 16 | 1724005682
| VV |  | 72,647*1,1 'Přepočtené koeficientem množství |  | 79.912 | [13 empty] | VV | 2 | 2 | False | 1 | ROZPOCET
511 | K | 998776103 | Přesun hmot tonážní pro podlahy povlakové v objektech v do 24 m | t | 13.373 | 0 | 0 |  |  |  | základní | 1.114 | 14.8975 | 0 | 0 | 0 | 0 | 16 | K | 2 |  |  |  | ROZPOCET | 0 | 0 | 0 | 0 | 0 | 1 | 0 | 16 | 1131166162
| D | 777 | Podlahy lité |  |  |  | 0 | [5 empty] | 163.5433 |  | 6.0693 |  | 0 | 2 | D | 1 |  |  |  | ROZPOCET | [6 empty] | 0
319 | K | 776R141 | Samonivalační stěrka tl.3,0-8,0 mm pro vyrovnání podkladu součást podlah systému | m2 | 211.15 | 0 | 0 |  |  |  | základní | 0.192 | 40.5408 | 0.00585 | 1.2352 | 0 | 0 | 16 | K | 2 |  |  |  | ROZPOCET | 0 | 0 | 0 | 0 | 0 | 1 | 0 | 16 | -947878839
| VV |  | "balkony 2-4np" | [15 empty] | VV | 2 | 1 | True | 0 | ROZPOCET
| VV |  | (18,0*1,3+(1,3*0,25)*2+18,0*0,2)*3 |  | 82.95 | [13 empty] | VV | 2 | 2 | True | 0 | ROZPOCET
| VV |  | 18,0*0,15*3 |  | 8.1 | [13 empty] | VV | 2 | 2 | True | 0 | ROZPOCET
| VV |  | "dojezd výtahu"18,1 |  | 18.1 | [13 empty] | VV | 2 | 2 | True | 0 | ROZPOCET
| VV |  | venkovní schodiště | [15 empty] | VV | 2 | 1 | True | 0 | ROZPOCET
| VV |  | "stupně"45,0 |  | 45 | [13 empty] | VV | 2 | 2 | True | 0 | ROZPOCET
| VV |  | "podesty"36,0 |  | 36 | [13 empty] | VV | 2 | 2 | True | 0 | ROZPOCET
| VV |  | "sokl"16,0 |  | 16 | [13 empty] | VV | 2 | 2 | True | 0 | ROZPOCET
| VV |  | čela podest | [15 empty] | VV | 2 | 1 | True | 0 | ROZPOCET
| VV |  | 5,0 |  | 5 | [13 empty] | VV | 2 | 2 | True | 0 | ROZPOCET
| VV |  | Součet |  | 211.15 | [13 empty] | VV | 2 | 4 | True | 1 | ROZPOCET
318 | K | 776R121 | Disperzní penetrace na savé podklady součást podlah systému | m2 | 211.15 | 0 | 0 |  |  |  | základní | 0.058 | 12.2467 | 0.0002 | 0.04223 | 0 | 0 | 16 | K | 2 |  |  |  | ROZPOCET | 0 | 0 | 0 | 0 | 0 | 1 | 0 | 16 | 1183937712
317 | K | 777R1311 | Penetrační epoxidový nátěr součást podlah systému | m2 | 211.15 | 0 | 0 |  |  |  | základní | 0.113 | 23.86 | 0.0003 | 0.063345 | 0 | 0 | 16 | K | 2 |  |  |  | ROZPOCET | 0 | 0 | 0 | 0 | 0 | 1 | 0 | 16 | 59891322
163 | K | R77741 | Hydroizol.epoxy stěrka s protiskluz.úpravou a uzavírací nátěr se zásypem křemičitanovým pískem 2mm ,na podklad kontaktní můstek se srovnáv.stěrkou - dodávka a montáž kompletního systému | m2 | 211.15 | 0 | 0 |  |  |  | základní | 0.34 | 71.791 | 0.022 | 4.6453 | 0 | 0 | 16 | K | 2 |  |  |  | ROZPOCET | 0 | 0 | 0 | 0 | 0 | 1 | 0 | 16 | 470718571
326 | K | 7775R1 | Silnovrstvá samonivelační stěrka na bázi vysokopevnostních rychlovazných cementů pevnost v tlaku 110MPa tl.8mm- systémové provedení /dodávka,montáž,doprava ,přesun hmot | m2 | 26 | 0 | 0 |  |  |  | základní | 0.26 | 6.76 | 0.0032 | 0.0832 | 0 | 0 | 16 | K | 2 |  |  |  | ROZPOCET | 0 | 0 | 0 | 0 | 0 | 1 | 0 | 16 | -445195801
| VV |  | S35 | [15 empty] | VV | 2 | 1 | True | 0 | ROZPOCET
| VV |  | 26,0 |  | 26 | [13 empty] | VV | 2 | 2 | True | 0 | ROZPOCET
| VV |  | Součet |  | 26 | [13 empty] | VV | 2 | 4 | True | 1 | ROZPOCET
509 | K | 998777103 | Přesun hmot tonážní pro podlahy lité v objektech v do 24 m | t | 6.069 | 0 | 0 |  |  |  | základní | 1.375 | 8.3449 | 0 | 0 | 0 | 0 | 16 | K | 2 |  |  |  | ROZPOCET | 0 | 0 | 0 | 0 | 0 | 1 | 0 | 16 | 1075221195
| D | 781 | Dokončovací práce - obklady |  |  |  | 0 | [5 empty] | 1528.6652 |  | 29.3647 |  | 0 | 2 | D | 1 |  |  |  | ROZPOCET | [6 empty] | 0
175 | K | 781111011 | Ometení (oprášení) stěny při přípravě podkladu | m2 | 909.556 | 0 | 0 |  |  |  | základní | 0.012 | 10.9147 | 0 | 0 | 0 | 0 | 16 | K | 2 |  |  |  | ROZPOCET | 0 | 0 | 0 | 0 | 0 | 1 | 0 | 16 | -560775187
176 | K | 781121011 | Nátěr penetrační na stěnu | m2 | 909.556 | 0 | 0 |  |  |  | základní | 0.044 | 40.0205 | 0.0003 | 0.27287 | 0 | 0 | 16 | K | 2 |  |  |  | ROZPOCET | 0 | 0 | 0 | 0 | 0 | 1 | 0 | 16 | 797522363
188 | K | 781474111 | Montáž obkladů vnitřních keramických hladkých do 9 ks/m2 lepených flexibilním lepidlem | m2 | 26.744 | 0 | 0 |  |  |  | základní | 0.621 | 16.608 | 0.0073 | 0.19523 | 0 | 0 | 16 | K | 2 |  |  |  | ROZPOCET | 0 | 0 | 0 | 0 | 0 | 1 | 0 | 16 | -132028372
| VV |  | 1np | [15 empty] | VV | 2 | 1 | True | 0 | ROZPOCET
| VV |  | mč.145 | [15 empty] | VV | 2 | 1 | True | 0 | ROZPOCET
| VV |  | 2*(3,35+2,55)*2,4-0,8*1,97 |  | 26.744 | [13 empty] | VV | 2 | 2 | True | 0 | ROZPOCET
| VV |  | Součet |  | 26.744 | [13 empty] | VV | 2 | 4 | True | 1 | ROZPOCET
189 | M | 597610R | obklad keramický hladký 200/600 /dále katalog. list INT 04 | m2 | 30.756 | 0 | 0 |  |  |  | základní | 0 | 0 | 0.0118 | 0.36292 | 0 | 0 | 32 | M | 2 |  |  |  | ROZPOCET | 0 | 0 | 0 | 0 | 0 | 1 | 0 | 16 | -1408534417
| VV |  | 26,744 |  | 26.744 | [13 empty] | VV | 2 | 2 | True | 0 | ROZPOCET
| VV |  | Součet |  | 26.744 | [13 empty] | VV | 2 | 4 | True | 1 | ROZPOCET
| VV |  | 26,744*1,15 'Přepočtené koeficientem množství |  | 30.756 | [13 empty] | VV | 2 | 2 | False | 1 | ROZPOCET
178 | K | 781474154 | Montáž obkladů vnitřních keramických velkoformátových hladkých do 6 ks/m2 lepených flexibilním lepidlem | m2 | 882.812 | 0 | 0 |  |  |  | základní | 1.3 | 1147.6556 | 0.009 | 7.9453 | 0 | 0 | 16 | K | 2 |  |  |  | ROZPOCET | 0 | 0 | 0 | 0 | 0 | 1 | 0 | 16 | 1204507555
| VV |  | 1np | [15 empty] | VV | 2 | 1 | True | 0 | ROZPOCET
| VV |  | mč.136 | [15 empty] | VV | 2 | 1 | True | 0 | ROZPOCET
| VV |  | 2*(1,2+1,35)*1,2-(0,7*1,2) |  | 5.28 | [13 empty] | VV | 2 | 2 | True | 0 | ROZPOCET
| VV |  | 2*(1,2+1,35)*1,2-(0,7*0,7) |  | 5.63 | [13 empty] | VV | 2 | 2 | True | 0 | ROZPOCET
| VV |  | "parap."1,2*0,2 |  | 0.24 | [13 empty] | VV | 2 | 2 | True | 0 | ROZPOCET
| VV |  | Mezisoučet |  | 11.15 | [13 empty] | VV | 2 | 3 | True | 0 | ROZPOCET
| VV |  | / | [15 empty] | VV | 2 | 1 | True | 0 | ROZPOCET
| VV |  | 2*(1,75+1,45)*0,9-(0,7*0,9) |  | 5.13 | [13 empty] | VV | 2 | 2 | True | 0 | ROZPOCET
| VV |  | 2*(1,75+1,45)*1,5-(0,7*1,0) |  | 8.9 | [13 empty] | VV | 2 | 2 | True | 0 | ROZPOCET
| VV |  | Mezisoučet |  | 14.03 | [13 empty] | VV | 2 | 3 | True | 0 | ROZPOCET
| VV |  | mč.174 | [15 empty] | VV | 2 | 1 | True | 0 | ROZPOCET
| VV |  | 2*(1,6+1,1)*1,2-(0,6*1,2) |  | 5.76 | [13 empty] | VV | 2 | 2 | True | 0 | ROZPOCET
| VV |  | "par."1,0*0,2 |  | 0.2 | [13 empty] | VV | 2 | 2 | True | 0 | ROZPOCET
| VV |  | 2*(1,6+1,1)*1,2-(0,6*0,7) |  | 6.06 | [13 empty] | VV | 2 | 2 | True | 0 | ROZPOCET
| VV |  | Mezisoučet |  | 12.02 | [13 empty] | VV | 2 | 3 | True | 0 | ROZPOCET
| VV |  | mč.175 | [15 empty] | VV | 2 | 1 | True | 0 | ROZPOCET
| VV |  | 2*(1,6+1,1)*1,2-(0,6*1,2) |  | 5.76 | [13 empty] | VV | 2 | 2 | True | 0 | ROZPOCET
| VV |  | "par."1,0*0,2 |  | 0.2 | [13 empty] | VV | 2 | 2 | True | 0 | ROZPOCET
| VV |  | 2*(1,6+1,1)*1,2-(0,6*0,7) |  | 6.06 | [13 empty] | VV | 2 | 2 | True | 0 | ROZPOCET
| VV |  | Mezisoučet |  | 12.02 | [13 empty] | VV | 2 | 3 | True | 0 | ROZPOCET
| VV |  | 2np | [15 empty] | VV | 2 | 1 | True | 0 | ROZPOCET
| VV |  | mč.236-245 | [15 empty] | VV | 2 | 1 | True | 0 | ROZPOCET
| VV |  | (2*(1,2+1,35)*1,2-(0,7*1,2))*10 |  | 52.8 | [13 empty] | VV | 2 | 2 | True | 0 | ROZPOCET
| VV |  | (2*(1,2+1,35)*1,2-(0,7*0,7))*10 |  | 56.3 | [13 empty] | VV | 2 | 2 | True | 0 | ROZPOCET
| VV |  | "parap."1,2*0,2*10 |  | 2.4 | [13 empty] | VV | 2 | 2 | True | 0 | ROZPOCET
| VV |  | / | [15 empty] | VV | 2 | 1 | True | 0 | ROZPOCET
| VV |  | (2*(1,75+1,45)*0,9-(0,7*0,9))*10 |  | 51.3 | [13 empty] | VV | 2 | 2 | True | 0 | ROZPOCET
| VV |  | (2*(1,75+1,45)*1,5-(0,7*1,0))*10 |  | 89 | [13 empty] | VV | 2 | 2 | True | 0 | ROZPOCET
| VV |  | mč.246 | [15 empty] | VV | 2 | 1 | True | 0 | ROZPOCET
| VV |  | 2*(2,6+1,53)*1,2+(2*1,0+0,15)*1,2 |  | 12.492 | [13 empty] | VV | 2 | 2 | True | 0 | ROZPOCET
| VV |  | 2*(2,6+1,53)*1,2+(2*1,0+0,15)*1,2 |  | 12.492 | [13 empty] | VV | 2 | 2 | True | 0 | ROZPOCET
| VV |  | mč.274 | [15 empty] | VV | 2 | 1 | True | 0 | ROZPOCET
| VV |  | 2*(1,6+1,1)*1,2-(0,6*1,2) |  | 5.76 | [13 empty] | VV | 2 | 2 | True | 0 | ROZPOCET
| VV |  | "parap."1,0*0,2 |  | 0.2 | [13 empty] | VV | 2 | 2 | True | 0 | ROZPOCET
| VV |  | 2*(1,6+1,1)*1,2-(0,6*0,7) |  | 6.06 | [13 empty] | VV | 2 | 2 | True | 0 | ROZPOCET
| VV |  | mč.275 | [15 empty] | VV | 2 | 1 | True | 0 | ROZPOCET
| VV |  | 2*(1,6+1,1)*1,2-(0,6*1,2) |  | 5.76 | [13 empty] | VV | 2 | 2 | True | 0 | ROZPOCET
| VV |  | "parap."1,0*0,2 |  | 0.2 | [13 empty] | VV | 2 | 2 | True | 0 | ROZPOCET
| VV |  | 2*(1,6+1,1)*1,2-(0,6*0,7) |  | 6.06 | [13 empty] | VV | 2 | 2 | True | 0 | ROZPOCET
| VV |  | Mezisoučet |  | 300.824 | [13 empty] | VV | 2 | 3 | True | 0 | ROZPOCET
| VV |  | 3-4np | [15 empty] | VV | 2 | 1 | True | 0 | ROZPOCET
| VV |  | 300,824*2 |  | 601.648 | [13 empty] | VV | 2 | 2 | True | 0 | ROZPOCET
| VV |  | odpočet zrcadel | [15 empty] | VV | 2 | 1 | True | 0 | ROZPOCET
| VV |  | -(39*0,6*1,2+34*0,8*1,5) |  | -68.88 | [13 empty] | VV | 2 | 2 | True | 0 | ROZPOCET
| VV |  | Součet |  | 882.812 | [13 empty] | VV | 2 | 4 | True | 1 | ROZPOCET
186 | M | 597614R | Obklad keramický 300/600 slinutý imitace mramoru mat. do interiéru pro vysoké mechanické namáhání přes 4 do 6ks/m2 /dále katalog. list INT 01 | m2 | 477.602 | 0 | 0 | 990 | katalogový list INT | účastník předloží katalogový list nabízeného produktu | základní | 0 | 0 | 0.0192 | 9.17 | 0 | 0 | 32 | M | 2 |  |  |  | ROZPOCET | 0 | 0 | 0 | 0 | 0 | 1 | 0 | 16 | -703934856
| VV |  | WC,koupelny | [15 empty] | VV | 2 | 1 | True | 0 | ROZPOCET
| VV |  | 1np | [15 empty] | VV | 2 | 1 | True | 0 | ROZPOCET
| VV |  | mč.136 | [15 empty] | VV | 2 | 1 | True | 0 | ROZPOCET
| VV |  | 2*(1,2+1,35)*1,2-(0,7*1,2) |  | 5.28 | [13 empty] | VV | 2 | 2 | True | 0 | ROZPOCET
| VV |  | "parap."1,2*0,2 |  | 0.24 | [13 empty] | VV | 2 | 2 | True | 0 | ROZPOCET
| VV |  | Mezisoučet |  | 5.52 | [13 empty] | VV | 2 | 3 | True | 0 | ROZPOCET
| VV |  | / | [15 empty] | VV | 2 | 1 | True | 0 | ROZPOCET
| VV |  | 2*(1,75+1,45)*0,9-(0,7*0,9) |  | 5.13 | [13 empty] | VV | 2 | 2 | True | 0 | ROZPOCET
| VV |  | Mezisoučet |  | 5.13 | [13 empty] | VV | 2 | 3 | True | 0 | ROZPOCET
| VV |  | mč.174 | [15 empty] | VV | 2 | 1 | True | 0 | ROZPOCET
| VV |  | 2*(1,6+1,1)*1,2-(0,6*1,2) |  | 5.76 | [13 empty] | VV | 2 | 2 | True | 0 | ROZPOCET
| VV |  | 1,0*0,2 |  | 0.2 | [13 empty] | VV | 2 | 2 | True | 0 | ROZPOCET
| VV |  | Mezisoučet |  | 5.96 | [13 empty] | VV | 2 | 3 | True | 0 | ROZPOCET
| VV |  | mč.175 | [15 empty] | VV | 2 | 1 | True | 0 | ROZPOCET
| VV |  | 2*(1,6+1,1)*1,2-(0,6*1,2) |  | 5.76 | [13 empty] | VV | 2 | 2 | True | 0 | ROZPOCET
| VV |  | 1,0*0,2 |  | 0.2 | [13 empty] | VV | 2 | 2 | True | 0 | ROZPOCET
| VV |  | Mezisoučet |  | 5.96 | [13 empty] | VV | 2 | 3 | True | 0 | ROZPOCET
| VV |  | 2np | [15 empty] | VV | 2 | 1 | True | 0 | ROZPOCET
| VV |  | mč.236-245 | [15 empty] | VV | 2 | 1 | True | 0 | ROZPOCET
| VV |  | (2*(1,2+1,35)*1,2-(0,7*1,2))*10 |  | 52.8 | [13 empty] | VV | 2 | 2 | True | 0 | ROZPOCET
| VV |  | "parap."1,2*0,2*10 |  | 2.4 | [13 empty] | VV | 2 | 2 | True | 0 | ROZPOCET
| VV |  | / | [15 empty] | VV | 2 | 1 | True | 0 | ROZPOCET
| VV |  | (2*(1,75+1,45)*0,9-(0,7*0,9))*10 |  | 51.3 | [13 empty] | VV | 2 | 2 | True | 0 | ROZPOCET
| VV |  | mč.246 | [15 empty] | VV | 2 | 1 | True | 0 | ROZPOCET
| VV |  | 2*(2,6+1,53)*1,2+(2*1,0+0,15)*1,2 |  | 12.492 | [13 empty] | VV | 2 | 2 | True | 0 | ROZPOCET
| VV |  | mč.274 | [15 empty] | VV | 2 | 1 | True | 0 | ROZPOCET
| VV |  | 2*(1,6+1,1)*1,2-(0,6*1,2) |  | 5.76 | [13 empty] | VV | 2 | 2 | True | 0 | ROZPOCET
| VV |  | 1,0*0,2 |  | 0.2 | [13 empty] | VV | 2 | 2 | True | 0 | ROZPOCET
| VV |  | mč.275 | [15 empty] | VV | 2 | 1 | True | 0 | ROZPOCET
| VV |  | 2*(1,6+1,1)*1,2-(0,6*1,2) |  | 5.76 | [13 empty] | VV | 2 | 2 | True | 0 | ROZPOCET
| VV |  | 1,0*0,2 |  | 0.2 | [13 empty] | VV | 2 | 2 | True | 0 | ROZPOCET
| VV |  | Mezisoučet |  | 130.912 | [13 empty] | VV | 2 | 3 | True | 0 | ROZPOCET
| VV |  | 3-4np | [15 empty] | VV | 2 | 1 | True | 0 | ROZPOCET
| VV |  | 130,912*2 |  | 261.824 | [13 empty] | VV | 2 | 2 | True | 0 | ROZPOCET
| VV |  | Mezisoučet |  | 261.824 | [13 empty] | VV | 2 | 3 | True | 0 | ROZPOCET
| VV |  | Součet |  | 415.306 | [13 empty] | VV | 2 | 4 | True | 1 | ROZPOCET
| VV |  | 415,306*1,15 'Přepočtené koeficientem množství |  | 477.602 | [13 empty] | VV | 2 | 2 | False | 1 | ROZPOCET
187 | M | 5976142R | Obklad keramický 300/600 slinutý - imitace mramoru lesk. do interiéru pro vysoké mechanické namáhání přes 4 do 6ks/m2 /dále katalog. list INT 02 | m2 | 537.632 | 0 | 0 | 990 | katalogový list INT | účastník předloží katalogový list nabízeného produktu | základní | 0 | 0 | 0.0192 | 10.3225 | 0 | 0 | 32 | M | 2 |  |  |  | ROZPOCET | 0 | 0 | 0 | 0 | 0 | 1 | 0 | 16 | 1177045635
| VV |  | WC,koupelny | [15 empty] | VV | 2 | 1 | True | 0 | ROZPOCET
| VV |  | 1np | [15 empty] | VV | 2 | 1 | True | 0 | ROZPOCET
| VV |  | mč.136 | [15 empty] | VV | 2 | 1 | True | 0 | ROZPOCET
| VV |  | 2*(1,2+1,35)*1,2-(0,7*0,7) |  | 5.63 | [13 empty] | VV | 2 | 2 | True | 0 | ROZPOCET
| VV |  | Mezisoučet |  | 5.63 | [13 empty] | VV | 2 | 3 | True | 0 | ROZPOCET
| VV |  | / | [15 empty] | VV | 2 | 1 | True | 0 | ROZPOCET
| VV |  | 2*(1,75+1,45)*1,5-(0,7*1,0) |  | 8.9 | [13 empty] | VV | 2 | 2 | True | 0 | ROZPOCET
| VV |  | Mezisoučet |  | 8.9 | [13 empty] | VV | 2 | 3 | True | 0 | ROZPOCET
| VV |  | mč.174 | [15 empty] | VV | 2 | 1 | True | 0 | ROZPOCET
| VV |  | 2*(1,6+1,1)*1,2-(0,6*0,7) |  | 6.06 | [13 empty] | VV | 2 | 2 | True | 0 | ROZPOCET
| VV |  | Mezisoučet |  | 6.06 | [13 empty] | VV | 2 | 3 | True | 0 | ROZPOCET
| VV |  | mč.175 | [15 empty] | VV | 2 | 1 | True | 0 | ROZPOCET
| VV |  | 2*(1,6+1,1)*1,2-(0,6*0,7) |  | 6.06 | [13 empty] | VV | 2 | 2 | True | 0 | ROZPOCET
| VV |  | Mezisoučet |  | 6.06 | [13 empty] | VV | 2 | 3 | True | 0 | ROZPOCET
| VV |  | 2np | [15 empty] | VV | 2 | 1 | True | 0 | ROZPOCET
| VV |  | mč.236-245 | [15 empty] | VV | 2 | 1 | True | 0 | ROZPOCET
| VV |  | (2*(1,2+1,35)*1,2-(0,7*0,7))*10 |  | 56.3 | [13 empty] | VV | 2 | 2 | True | 0 | ROZPOCET
| VV |  | / | [15 empty] | VV | 2 | 1 | True | 0 | ROZPOCET
| VV |  | (2*(1,75+1,45)*1,5-(0,7*1,0))*10 |  | 89 | [13 empty] | VV | 2 | 2 | True | 0 | ROZPOCET
| VV |  | mč.246 | [15 empty] | VV | 2 | 1 | True | 0 | ROZPOCET
| VV |  | 2*(2,6+1,53)*1,2+(2*1,0+0,15)*1,2 |  | 12.492 | [13 empty] | VV | 2 | 2 | True | 0 | ROZPOCET
| VV |  | mč.274 | [15 empty] | VV | 2 | 1 | True | 0 | ROZPOCET
| VV |  | 2*(1,6+1,1)*1,2-(0,6*0,7) |  | 6.06 | [13 empty] | VV | 2 | 2 | True | 0 | ROZPOCET
| VV |  | mč.275 | [15 empty] | VV | 2 | 1 | True | 0 | ROZPOCET
| VV |  | 2*(1,6+1,1)*1,2-(0,6*0,7) |  | 6.06 | [13 empty] | VV | 2 | 2 | True | 0 | ROZPOCET
| VV |  | Mezisoučet |  | 169.912 | [13 empty] | VV | 2 | 3 | True | 0 | ROZPOCET
| VV |  | 3-4np | [15 empty] | VV | 2 | 1 | True | 0 | ROZPOCET
| VV |  | 169,912*2 |  | 339.824 | [13 empty] | VV | 2 | 2 | True | 0 | ROZPOCET
| VV |  | zrcadla | [15 empty] | VV | 2 | 1 | True | 0 | ROZPOCET
| VV |  | -68,88 |  | -68.88 | [13 empty] | VV | 2 | 2 | True | 0 | ROZPOCET
| VV |  | Součet |  | 467.506 | [13 empty] | VV | 2 | 4 | True | 1 | ROZPOCET
| VV |  | 467,506*1,15 'Přepočtené koeficientem množství |  | 537.632 | [13 empty] | VV | 2 | 2 | False | 1 | ROZPOCET
183 | K | 781477111 | Příplatek k montáži obkladů vnitřních keramických hladkých za plochu do 10 m2 | m2 | 909.556 | 0 | 0 |  |  |  | základní | 0.13 | 118.2423 | 0 | 0 | 0 | 0 | 16 | K | 2 |  |  |  | ROZPOCET | 0 | 0 | 0 | 0 | 0 | 1 | 0 | 16 | -1637036977
184 | K | 781477114 | Příplatek k montáži obkladů vnitřních keramických hladkých za spárování tmelem dvousložkovým | m2 | 909.556 | 0 | 0 |  |  |  | základní | 0.1 | 90.9556 | 0 | 0 | 0 | 0 | 16 | K | 2 |  |  |  | ROZPOCET | 0 | 0 | 0 | 0 | 0 | 1 | 0 | 16 | -591083803
180 | K | 781491012 | Montáž zrcadel plochy přes 1 m2 lepených silikonovým tmelem na podkladní omítku / před výrobou změřit plochy na místě | m2 | 76.53 | 0 | 0 |  |  |  | základní | 0.662 | 50.6629 | 0.00052 | 0.039796 | 0 | 0 | 16 | K | 2 |  |  |  | ROZPOCET | 0 | 0 | 0 | 0 | 0 | 1 | 0 | 16 | 2076329127
| VV |  | vč.předvrtaných otvorů-viz výkresy spárořezů | [15 empty] | VV | 2 | 1 | True | 0 | ROZPOCET
| VV |  | koupelny ,WC | [15 empty] | VV | 2 | 1 | True | 0 | ROZPOCET
| VV |  | 0,95*1,5*(31+3) |  | 48.45 | [13 empty] | VV | 2 | 2 | True | 0 | ROZPOCET
| VV |  | 0,6*1,2*(31+8) |  | 28.08 | [13 empty] | VV | 2 | 2 | True | 0 | ROZPOCET
| VV |  | Součet |  | 76.53 | [13 empty] | VV | 2 | 4 | True | 1 | ROZPOCET
190 | M | 63465 | zrcadlo nemontované čiré tl 5mm max rozměr 3210x2250mm | m2 | 88.01 | 0 | 0 |  |  |  | základní | 0 | 0 | 0.012 | 1.0561 | 0 | 0 | 32 | M | 2 |  |  |  | ROZPOCET | 0 | 0 | 0 | 0 | 0 | 1 | 0 | 16 | 1920168372
| VV |  | bez prořezu | [15 empty] | VV | 2 | 1 | True | 0 | ROZPOCET
| VV |  | 0,95*1,5*(31+3) |  | 48.45 | [13 empty] | VV | 2 | 2 | True | 0 | ROZPOCET
| VV |  | 0,6*1,2*(31+8) |  | 28.08 | [13 empty] | VV | 2 | 2 | True | 0 | ROZPOCET
| VV |  | Součet |  | 76.53 | [13 empty] | VV | 2 | 4 | True | 1 | ROZPOCET
| VV |  | 76,53*1,15 'Přepočtené koeficientem množství |  | 88.01 | [13 empty] | VV | 2 | 2 | False | 1 | ROZPOCET
182 | K | 781495R | Řezání /broušení / hran keramických obkládaček | m | 54.2 | 0 | 0 |  |  |  | základní | 0.282 | 15.2844 | 0 | 0 | 0 | 0 | 16 | K | 2 |  |  |  | ROZPOCET | 0 | 0 | 0 | 0 | 0 | 1 | 0 | 16 | 1930322691
| VV |  | 2,6+1,2 |  | 3.8 | [13 empty] | VV | 2 | 2 | True | 0 | ROZPOCET
| VV |  | (2,4*2+1,2*10)*3 |  | 50.4 | [13 empty] | VV | 2 | 2 | True | 0 | ROZPOCET
| VV |  | Součet |  | 54.2 | [13 empty] | VV | 2 | 4 | True | 1 | ROZPOCET
553 | K | 998781103 | Přesun hmot tonážní pro obklady keramické v objektech v do 24 m | t | 29.365 | 0 | 0 |  |  |  | základní | 1.305 | 38.3213 | 0 | 0 | 0 | 0 | 16 | K | 2 |  |  |  | ROZPOCET | 0 | 0 | 0 | 0 | 0 | 1 | 0 | 16 | -54041036
| D | 783 | Dokončovací práce - nátěry |  |  |  | 0 | [5 empty] | 31.8194 |  | 0.015936 |  | 0 | 2 | D | 1 |  |  |  | ROZPOCET | [6 empty] | 0
457 | K | 783009421 | Bezpečnostní značení hran schodů /první a poslední stopeň v rameni | m | 17.6 | 0 | 0 |  |  |  | základní | 0.304 | 5.3504 | 0.00021 | 0.003696 | 0 | 0 | 16 | K | 2 |  |  |  | ROZPOCET | 0 | 0 | 0 | 0 | 0 | 1 | 0 | 16 | 1348507980
| VV |  | venkovmí schodiště | [15 empty] | VV | 2 | 1 | True | 0 | ROZPOCET
| VV |  | 1,1*16 |  | 17.6 | [13 empty] | VV | 2 | 2 | True | 0 | ROZPOCET
| VV |  | Součet |  | 17.6 | [13 empty] | VV | 2 | 4 | True | 1 | ROZPOCET
448 | K | 7831 | Přírodní lazurovací jednonásobný olejový nátěr truhlářských konstrukcí / podhled překližka | m2 | 153 | 0 | 0 |  |  |  | základní | 0.159 | 24.327 | 8e-05 | 0.01224 | 0 | 0 | 16 | K | 2 |  |  |  | ROZPOCET | 0 | 0 | 0 | 0 | 0 | 1 | 0 | 16 | 1777969263
| VV |  | 153,0 |  | 153 | [13 empty] | VV | 2 | 2 | True | 0 | ROZPOCET
| VV |  | Součet |  | 153 | [13 empty] | VV | 2 | 4 | True | 1 | ROZPOCET
447 | K | 783101403 | Oprášení podkladu truhlářských konstrukcí před provedením nátěru | m2 | 153 | 0 | 0 |  |  |  | základní | 0.014 | 2.142 | 0 | 0 | 0 | 0 | 16 | K | 2 |  |  |  | ROZPOCET | 0 | 0 | 0 | 0 | 0 | 1 | 0 | 16 | -538973224
| VV |  | 153,0 |  | 153 | [13 empty] | VV | 2 | 2 | True | 0 | ROZPOCET
| VV |  | Součet |  | 153 | [13 empty] | VV | 2 | 4 | True | 1 | ROZPOCET
| D | 784 | Dokončovací práce - malby a tapety |  |  |  | 0 | [5 empty] | 1027.097 |  | 6.3739 |  | 0.090768 | 2 | D | 1 |  |  |  | ROZPOCET | [6 empty] | 0
569 | K | 784111001 | Oprášení (ometení ) podkladu v místnostech výšky do 3,80 m | m2 | 4197.99 | 0 | 0 |  |  |  | základní | 0.012 | 50.3759 | 0 | 0 | 0 | 0 | 16 | K | 2 |  |  |  | ROZPOCET | 0 | 0 | 0 | 0 | 0 | 1 | 0 | 16 | -1088326730
| VV |  | "stěny" 4584,56 |  | 4584.56 | [13 empty] | VV | 2 | 2 | True | 0 | ROZPOCET
| VV |  | "tapety,odklady v pokojích."-(887,73+697,5) |  | -1585.23 | [13 empty] | VV | 2 | 2 | True | 0 | ROZPOCET
| VV |  | "stropy" 178,1 |  | 178.1 | [13 empty] | VV | 2 | 2 | True | 0 | ROZPOCET
| VV |  | "stropy SDK podhledy"1020,56 |  | 1020.56 | [13 empty] | VV | 2 | 2 | True | 0 | ROZPOCET
| VV |  | Součet |  | 4197.99 | [13 empty] | VV | 2 | 4 | True | 1 | ROZPOCET
577 | K | 784121001 | Oškrabání malby v mísnostech výšky do 3,80 m | m2 | 292.8 | 0 | 0 |  |  |  | základní | 0.074 | 21.6672 | 0.001 | 0.2928 | 0.00031 | 0.090768 | 16 | K | 2 |  |  |  | ROZPOCET | 0 | 0 | 0 | 0 | 0 | 1 | 0 | 16 | 967960741
| VV |  | v části oprav | [15 empty] | VV | 2 | 1 | True | 0 | ROZPOCET
| VV |  | 292,8 |  | 292.8 | [13 empty] | VV | 2 | 2 | True | 0 | ROZPOCET
| VV |  | Součet |  | 292.8 | [13 empty] | VV | 2 | 4 | True | 1 | ROZPOCET
576 | K | 784111041 | Omytí podkladu s odmaštěním v místnostech výšky do 3,80 m | m2 | 292 | 0 | 0 |  |  |  | základní | 0.097 | 28.324 | 0 | 0 | 0 | 0 | 16 | K | 2 |  |  |  | ROZPOCET | 0 | 0 | 0 | 0 | 0 | 1 | 0 | 16 | 1174696416
572 | K | 784181001 | Jednonásobné pačokování v místnostech výšky do 3,80 m | m2 | 4490.79 | 0 | 0 |  |  |  | základní | 0.031 | 139.2145 | 0.00021 | 0.94307 | 0 | 0 | 16 | K | 2 |  |  |  | ROZPOCET | 0 | 0 | 0 | 0 | 0 | 1 | 0 | 16 | -872514001
570 | K | 78431R2 | Dvojnásobné malby v místnostech výšky do 3,80 m viz katalog.list INT 18 -odstín bude vzorkován katalog list INT 18 -vč.zakrývání ploch | m2 | 4490.79 | 0 | 0 |  |  |  | základní | 0.07 | 314.3553 | 0.001 | 4.4908 | 0 | 0 | 16 | K | 2 |  |  |  | ROZPOCET | 0 | 0 | 0 | 0 | 0 | 1 | 0 | 16 | -1503948445
| VV |  | "stěny" 4584,56 |  | 4584.56 | [13 empty] | VV | 2 | 2 | True | 0 | ROZPOCET
| VV |  | "tapety,odklady v pokojích."-(887,73+697,5) |  | -1585.23 | [13 empty] | VV | 2 | 2 | True | 0 | ROZPOCET
| VV |  | "stropy" 178,1 |  | 178.1 | [13 empty] | VV | 2 | 2 | True | 0 | ROZPOCET
| VV |  | "stropy SDK podhledy"1020,56 |  | 1020.56 | [13 empty] | VV | 2 | 2 | True | 0 | ROZPOCET
| VV |  | "v části oprav"292,8 |  | 292.8 | [13 empty] | VV | 2 | 2 | True | 0 | ROZPOCET
| VV |  | Součet |  | 4490.79 | [13 empty] | VV | 2 | 4 | True | 1 | ROZPOCET
571 | K | 78431 | Příplatek k cenám bílých maleb za barevnou malbu tónovanou tónovacími přípravky vč.příplatku za styk barev | m2 | 4490.79 | 0 | 0 |  |  |  | základní | 0 | 0 | 1e-05 | 0.044908 | 0 | 0 | 16 | K | 2 |  |  |  | ROZPOCET | 0 | 0 | 0 | 0 | 0 | 1 | 0 | 16 | -981041529
573 | K | 78418 | Základní bezbarvá penetrace podkladu pod tapety v místnostech výšky do 3,80 m | m2 | 887.73 | 0 | 0 |  |  |  | základní | 0.033 | 29.2951 | 0.0002 | 0.17755 | 0 | 0 | 16 | K | 2 |  |  |  | ROZPOCET | 0 | 0 | 0 | 0 | 0 | 1 | 0 | 16 | -1588005382
| VV |  | 887,73 |  | 887.73 | [13 empty] | VV | 2 | 2 | True | 0 | ROZPOCET
| VV |  | Součet |  | 887.73 | [13 empty] | VV | 2 | 4 | True | 1 | ROZPOCET
574 | K | 784511 | Lepení vinylových vzorovaných tapet na stěny výšky do 3,00 m vč.lepidla- bude vzorkováno dále dle katalog.listy INT 14,15,16,17 viz interier | m2 | 887.73 | 0 | 0 |  |  |  | základní | 0.5 | 443.865 | 0.00026 | 0.23081 | 0 | 0 | 16 | K | 2 |  |  |  | ROZPOCET | 0 | 0 | 0 | 0 | 0 | 1 | 0 | 16 | 1852596698
575 | M | 62468R1 | tapeta vliesová -bude vzorkováno dále dle katalog.listy INT 14,15,16,17 viz interier | m2 | 1020.89 | 0 | 0 |  |  |  | základní | 0 | 0 | 0.00019 | 0.19397 | 0 | 0 | 32 | M | 2 |  |  |  | ROZPOCET | 0 | 0 | 0 | 0 | 0 | 1 | 0 | 16 | -18468671
| VV |  | 887,73 |  | 887.73 | [13 empty] | VV | 2 | 2 | True | 0 | ROZPOCET
| VV |  | Součet |  | 887.73 | [13 empty] | VV | 2 | 4 | True | 1 | ROZPOCET
| VV |  | 887,73*1,15 'Přepočtené koeficientem množství |  | 1020.89 | [13 empty] | VV | 2 | 2 | False | 1 | ROZPOCET
| D | VRN | Vedlejší rozpočtové náklady objekt |  |  |  | 0 | [5 empty] | 246.4094 |  | 713.0028 |  | 213.5982 | 5 | D | 0 |  |  |  | ROZPOCET | [6 empty] | 0
| D | VRN1 | Projektové práce |  |  |  | 0 | [5 empty] | 0 |  | 0 |  | 0 | 5 | D | 1 |  |  |  | ROZPOCET | [6 empty] | 0
396 | K | 010001000 | Dílenské dokumentace | ks | 1 | 0 | 0 |  |  |  | základní | 0 | 0 | 0 | 0 | 0 | 0 | 1024 | K | 2 |  |  |  | ROZPOCET | 0 | 0 | 0 | 0 | 0 | 1 | 0 | 1024 | -280065670
409 | K | 01327400 | Pasportizace stáv.objektu před započetím a po skončení stav.prací | ks | 1 | 0 | 0 |  |  |  | základní | 0 | 0 | 0 | 0 | 0 | 0 | 1024 | K | 2 |  |  |  | ROZPOCET | 0 | 0 | 0 | 0 | 0 | 1 | 0 | 1024 | 2052311227
398 | K | 04500 | Fotodokumentace průběhu stavby - (fotodokumentace postupného průběhu výstavby vč.předání digitální - kopie) | ks | 1 | 0 | 0 |  |  |  | základní | 0 | 0 | 0 | 0 | 0 | 0 | 1024 | K | 2 |  |  |  | ROZPOCET | 0 | 0 | 0 | 0 | 0 | 1 | 0 | 1024 | 262900389
| D | VRN3 | Zařízení staveniště |  |  |  | 0 | [5 empty] | 246.4094 |  | 713.0028 |  | 213.5982 | 5 | D | 1 |  |  |  | ROZPOCET | [6 empty] | 0
399 | K | 030001000 | Zařízení staveniště-oplocení,zabezpečení,osvětlení,připojení k energiím..., vč.zrušení | ks | 1 | 0 | 0 |  |  |  | základní | 0 | 0 | 0 | 0 | 0 | 0 | 1024 | K | 2 |  |  |  | ROZPOCET | 0 | 0 | 0 | 0 | 0 | 1 | 0 | 1024 | -1257628321
| VV |  | 1 |  | 1 | [13 empty] | VV | 2 | 2 | True | 0 | ROZPOCET
| VV |  | Součet |  | 1 | [13 empty] | VV | 2 | 4 | True | 1 | ROZPOCET
| D | VRN8 | Ostatní náklady související s výstavbou -staveništní komunilace, jeřáb |  |  |  | 0 | [5 empty] | 246.4094 |  | 713.0028 |  | 213.5982 | 5 | D | 2 |  |  |  | ROZPOCET | [6 empty] | 0
558 | M | 593R2 | Nájem - jeřábu | soub | 1 | 0 | 0 |  |  |  | základní | 0 | 0 | 0 | 0 | 0 | 0 | 8 | M | 3 |  |  |  | ROZPOCET | 0 | 0 | 0 | 0 | 0 | 1 | 0 | 4 | -559023330
| VV |  | vč.doprava na stavbu,montáž,demontáž,odvoz jeřábu,revize, pojištění,jeřábník | [15 empty] | VV | 3 | 1 | True | 0 | ROZPOCET
| VV |  | cena celkem | [15 empty] | VV | 3 | 1 | True | 0 | ROZPOCET
| VV |  | 1 |  | 1 | [13 empty] | VV | 3 | 2 | True | 1 | ROZPOCET
564 | K | 56477 | Podklad z kameniva hrubého drceného vel. 32-63 mm po zhutnění tl 250 mm vč.přesunu | m2 | 1462 | 0 | 0 |  |  |  | základní | 0.032 | 46.784 | 0.487 | 711.994 | 0 | 0 | 4 | K | 3 |  |  |  | ROZPOCET | 0 | 0 | 0 | 0 | 0 | 1 | 0 | 4 | 516992329
| VV |  | vč.rozprostření, hutnění | [15 empty] | VV | 3 | 1 | True | 0 | ROZPOCET
| VV |  | 1462,0 |  | 1462 | [13 empty] | VV | 3 | 2 | True | 0 | ROZPOCET
| VV |  | Součet |  | 1462 | [13 empty] | VV | 3 | 4 | True | 1 | ROZPOCET
555 | K | 919726123 | Geotextilie pro ochranu, separaci a filtraci netkaná měrná hmotnost do 500 g/m2 | m2 | 1462 | 0 | 0 |  |  |  | základní | 0.08 | 116.96 | 0.00069 | 1.0088 | 0 | 0 | 4 | K | 3 |  |  |  | ROZPOCET | 0 | 0 | 0 | 0 | 0 | 1 | 0 | 4 | -2037286412
| VV |  | položit na stávající trávník -bude rekultivován | [15 empty] | VV | 3 | 1 | True | 0 | ROZPOCET
| VV |  | "vč.přístupové komunikace"1362,0+"plocha pod jeřáb"100,0 |  | 1462 | [13 empty] | VV | 3 | 2 | True | 0 | ROZPOCET
| VV |  | Součet |  | 1462 | [13 empty] | VV | 3 | 4 | True | 1 | ROZPOCET
559 | K | 113107212 | Odstranění podkladu z kameniva těženého tl 200 mm strojně pl přes 200 m2 vč.geotextilie | m2 | 711.994 | 0 | 0 |  |  |  | základní | 0.048 | 34.1757 | 0 | 0 | 0.3 | 213.5982 | 4 | K | 3 |  |  |  | ROZPOCET | 0 | 0 | 0 | 0 | 0 | 1 | 0 | 4 | -1504808480
560 | K | 997221551 | Vodorovná doprava suti ze sypkých materiálů do 1 km | t | 713.084 | 0 | 0 |  |  |  | základní | 0.03 | 21.3925 | 0 | 0 | 0 | 0 | 4 | K | 3 |  |  |  | ROZPOCET | 0 | 0 | 0 | 0 | 0 | 1 | 0 | 4 | -53519082
| VV |  | 711,994+1,09 |  | 713.084 | [13 empty] | VV | 3 | 2 | True | 0 | ROZPOCET
| VV |  | Součet |  | 713.084 | [13 empty] | VV | 3 | 4 | True | 1 | ROZPOCET
561 | K | 997221559 | Příplatek ZKD 1 km u vodorovné dopravy suti ze sypkých materiálů | t | 13548.596 | 0 | 0 |  |  |  | základní | 0.002 | 27.0972 | 0 | 0 | 0 | 0 | 4 | K | 3 |  |  |  | ROZPOCET | 0 | 0 | 0 | 0 | 0 | 1 | 0 | 4 | -2030288968
| VV |  | (711,994+1,09)*(20-1)"předběžně" |  | 13548.596 | [13 empty] | VV | 3 | 2 | True | 0 | ROZPOCET
| VV |  | pro další použití -bez skládkovného | [15 empty] | VV | 3 | 1 | True | 0 | ROZPOCET
| VV |  | Součet |  | 13548.596 | [13 empty] | VV | 3 | 4 | True | 1 | ROZPOCET
| D | VRN4 | Inženýrská činnost |  |  |  | 0 | [5 empty] | 0 |  | 0 |  | 0 | 5 | D | 1 |  |  |  | ROZPOCET | [6 empty] | 0
400 | K | 042203000 | Energetický štítek obálky budovy | ks | 1 | 0 | 0 |  |  |  | základní | 0 | 0 | 0 | 0 | 0 | 0 | 1024 | K | 2 |  |  |  | ROZPOCET | 0 | 0 | 0 | 0 | 0 | 1 | 0 | 1024 | 830162998
401 | K | 044002000 | Revize | ks | 1 | 0 | 0 |  |  |  | základní | 0 | 0 | 0 | 0 | 0 | 0 | 1024 | K | 2 |  |  |  | ROZPOCET | 0 | 0 | 0 | 0 | 0 | 1 | 0 | 1024 | -1950073988
402 | K | 045002000 | Kompletační a koordinační činnost | ks | 1 | 0 | 0 |  |  |  | základní | 0 | 0 | 0 | 0 | 0 | 0 | 1024 | K | 2 |  |  |  | ROZPOCET | 0 | 0 | 0 | 0 | 0 | 1 | 0 | 1024 | -689685919
| D | VRN7 | Provozní vlivy |  |  |  | 0 | [5 empty] | 0 |  | 0 |  | 0 | 5 | D | 1 |  |  |  | ROZPOCET | [6 empty] | 0
529 | K | 071002000 | Provoz investora, třetích osob | ks | 1 | 0 | 0 |  |  |  | základní | 0 | 0 | 0 | 0 | 0 | 0 | 1024 | K | 2 |  |  |  | ROZPOCET | 0 | 0 | 0 | 0 | 0 | 1 | 0 | 1024 | 1633920319
403 | K | 072002000 | Silniční provoz-Vypracování DIO včetně zajištění jeho odsouhlaseni příslušnými orgány | ks | 1 | 0 | 0 |  |  |  | základní | 0 | 0 | 0 | 0 | 0 | 0 | 1024 | K | 2 |  |  |  | ROZPOCET | 0 | 0 | 0 | 0 | 0 | 1 | 0 | 1024 | 1912021023
404 | K | 073002000 | Ztížený pohyb vozidel v centrech měst | ks | 1 | 0 | 0 |  |  |  | základní | 0 | 0 | 0 | 0 | 0 | 0 | 1024 | K | 2 |  |  |  | ROZPOCET | 0 | 0 | 0 | 0 | 0 | 1 | 0 | 1024 | 1519463987
405 | K | 073003000 | Úklid techniky při výjezdu ze stavby | ks | 1 | 0 | 0 |  |  |  | základní | 0 | 0 | 0 | 0 | 0 | 0 | 1024 | K | 2 |  |  |  | ROZPOCET | 0 | 0 | 0 | 0 | 0 | 1 | 0 | 1024 | -1293402064
| D | VRN9 | Ostatní náklady |  |  |  | 0 | [5 empty] | 0 |  | 0 |  | 0 | 5 | D | 1 |  |  |  | ROZPOCET | [6 empty] | 0
407 | K | 03000 | Uvedení prostor dotčených stavbou do původního stavu- přístupová cesta | ks | 1 | 0 | 0 |  |  |  | základní | 0 | 0 | 0 | 0 | 0 | 0 | 1024 | K | 2 |  |  |  | ROZPOCET | 0 | 0 | 0 | 0 | 0 | 1 | 0 | 1024 | -1818696204
408 | K | 091002000 | Ostatní náklady související s objektem-vytýčení inž.sítí před zahájením stavby | ks | 1 | 0 | 0 |  |  |  | základní | 0 | 0 | 0 | 0 | 0 | 0 | 1024 | K | 2 |  |  |  | ROZPOCET | 0 | 0 | 0 | 0 | 0 | 1 | 0 | 1024 | 498637823

## N - ZTI
[11 empty] | >> skryté sloupce << | [9 empty] | {b305125c-61c7-4923-aa09-1e73d61f8866}
2
| KRYCÍ LIST SOUPISU PRACÍ | [10 empty] | v --- níže se nacházejí doplnkové a pomocné údaje k sestavám --- v | [8 empty] | False
Stavba:
Zvýšení ubytovací kapacity - lázeňský dům Aurora
Objekt:
365-1 - Zdravotní instalace-sekce N
| KSO: |  |  |  |  | CC-CZ:
| Místo: |  | Třeboň |  |  | Datum: | 7. 12. 2021
| Zadavatel: |  |  |  |  | IČ:
|  | Slatinné lázně Třeboň s.r.o. |  |  |  | DIČ:
| Zhotovitel: |  |  |  |  | IČ: | 0
[6 empty] | DIČ: | 0
| Projektant: |  |  |  |  | IČ:
|  | Martin Cakl |  |  |  | DIČ:
| Zpracovatel: |  |  |  |  | IČ:
|  | Martin Cakl |  |  |  | DIČ:
Poznámka:
| Cena bez DPH | [5 empty] | 0
|  |  | Základ daně |  |  | Sazba daně | Výše daně
| DPH | základní | 0 |  |  | 21% | 0
|  | snížená | 0 |  |  | 15% | 0
|  | zákl. přenesená | 0 |  |  | 21% | 0
|  | sníž. přenesená | 0 |  |  | 15% | 0
|  | nulová | 0 |  |  | 0% | 0
| Cena s DPH |  |  | v | CZK |  | 0
| Projektant |  |  | Zpracovatel
| Datum a podpis: |  | Razítko | Datum a podpis: |  |  | Razítko
| Objednavatel |  |  | Zhotovitel
| Datum a podpis: |  | Razítko | Datum a podpis: |  |  | Razítko
REKAPITULACE ČLENĚNÍ SOUPISU PRACÍ
Stavba:
Zvýšení ubytovací kapacity - lázeňský dům Aurora
Objekt:
365-1 - Zdravotní instalace-sekce N
Místo: |  |  | Třeboň |  |  | Datum: | 7. 12. 2021
Zadavatel: |  |  | Slatinné lázně Třeboň s.r.o. |  |  | Projektant: | Martin Cakl
Zhotovitel: | [5 empty] | Zpracovatel: | Martin Cakl
Kód dílu - Popis | [6 empty] | Cena celkem [CZK]
Náklady ze soupisu prací | [6 empty] | 0 | [14 empty] | -1
| HSV - Práce a dodávky HSV | [5 empty] | 0
| 1 - Zemní práce | [5 empty] | 0
| 4 - Vodorovné konstrukce | [5 empty] | 0
| 8 - Trubní vedení | [5 empty] | 0
| 998 - Přesun hmot | [5 empty] | 0
| PSV - Práce a dodávky PSV | [5 empty] | 0
| 721 - Zdravotechnika - vnitřní kanalizace | [5 empty] | 0
| 722 - Zdravotechnika - vnitřní vodovod | [5 empty] | 0
| 724 - Zdravotechnika - strojní vybavení | [5 empty] | 0
| 725 - Zdravotechnika - zařizovací předměty | [5 empty] | 0
| 726 - Zdravotechnika - předstěnové instalace | [5 empty] | 0
| 727 - Zdravotechnika - požární ochrana | [5 empty] | 0
| 734 - Ústřední vytápění - armatury | [5 empty] | 0
| OST - Ostatní | [5 empty] | 0
SOUPIS PRACÍ
Stavba:
Zvýšení ubytovací kapacity - lázeňský dům Aurora
Objekt:
365-1 - Zdravotní instalace-sekce N
Místo: |  |  | Třeboň |  |  | Datum: | 7. 12. 2021
Zadavatel: |  |  | Slatinné lázně Třeboň s.r.o. |  |  | Projektant: | Martin Cakl
Zhotovitel: | [5 empty] | Zpracovatel: | Martin Cakl
PČ | Typ | Kód | Popis | MJ | Množství | J.cena [CZK] | Cena celkem [CZK] |  |  | Cenová soustava |  |  | DPH | J. Nh [h] | Nh celkem [h] | J. hmotnost [t] | Hmotnost celkem [t] | J. suť [t] | Suť Celkem [t]
Náklady soupisu celkem | [6 empty] | 0 | [7 empty] | 5609.8367 |  | 200.1767 |  | 62.1083 |  | D | -1 | [7 empty] | 0
| D | HSV | Práce a dodávky HSV |  |  |  | 0 | seznam vzorků | [6 empty] | 3693.0524 |  | 196.9597 |  | 61.6721 | 1 | D | 0 | ROZPOCET | [6 empty] | 0
| D | 1 | Zemní práce |  |  |  | 0 | hladina mimořádně nízké nabídkové ceny | referenční produkt | požadavek na konkretizaci nabídnutého produktu |  |  |  |  | 2888.4326 |  | 2.2748 |  | 0 | 1 | D | 1 | ROZPOCET | [6 empty] | 0
136 | K | 129001101 | Příplatek za ztížení odkopávky nebo prokopávky v blízkosti inženýrských sítí | m3 | 70 | 0 | 0 | [5 empty] | základní | 1.548 | 108.36 | 0 | 0 | 0 | 0 | 4 | K | 2 | ROZPOCET | 0 | 0 | 0 | 0 | 0 | 1 | 0 | 4 | 1794105102
1 | K | 131151203 | Hloubení jam zapažených v hornině třídy těžitelnosti I, skupiny 1 a 2 objem do 100 m3 strojně | m3 | 104 | 0 | 0 | [5 empty] | základní | 0.401 | 41.704 | 0 | 0 | 0 | 0 | 4 | K | 2 | ROZPOCET | 0 | 0 | 0 | 0 | 0 | 1 | 0 | 4 | -829190483
2 | K | 132154204 | Hloubení zapažených rýh š do 2000 mm v hornině třídy těžitelnosti I, skupiny 1 a 2 objem do 500 m3 | m3 | 1247.58 | 0 | 0 | [5 empty] | základní | 0.424 | 528.9739 | 0 | 0 | 0 | 0 | 4 | K | 2 | ROZPOCET | 0 | 0 | 0 | 0 | 0 | 1 | 0 | 4 | 543129870
134 | K | 151101101 | Zřízení příložného pažení a rozepření stěn rýh hl do 2 m | m2 | 734.65 | 0 | 0 | [5 empty] | základní | 0.236 | 173.3774 | 0.00084 | 0.61711 | 0 | 0 | 4 | K | 2 | ROZPOCET | 0 | 0 | 0 | 0 | 0 | 1 | 0 | 4 | -1022392971
132 | K | 151101102 | Zřízení příložného pažení a rozepření stěn rýh hl do 4 m | m2 | 1950.2 | 0 | 0 | [5 empty] | základní | 0.479 | 934.1458 | 0.00085 | 1.6577 | 0 | 0 | 4 | K | 2 | ROZPOCET | 0 | 0 | 0 | 0 | 0 | 1 | 0 | 4 | 442184735
135 | K | 151101111 | Odstranění příložného pažení a rozepření stěn rýh hl do 2 m | m2 | 734.65 | 0 | 0 | [5 empty] | základní | 0.216 | 158.6844 | 0 | 0 | 0 | 0 | 4 | K | 2 | ROZPOCET | 0 | 0 | 0 | 0 | 0 | 1 | 0 | 4 | -518239021
133 | K | 151101112 | Odstranění příložného pažení a rozepření stěn rýh hl do 4 m | m2 | 1950.2 | 0 | 0 | [5 empty] | základní | 0.327 | 637.7154 | 0 | 0 | 0 | 0 | 4 | K | 2 | ROZPOCET | 0 | 0 | 0 | 0 | 0 | 1 | 0 | 4 | 1199530775
5 | K | 162601102 | Vodorovné přemístění do 5000 m výkopku/sypaniny z horniny tř. 1 až 4 | m3 | 518.22 | 0 | 0 | [5 empty] | základní | 0.062 | 32.1296 | 0 | 0 | 0 | 0 | 4 | K | 2 | ROZPOCET | 0 | 0 | 0 | 0 | 0 | 1 | 0 | 4 | -2140193851
6 | K | 171201211 | Poplatek za uložení odpadu ze sypaniny na skládce (skládkovné) | t | 829.15 | 0 | 0 | [5 empty] | základní | 0 | 0 | 0 | 0 | 0 | 0 | 4 | K | 2 | ROZPOCET | 0 | 0 | 0 | 0 | 0 | 1 | 0 | 4 | -297406105
7 | K | 174101101 | Zásyp jam, šachet rýh nebo kolem objektů sypaninou se zhutněním | m3 | 833.36 | 0 | 0 | [5 empty] | základní | 0.328 | 273.3421 | 0 | 0 | 0 | 0 | 4 | K | 2 | ROZPOCET | 0 | 0 | 0 | 0 | 0 | 1 | 0 | 4 | 1873641621
8 | K | 175101101 | Obsyp potrubí bez prohození sypaniny z hornin tř. 1 až 4 uloženým do 3 m od kraje výkopu | m3 | 423.42 | 0 | 0 | [5 empty] | základní | 0 | 0 | 0 | 0 | 0 | 0 | 4 | K | 2 | ROZPOCET | 0 | 0 | 0 | 0 | 0 | 1 | 0 | 4 | -1080714961
9 | M | 58337303 | štěrkopísek frakce 0/8 | t | 677.48 | 0 | 0 | [5 empty] | základní | 0 | 0 | 0 | 0 | 0 | 0 | 8 | M | 2 | ROZPOCET | 0 | 0 | 0 | 0 | 0 | 1 | 0 | 4 | 380978622
| D | 4 | Vodorovné konstrukce |  |  |  | 0 | [7 empty] | 102.0376 |  | 137.7735 |  | 0 | 1 | D | 1 | ROZPOCET | [6 empty] | 0
10 | K | 451573111 | Lože pod potrubí otevřený výkop ze štěrkopísku | m3 | 72.8 | 0 | 0 | [5 empty] | základní | 1.317 | 95.8776 | 1.8908 | 137.6481 | 0 | 0 | 4 | K | 2 | ROZPOCET | 0 | 0 | 0 | 0 | 0 | 1 | 0 | 4 | -1518915260
11 | K | 452112111 | Osazení betonových prstenců nebo rámů v do 100 mm | kus | 16 | 0 | 0 | [5 empty] | základní | 0.28 | 4.48 | 0.0066 | 0.1056 | 0 | 0 | 4 | K | 2 | ROZPOCET | 0 | 0 | 0 | 0 | 0 | 1 | 0 | 4 | 1821721504
127 | K | 452112121 | Osazení betonových prstenců nebo rámů v do 200 mm | kus | 3 | 0 | 0 | [5 empty] | základní | 0.56 | 1.68 | 0.0066 | 0.0198 | 0 | 0 | 4 | K | 2 | ROZPOCET | 0 | 0 | 0 | 0 | 0 | 1 | 0 | 4 | 1234733262
| D | 8 | Trubní vedení |  |  |  | 0 | [7 empty] | 411.0814 |  | 56.9115 |  | 61.6721 | 1 | D | 1 | ROZPOCET | [6 empty] | 0
111 | K | 810391811 | Bourání stávajícího potrubí z betonu DN přes 200 do 400 | m | 163 | 0 | 0 | [5 empty] | základní | 0.205 | 33.415 | 0 | 0 | 0.32 | 52.16 | 4 | K | 2 | ROZPOCET | 0 | 0 | 0 | 0 | 0 | 1 | 0 | 4 | 982024956
62 | K | 850311811 | Bourání stávajícího potrubí z trub litinových DN 150 | m | 192.9 | 0 | 0 | [5 empty] | základní | 0.113 | 21.7977 | 0 | 0 | 0.044 | 8.4876 | 4 | K | 2 | ROZPOCET | 0 | 0 | 0 | 0 | 0 | 1 | 0 | 4 | -1695470056
96 | K | 857242122 | Montáž litinových tvarovek jednoosých přírubových otevřený výkop DN 80 | kus | 3 | 0 | 0 | [5 empty] | základní | 0.759 | 2.277 | 0.00167 | 0.00501 | 0 | 0 | 4 | K | 2 | ROZPOCET | 0 | 0 | 0 | 0 | 0 | 1 | 0 | 4 | 1775467542
98 | M | 857-M9 | Spojka příruba-hrdlo DN80/prům.90 | ks | 1 | 0 | 0 | [5 empty] | základní | 0 | 0 | 0 | 0 | 0 | 0 | 8 | M | 2 | ROZPOCET | 0 | 0 | 0 | 0 | 0 | 1 | 0 | 4 | -44145604
99 | M | 857-M10 | Koleno přírubové s patkou DN80 | ks | 2 | 0 | 0 | [5 empty] | základní | 0 | 0 | 0 | 0 | 0 | 0 | 8 | M | 2 | ROZPOCET | 0 | 0 | 0 | 0 | 0 | 1 | 0 | 4 | -887241450
97 | K | 857262122 | Montáž litinových tvarovek jednoosých přírubových otevřený výkop DN 100 | kus | 2 | 0 | 0 | [5 empty] | základní | 0.856 | 1.712 | 0.00167 | 0.00334 | 0 | 0 | 4 | K | 2 | ROZPOCET | 0 | 0 | 0 | 0 | 0 | 1 | 0 | 4 | 964947285
100 | M | 857-M11 | FFR kus DN100/80 | ks | 1 | 0 | 0 | [5 empty] | základní | 0 | 0 | 0 | 0 | 0 | 0 | 8 | M | 2 | ROZPOCET | 0 | 0 | 0 | 0 | 0 | 1 | 0 | 4 | -1688659839
101 | M | 857-M12 | Spojka příruba-hrdlo DN100/prům.110 | ks | 1 | 0 | 0 | [5 empty] | základní | 0 | 0 | 0 | 0 | 0 | 0 | 8 | M | 2 | ROZPOCET | 0 | 0 | 0 | 0 | 0 | 1 | 0 | 4 | 1704170043
70 | K | 857263131 | Montáž litinových tvarovek odbočných hrdlových otevřený výkop s integrovaným těsněním DN 100 | kus | 3 | 0 | 0 | [5 empty] | základní | 2.063 | 6.189 | 0 | 0 | 0 | 0 | 4 | K | 2 | ROZPOCET | 0 | 0 | 0 | 0 | 0 | 1 | 0 | 4 | -417275351
71 | M | 857-M2 | T-kus MMA prům.125/DN100 | ks | 1 | 0 | 0 | [5 empty] | základní | 0 | 0 | 0 | 0 | 0 | 0 | 8 | M | 2 | ROZPOCET | 0 | 0 | 0 | 0 | 0 | 1 | 0 | 4 | 524094712
72 | M | 857-M3 | T-kus MMA prům.125/DN80 | ks | 2 | 0 | 0 | [5 empty] | základní | 0 | 0 | 0 | 0 | 0 | 0 | 8 | M | 2 | ROZPOCET | 0 | 0 | 0 | 0 | 0 | 1 | 0 | 4 | -34307877
67 | K | 857271141 | Montáž litinových tvarovek jednoosých hrdlových otevřený výkop s těsnícím spojem DN/OD 125 | kus | 3 | 0 | 0 | [5 empty] | základní | 0.439 | 1.317 | 0.00021 | 0.00063 | 0 | 0 | 4 | K | 2 | ROZPOCET | 0 | 0 | 0 | 0 | 0 | 1 | 0 | 4 | -1336383138
68 | M | 857-M1 | Koleno 90° DN100/prům.125 | ks | 3 | 0 | 0 | [5 empty] | základní | 0 | 0 | 0 | 0 | 0 | 0 | 8 | M | 2 | ROZPOCET | 0 | 0 | 0 | 0 | 0 | 1 | 0 | 4 | -1245416182
88 | K | 871211141 | Montáž potrubí z PE100 SDR 11 otevřený výkop svařovaných na tupo D 63 x 5,8 mm | m | 17 | 0 | 0 | [5 empty] | základní | 0.233 | 3.961 | 0 | 0 | 0 | 0 | 4 | K | 2 | ROZPOCET | 0 | 0 | 0 | 0 | 0 | 1 | 0 | 4 | 128847365
89 | M | 28613173 | trubka vodovodní PE100 SDR11 se signalizační vrstvou 63x5,8mm | m | 17.255 | 0 | 0 | [5 empty] | základní | 0 | 0 | 0.00106 | 0.01829 | 0 | 0 | 8 | M | 2 | ROZPOCET | 0 | 0 | 0 | 0 | 0 | 1 | 0 | 4 | -109963657
57 | K | 871261141 | Montáž potrubí z PE100 SDR 11 otevřený výkop svařovaných na tupo D 125 x 11,4 mm | m | 192.9 | 0 | 0 | [5 empty] | základní | 0.346 | 66.7434 | 0 | 0 | 0 | 0 | 4 | K | 2 | ROZPOCET | 0 | 0 | 0 | 0 | 0 | 1 | 0 | 4 | -1697747071
58 | M | 28613558 | potrubí PE100 RC SDR11 125x11,4 dl 12m | m | 195.794 | 0 | 0 | [5 empty] | základní | 0 | 0 | 0.00412 | 0.80667 | 0 | 0 | 8 | M | 2 | ROZPOCET | 0 | 0 | 0 | 0 | 0 | 1 | 0 | 4 | 1890667240
112 | K | 871310310 | Montáž kanalizačního potrubí hladkého plnostěnného SN 10 z polypropylenu DN 150 | m | 133 | 0 | 0 | [5 empty] | základní | 0.292 | 38.836 | 1e-05 | 0.00133 | 0 | 0 | 4 | K | 2 | ROZPOCET | 0 | 0 | 0 | 0 | 0 | 1 | 0 | 4 | -454944936
113 | M | 28611196 | trubka kanalizační PPKGEM 160x4,9x1000mm SN10 | m | 13 | 0 | 0 | [5 empty] | základní | 0 | 0 | 0.00361 | 0.04693 | 0 | 0 | 8 | M | 2 | ROZPOCET | 0 | 0 | 0 | 0 | 0 | 1 | 0 | 4 | 922958135
114 | M | 28611197 | trubka kanalizační PPKGEM 160x4,9x2000mm SN10 | m | 20 | 0 | 0 | [5 empty] | základní | 0 | 0 | 0.00342 | 0.0684 | 0 | 0 | 8 | M | 2 | ROZPOCET | 0 | 0 | 0 | 0 | 0 | 1 | 0 | 4 | -931365438
115 | M | 28611198 | trubka kanalizační PPKGEM 160x4,9x5000mm SN10 | m | 100 | 0 | 0 | [5 empty] | základní | 0 | 0 | 0.0033 | 0.33 | 0 | 0 | 8 | M | 2 | ROZPOCET | 0 | 0 | 0 | 0 | 0 | 1 | 0 | 4 | -1949369712
116 | K | 871350310 | Montáž kanalizačního potrubí hladkého plnostěnného SN 10 z polypropylenu DN 200 | m | 44 | 0 | 0 | [5 empty] | základní | 0.312 | 13.728 | 1e-05 | 0.00044 | 0 | 0 | 4 | K | 2 | ROZPOCET | 0 | 0 | 0 | 0 | 0 | 1 | 0 | 4 | 1241984924
117 | M | 28611200 | trubka kanalizační PPKGEM 200x6,2x1000mm SN10 | m | 9 | 0 | 0 | [5 empty] | základní | 0 | 0 | 0.0057 | 0.0513 | 0 | 0 | 8 | M | 2 | ROZPOCET | 0 | 0 | 0 | 0 | 0 | 1 | 0 | 4 | 553825776
118 | M | 28611201 | trubka kanalizační PPKGEM 200x6,2x2000mm SN10 | m | 10 | 0 | 0 | [5 empty] | základní | 0 | 0 | 0.0054 | 0.054 | 0 | 0 | 8 | M | 2 | ROZPOCET | 0 | 0 | 0 | 0 | 0 | 1 | 0 | 4 | -612056077
119 | M | 28611202 | trubka kanalizační PPKGEM 200x6,2x5000mm SN10 | m | 25 | 0 | 0 | [5 empty] | základní | 0 | 0 | 0.00482 | 0.1205 | 0 | 0 | 8 | M | 2 | ROZPOCET | 0 | 0 | 0 | 0 | 0 | 1 | 0 | 4 | -1865609359
120 | K | 871390310 | Montáž kanalizačního potrubí hladkého plnostěnného SN 10 z polypropylenu DN 400 | m | 163 | 0 | 0 | [5 empty] | základní | 0.399 | 65.037 | 3e-05 | 0.00489 | 0 | 0 | 4 | K | 2 | ROZPOCET | 0 | 0 | 0 | 0 | 0 | 1 | 0 | 4 | 1335365831
121 | M | 28611207 | trubka kanalizační PPKGEM 400x12,3x6000mm SN10 | m | 165.445 | 0 | 0 | [5 empty] | základní | 0 | 0 | 0.01921 | 3.1782 | 0 | 0 | 8 | M | 2 | ROZPOCET | 0 | 0 | 0 | 0 | 0 | 1 | 0 | 4 | -1310711427
84 | K | 879221111 | Montáž vodovodní přípojky na potrubí DN 63 | kus | 1 | 0 | 0 | [5 empty] | základní | 0.749 | 0.749 | 0.00163 | 0.00163 | 0 | 0 | 4 | K | 2 | ROZPOCET | 0 | 0 | 0 | 0 | 0 | 1 | 0 | 4 | 710859632
73 | K | 891211112 | Montáž vodovodních šoupátek otevřený výkop DN 50 | kus | 1 | 0 | 0 | [5 empty] | základní | 1.278 | 1.278 | 0.00072 | 0.00072 | 0 | 0 | 4 | K | 2 | ROZPOCET | 0 | 0 | 0 | 0 | 0 | 1 | 0 | 4 | 1627739693
76 | M | 891-M1 | Šoupátko přípojkové prům.63/2" | ks | 1 | 0 | 0 | [5 empty] | základní | 0 | 0 | 0 | 0 | 0 | 0 | 8 | M | 2 | ROZPOCET | 0 | 0 | 0 | 0 | 0 | 1 | 0 | 4 | 1505626458
77 | M | 891-M2 | Zemní souprava tel.1,3-1,8m | ks | 1 | 0 | 0 | [5 empty] | základní | 0 | 0 | 0 | 0 | 0 | 0 | 8 | M | 2 | ROZPOCET | 0 | 0 | 0 | 0 | 0 | 1 | 0 | 4 | 531486844
78 | M | 891-M3 | Litinový poklop šoupátkový | ks | 1 | 0 | 0 | [5 empty] | základní | 0 | 0 | 0 | 0 | 0 | 0 | 8 | M | 2 | ROZPOCET | 0 | 0 | 0 | 0 | 0 | 1 | 0 | 4 | -727415236
79 | M | 891-M4 | Podkladní deska | ks | 1 | 0 | 0 | [5 empty] | základní | 0 | 0 | 0 | 0 | 0 | 0 | 8 | M | 2 | ROZPOCET | 0 | 0 | 0 | 0 | 0 | 1 | 0 | 4 | -727110515
74 | K | 891241112 | Montáž vodovodních šoupátek otevřený výkop DN 80 | kus | 2 | 0 | 0 | [5 empty] | základní | 1.554 | 3.108 | 0.00162 | 0.00324 | 0 | 0 | 4 | K | 2 | ROZPOCET | 0 | 0 | 0 | 0 | 0 | 1 | 0 | 4 | 387283905
90 | M | 891-M5 | Šoupátko přírubové DN80 | ks | 2 | 0 | 0 | [5 empty] | základní | 0 | 0 | 0 | 0 | 0 | 0 | 8 | M | 2 | ROZPOCET | 0 | 0 | 0 | 0 | 0 | 1 | 0 | 4 | 161731570
91 | M | 891-M6 | Zemní souprava teleskopická 1,3-1,8m | ks | 2 | 0 | 0 | [5 empty] | základní | 0 | 0 | 0 | 0 | 0 | 0 | 8 | M | 2 | ROZPOCET | 0 | 0 | 0 | 0 | 0 | 1 | 0 | 4 | 920835331
92 | M | 891-M7 | Litinový poklop šoupátkový | ks | 2 | 0 | 0 | [5 empty] | základní | 0 | 0 | 0 | 0 | 0 | 0 | 8 | M | 2 | ROZPOCET | 0 | 0 | 0 | 0 | 0 | 1 | 0 | 4 | -725452824
93 | M | 891-M8 | Podkladní deska | ks | 2 | 0 | 0 | [5 empty] | základní | 0 | 0 | 0 | 0 | 0 | 0 | 8 | M | 2 | ROZPOCET | 0 | 0 | 0 | 0 | 0 | 1 | 0 | 4 | -1042641951
63 | K | 891241811 | Demontáž vodovodních šoupátek otevřený výkop DN 80 | kus | 3 | 0 | 0 | [5 empty] | základní | 1.787 | 5.361 | 0 | 0 | 0.0173 | 0.0519 | 4 | K | 2 | ROZPOCET | 0 | 0 | 0 | 0 | 0 | 1 | 0 | 4 | 693881259
80 | K | 891247111 | Montáž hydrantů podzemních DN 80 | kus | 1 | 0 | 0 | [5 empty] | základní | 0.708 | 0.708 | 0.00036 | 0.00036 | 0 | 0 | 4 | K | 2 | ROZPOCET | 0 | 0 | 0 | 0 | 0 | 1 | 0 | 4 | 1549635391
107 | M | 891-M18 | Hydrant podzemní DN80 dvojčinný | ks | 1 | 0 | 0 | [5 empty] | základní | 0 | 0 | 0 | 0 | 0 | 0 | 8 | M | 2 | ROZPOCET | 0 | 0 | 0 | 0 | 0 | 1 | 0 | 4 | -1643012814
108 | M | 891-M19 | Litinový poklop hydrantový | ks | 1 | 0 | 0 | [5 empty] | základní | 0 | 0 | 0 | 0 | 0 | 0 | 8 | M | 2 | ROZPOCET | 0 | 0 | 0 | 0 | 0 | 1 | 0 | 4 | 1701007330
109 | M | 891-M20 | Podkladní deska | ks | 1 | 0 | 0 | [5 empty] | základní | 0 | 0 | 0 | 0 | 0 | 0 | 8 | M | 2 | ROZPOCET | 0 | 0 | 0 | 0 | 0 | 1 | 0 | 4 | 126418253
81 | K | 891247211 | Montáž hydrantů nadzemních DN 80 | kus | 1 | 0 | 0 | [5 empty] | základní | 1.731 | 1.731 | 0.00036 | 0.00036 | 0 | 0 | 4 | K | 2 | ROZPOCET | 0 | 0 | 0 | 0 | 0 | 1 | 0 | 4 | 1867242830
110 | M | 891-M21 | Hydrant nadzemní DN80 objezdový dvojčinný | ks | 1 | 0 | 0 | [5 empty] | základní | 0 | 0 | 0 | 0 | 0 | 0 | 8 | M | 2 | ROZPOCET | 0 | 0 | 0 | 0 | 0 | 1 | 0 | 4 | 1773406615
75 | K | 891261112 | Montáž vodovodních šoupátek otevřený výkop DN 100 | kus | 2 | 0 | 0 | [5 empty] | základní | 1.866 | 3.732 | 0.00165 | 0.0033 | 0 | 0 | 4 | K | 2 | ROZPOCET | 0 | 0 | 0 | 0 | 0 | 1 | 0 | 4 | -1868107976
102 | M | 891-M13 | Šoupě DN100 přírubové | ks | 1 | 0 | 0 | [5 empty] | základní | 0 | 0 | 0 | 0 | 0 | 0 | 8 | M | 2 | ROZPOCET | 0 | 0 | 0 | 0 | 0 | 1 | 0 | 4 | 603960657
103 | M | 891-M14 | Šoupě příruba-hrdlo prům.125/DN100 | ks | 1 | 0 | 0 | [5 empty] | základní | 0 | 0 | 0 | 0 | 0 | 0 | 8 | M | 2 | ROZPOCET | 0 | 0 | 0 | 0 | 0 | 1 | 0 | 4 | -1954852508
104 | M | 891-M15 | Zemní souprava teleskopická 1,3-1,8m | ks | 2 | 0 | 0 | [5 empty] | základní | 0 | 0 | 0 | 0 | 0 | 0 | 8 | M | 2 | ROZPOCET | 0 | 0 | 0 | 0 | 0 | 1 | 0 | 4 | 1951996211
105 | M | 891-M16 | Litinový poklop šoupátkový | ks | 2 | 0 | 0 | [5 empty] | základní | 0 | 0 | 0 | 0 | 0 | 0 | 8 | M | 2 | ROZPOCET | 0 | 0 | 0 | 0 | 0 | 1 | 0 | 4 | 1373007977
106 | M | 891-M17 | Podkladní deska | ks | 2 | 0 | 0 | [5 empty] | základní | 0 | 0 | 0 | 0 | 0 | 0 | 8 | M | 2 | ROZPOCET | 0 | 0 | 0 | 0 | 0 | 1 | 0 | 4 | 1540606852
64 | K | 891261811 | Demontáž vodovodních šoupátek otevřený výkop DN 100 | kus | 1 | 0 | 0 | [5 empty] | základní | 2.146 | 2.146 | 0 | 0 | 0.0226 | 0.0226 | 4 | K | 2 | ROZPOCET | 0 | 0 | 0 | 0 | 0 | 1 | 0 | 4 | -377205931
82 | K | 891269111 | Montáž navrtávacích pasů na potrubí z jakýchkoli trub DN 100 | kus | 1 | 0 | 0 | [5 empty] | základní | 3.51 | 3.51 | 0 | 0 | 0 | 0 | 4 | K | 2 | ROZPOCET | 0 | 0 | 0 | 0 | 0 | 1 | 0 | 4 | -823951677
83 | M | 42273554 | pás navrtávací se závitovým výstupem z tvárné litiny pro vodovodní PE a PVC potrubí 125-2” | kus | 1 | 0 | 0 | [5 empty] | základní | 0 | 0 | 0.0041 | 0.0041 | 0 | 0 | 8 | M | 2 | ROZPOCET | 0 | 0 | 0 | 0 | 0 | 1 | 0 | 4 | -841386974
60 | K | 892271111 | Tlaková zkouška vodou potrubí DN 100 nebo 125 | m | 209.9 | 0 | 0 | [5 empty] | základní | 0.044 | 9.2356 | 0 | 0 | 0 | 0 | 4 | K | 2 | ROZPOCET | 0 | 0 | 0 | 0 | 0 | 1 | 0 | 4 | 198964282
32 | K | 894411311 | Osazení železobetonových dílců pro šachty skruží rovných | kus | 17 | 0 | 0 | [5 empty] | základní | 1.562 | 26.554 | 0.010186 | 0.17316 | 0 | 0 | 4 | K | 2 | ROZPOCET | 0 | 0 | 0 | 0 | 0 | 1 | 0 | 4 | 575032941
128 | K | 894412411 | Osazení betonových nebo železobetonových dílců pro šachty skruží přechodových | kus | 2 | 0 | 0 | [5 empty] | základní | 1.664 | 3.328 | 0.01248 | 0.02496 | 0 | 0 | 4 | K | 2 | ROZPOCET | 0 | 0 | 0 | 0 | 0 | 1 | 0 | 4 | -1941179644
129 | M | BTL.0006185.URS | skruž betonová přechodová TBR-Q 625/600/120 SPK 62,5/100x60x12cm | kus | 2 | 0 | 0 | [5 empty] | základní | 0 | 0 | 0.548 | 1.096 | 0 | 0 | 8 | M | 2 | ROZPOCET | 0 | 0 | 0 | 0 | 0 | 1 | 0 | 4 | 1273254019
33 | K | 894414111 | Osazení železobetonových dílců pro šachty skruží základových (dno) | kus | 13 | 0 | 0 | [5 empty] | základní | 2.08 | 27.04 | 0.028538 | 0.37099 | 0 | 0 | 4 | K | 2 | ROZPOCET | 0 | 0 | 0 | 0 | 0 | 1 | 0 | 4 | -1256976661
126 | M | 59224023 | dno betonové šachtové DN 200 betonový žlab i nástupnice 100x63,5x15cm | kus | 1 | 0 | 0 | [5 empty] | základní | 0 | 0 | 1.363 | 1.363 | 0 | 0 | 8 | M | 2 | ROZPOCET | 0 | 0 | 0 | 0 | 0 | 1 | 0 | 4 | -720833940
125 | M | 59224038 | dno betonové šachtové DN 400 betonový žlab i nástupnice 100x88,5x23cm | kus | 12 | 0 | 0 | [5 empty] | základní | 0 | 0 | 2.417 | 29.004 | 0 | 0 | 8 | M | 2 | ROZPOCET | 0 | 0 | 0 | 0 | 0 | 1 | 0 | 4 | -914522616
35 | M | 59224068 | skruž betonová DN 1000x500 PS, 100x50x12 cm | kus | 6 | 0 | 0 | [5 empty] | základní | 0 | 0 | 0.526 | 3.156 | 0 | 0 | 8 | M | 2 | ROZPOCET | 0 | 0 | 0 | 0 | 0 | 1 | 0 | 4 | 181975837
36 | M | 59224066 | skruž betonová DN 1000x250 PS, 100x25x12cm | kus | 7 | 0 | 0 | [5 empty] | základní | 0 | 0 | 0.262 | 1.834 | 0 | 0 | 8 | M | 2 | ROZPOCET | 0 | 0 | 0 | 0 | 0 | 1 | 0 | 4 | 622312108
37 | M | 59224070 | skruž betonová DN 1000x1000 PS, 100x100x12cm | kus | 4 | 0 | 0 | [5 empty] | základní | 0 | 0 | 1.054 | 4.216 | 0 | 0 | 8 | M | 2 | ROZPOCET | 0 | 0 | 0 | 0 | 0 | 1 | 0 | 4 | 2007771294
38 | M | 59224185 | prstenec šachtový vyrovnávací betonový 625x120x60mm | kus | 4 | 0 | 0 | [5 empty] | základní | 0 | 0 | 0.04 | 0.16 | 0 | 0 | 8 | M | 2 | ROZPOCET | 0 | 0 | 0 | 0 | 0 | 1 | 0 | 4 | -1738198302
122 | M | 59224348 | těsnění elastomerové pro spojení šachetních dílů DN 1000 | kus | 30 | 0 | 0 | [5 empty] | základní | 0 | 0 | 0.002 | 0.06 | 0 | 0 | 8 | M | 2 | ROZPOCET | 0 | 0 | 0 | 0 | 0 | 1 | 0 | 4 | -817406354
39 | M | 59224176 | prstenec šachtový vyrovnávací betonový 625x120x80mm | kus | 3 | 0 | 0 | [5 empty] | základní | 0 | 0 | 0.051 | 0.153 | 0 | 0 | 8 | M | 2 | ROZPOCET | 0 | 0 | 0 | 0 | 0 | 1 | 0 | 4 | 1861669431
124 | M | 59224184 | prstenec šachtový vyrovnávací betonový 625x120x40mm | kus | 1 | 0 | 0 | [5 empty] | základní | 0 | 0 | 0.028 | 0.028 | 0 | 0 | 8 | M | 2 | ROZPOCET | 0 | 0 | 0 | 0 | 0 | 1 | 0 | 4 | 538753887
40 | M | 59224187 | prstenec šachtový vyrovnávací betonový 625x120x100mm | kus | 8 | 0 | 0 | [5 empty] | základní | 0 | 0 | 0.068 | 0.544 | 0 | 0 | 8 | M | 2 | ROZPOCET | 0 | 0 | 0 | 0 | 0 | 1 | 0 | 4 | 1295052793
41 | M | 59224188 | prstenec šachtový vyrovnávací betonový 625x120x120mm | kus | 3 | 0 | 0 | [5 empty] | základní | 0 | 0 | 0.081 | 0.243 | 0 | 0 | 8 | M | 2 | ROZPOCET | 0 | 0 | 0 | 0 | 0 | 1 | 0 | 4 | -1614661547
42 | K | 894414211 | Osazení betonových nebo železobetonových dílců pro šachty desek zákrytových | kus | 11 | 0 | 0 | [5 empty] | základní | 0.817 | 8.987 | 0.03927 | 0.43197 | 0 | 0 | 4 | K | 2 | ROZPOCET | 0 | 0 | 0 | 0 | 0 | 1 | 0 | 4 | -725188163
43 | M | 59224075 | deska betonová zákrytová k ukončení šachet 1000/625x200mm | kus | 11 | 0 | 0 | [5 empty] | základní | 0 | 0 | 0.521 | 5.731 | 0 | 0 | 8 | M | 2 | ROZPOCET | 0 | 0 | 0 | 0 | 0 | 1 | 0 | 4 | 748442695
65 | K | 899101211 | Demontáž poklopů litinových nebo ocelových včetně rámů hmotnosti do 50 kg | kus | 4 | 0 | 0 | [5 empty] | základní | 0.544 | 2.176 | 0 | 0 | 0.05 | 0.2 | 4 | K | 2 | ROZPOCET | 0 | 0 | 0 | 0 | 0 | 1 | 0 | 4 | 1561717280
66 | K | 899103211 | Demontáž poklopů litinových nebo ocelových včetně rámů hmotnosti přes 100 do 150 kg | kus | 5 | 0 | 0 | [5 empty] | základní | 0.8 | 4 | 0 | 0 | 0.15 | 0.75 | 4 | K | 2 | ROZPOCET | 0 | 0 | 0 | 0 | 0 | 1 | 0 | 4 | 1834947762
46 | K | 899104112 | Osazení poklopů litinových nebo ocelových včetně rámů pro třídu zatížení D400, E600 | kus | 13 | 0 | 0 | [5 empty] | základní | 1.694 | 22.022 | 0.21734 | 2.8254 | 0 | 0 | 4 | K | 2 | ROZPOCET | 0 | 0 | 0 | 0 | 0 | 1 | 0 | 4 | -2051571208
47 | M | 55241015 | poklop šachtový třída D 400, kruhový rám 785, vstup 600 mm, s ventilací | kus | 8 | 0 | 0 | [5 empty] | základní | 0 | 0 | 0.0546 | 0.4368 | 0 | 0 | 8 | M | 2 | ROZPOCET | 0 | 0 | 0 | 0 | 0 | 1 | 0 | 4 | 1397603623
130 | M | 55241014 | poklop šachtový třída D400, kruhový rám 785, vstup 600mm, bez ventilace | kus | 5 | 0 | 0 | [5 empty] | základní | 0 | 0 | 0.0546 | 0.273 | 0 | 0 | 8 | M | 2 | ROZPOCET | 0 | 0 | 0 | 0 | 0 | 1 | 0 | 4 | 380614110
85 | K | 899121102 | Osazení poklopů plastových šoupátkových | kus | 5 | 0 | 0 | [5 empty] | základní | 0.863 | 4.315 | 0 | 0 | 0 | 0 | 4 | K | 2 | ROZPOCET | 0 | 0 | 0 | 0 | 0 | 1 | 0 | 4 | -712212822
86 | K | 899121103 | Osazení poklopů plastových hydrantových | kus | 1 | 0 | 0 | [5 empty] | základní | 1.182 | 1.182 | 0 | 0 | 0 | 0 | 4 | K | 2 | ROZPOCET | 0 | 0 | 0 | 0 | 0 | 1 | 0 | 4 | -113960065
59 | K | 899721111 | Signalizační vodič DN do 150 mm na potrubí | m | 227 | 0 | 0 | [5 empty] | základní | 0.054 | 12.258 | 0.00019 | 0.04313 | 0 | 0 | 4 | K | 2 | ROZPOCET | 0 | 0 | 0 | 0 | 0 | 1 | 0 | 4 | -129313265
48 | K | 899722112 | Krytí potrubí z plastů výstražnou fólií z PVC 25 cm - KANALIZACE | m | 340 | 0 | 0 | [5 empty] | základní | 0.023 | 7.82 | 7.35e-05 | 0.02499 | 0 | 0 | 4 | K | 2 | ROZPOCET | 0 | 0 | 0 | 0 | 0 | 1 | 0 | 4 | 1945886500
61 | K | 899722112-1 | Krytí potrubí z plastů výstražnou fólií z PVC 25 cm - VODA | m | 209.9 | 0 | 0 | [5 empty] | základní | 0.023 | 4.8277 | 7.35e-05 | 0.015428 | 0 | 0 | 4 | K | 2 | ROZPOCET | 0 | 0 | 0 | 0 | 0 | 1 | 0 | 4 | -663003316
| D | 998 | Přesun hmot |  |  |  | 0 | [7 empty] | 291.5008 |  | 0 |  | 0 | 1 | D | 1 | ROZPOCET | [6 empty] | 0
87 | K | 998276101 | Přesun hmot pro trubní vedení z trub z plastických hmot otevřený výkop | t | 196.96 | 0 | 0 | [5 empty] | základní | 1.48 | 291.5008 | 0 | 0 | 0 | 0 | 4 | K | 2 | ROZPOCET | 0 | 0 | 0 | 0 | 0 | 1 | 0 | 4 | 1475311357
| D | PSV | Práce a dodávky PSV |  |  |  | 0 | [7 empty] | 1916.7842 |  | 3.217 |  | 0.43616 | 2 | D | 0 | ROZPOCET | [6 empty] | 0
| D | 721 | Zdravotechnika - vnitřní kanalizace |  |  |  | 0 | [7 empty] | 511.7833 |  | 0.72374 |  | 0 | 2 | D | 1 | ROZPOCET | [6 empty] | 0
197 | K | 721175202 | Potrubí kanalizační z PP připojovací odhlučněné třívrstvé DN 40 | m | 20 | 0 | 0 | [5 empty] | základní | 0.43 | 8.6 | 0.00044 | 0.0088 | 0 | 0 | 16 | K | 2 | ROZPOCET | 0 | 0 | 0 | 0 | 0 | 1 | 0 | 16 | -607880786
198 | K | 721175203 | Potrubí kanalizační z PP připojovací odhlučněné třívrstvé DN 50 | m | 108.5 | 0 | 0 | [5 empty] | základní | 0.47 | 50.995 | 0.00055 | 0.059675 | 0 | 0 | 16 | K | 2 | ROZPOCET | 0 | 0 | 0 | 0 | 0 | 1 | 0 | 16 | -173446720
199 | K | 721175204 | Potrubí kanalizační z PP připojovací odhlučněné třívrstvé DN 75 | m | 3 | 0 | 0 | [5 empty] | základní | 0.5 | 1.5 | 0.00104 | 0.00312 | 0 | 0 | 16 | K | 2 | ROZPOCET | 0 | 0 | 0 | 0 | 0 | 1 | 0 | 16 | -49020072
200 | K | 721175205 | Potrubí kanalizační z PP připojovací odhlučněné třívrstvé DN 110 | m | 46 | 0 | 0 | [5 empty] | základní | 1.1 | 50.6 | 0.00187 | 0.08602 | 0 | 0 | 16 | K | 2 | ROZPOCET | 0 | 0 | 0 | 0 | 0 | 1 | 0 | 16 | -1012425621
201 | K | 721175212 | Potrubí kanalizační z PP odpadní odhlučněné třívrstvé DN 110 | m | 165 | 0 | 0 | [5 empty] | základní | 0.79 | 130.35 | 0.00177 | 0.29205 | 0 | 0 | 16 | K | 2 | ROZPOCET | 0 | 0 | 0 | 0 | 0 | 1 | 0 | 16 | 694187985
202 | K | 7211752-R1 | Potrubí kanalizační z PP dešťové odhlučněné třívrstvé DN 110+izolace tl.30mm | m | 60 | 0 | 0 | [5 empty] | základní | 0.79 | 47.4 | 0.00159 | 0.0954 | 0 | 0 | 16 | K | 2 | ROZPOCET | 0 | 0 | 0 | 0 | 0 | 1 | 0 | 16 | -840510108
193 | K | 72117-R1 | Potrubí kanalizační z PP KG2000 svodné DN 110 | m | 5 | 0 | 0 | [5 empty] | základní | 0.769 | 3.845 | 0.00206 | 0.0103 | 0 | 0 | 16 | K | 2 | ROZPOCET | 0 | 0 | 0 | 0 | 0 | 1 | 0 | 16 | -1063963159
194 | K | 72117-R2 | Potrubí kanalizační z PP KG2000 svodné DN 125 | m | 42 | 0 | 0 | [5 empty] | základní | 0.821 | 34.482 | 0.00155 | 0.0651 | 0 | 0 | 16 | K | 2 | ROZPOCET | 0 | 0 | 0 | 0 | 0 | 1 | 0 | 16 | -472039114
195 | K | 72117-R3 | Potrubí kanalizační z PP KG2000 svodné DN 160 | m | 32 | 0 | 0 | [5 empty] | základní | 0.995 | 31.84 | 0.00191 | 0.06112 | 0 | 0 | 16 | K | 2 | ROZPOCET | 0 | 0 | 0 | 0 | 0 | 1 | 0 | 16 | 873550970
196 | K | 72117-R4 | Potrubí kanalizační z PP KG2000 svodné DN 200 | m | 11 | 0 | 0 | [5 empty] | základní | 0.995 | 10.945 | 0.00191 | 0.02101 | 0 | 0 | 16 | K | 2 | ROZPOCET | 0 | 0 | 0 | 0 | 0 | 1 | 0 | 16 | 852104246
203 | K | 721194104 | Vyvedení a upevnění odpadních výpustek DN 40 | kus | 85 | 0 | 0 | [5 empty] | základní | 0.157 | 13.345 | 0 | 0 | 0 | 0 | 16 | K | 2 | ROZPOCET | 0 | 0 | 0 | 0 | 0 | 1 | 0 | 16 | 6926099
204 | K | 721194105 | Vyvedení a upevnění odpadních výpustek DN 50 | kus | 31 | 0 | 0 | [5 empty] | základní | 0.174 | 5.394 | 0 | 0 | 0 | 0 | 16 | K | 2 | ROZPOCET | 0 | 0 | 0 | 0 | 0 | 1 | 0 | 16 | -530658187
205 | K | 721194107 | Vyvedení a upevnění odpadních výpustek DN 70 | kus | 2 | 0 | 0 | [5 empty] | základní | 0.211 | 0.422 | 0 | 0 | 0 | 0 | 16 | K | 2 | ROZPOCET | 0 | 0 | 0 | 0 | 0 | 1 | 0 | 16 | -1220340971
206 | K | 721194109 | Vyvedení a upevnění odpadních výpustek DN 110 | kus | 46 | 0 | 0 | [5 empty] | základní | 0.259 | 11.914 | 0 | 0 | 0 | 0 | 16 | K | 2 | ROZPOCET | 0 | 0 | 0 | 0 | 0 | 1 | 0 | 16 | -145313473
207 | K | 721211422 | Vpusť podlahová se svislým odtokem DN 50/75/110 mřížka nerez 138x138 (Z.U.NPr) | kus | 2 | 0 | 0 | [5 empty] | základní | 0.465 | 0.93 | 0.00148 | 0.00296 | 0 | 0 | 16 | K | 2 | ROZPOCET | 0 | 0 | 0 | 0 | 0 | 1 | 0 | 16 | 1188080847
153 | K | 721219128 | Montáž odtokového sprchového žlabu délky do 1050 mm | kus | 31 | 0 | 0 | [5 empty] | základní | 2.54 | 78.74 | 0.00015 | 0.00465 | 0 | 0 | 16 | K | 2 | ROZPOCET | 0 | 0 | 0 | 0 | 0 | 1 | 0 | 16 | 1020657222
154 | M | 721-M1 | Sprchový kanálek (katalogový list ZTI-14) | ks | 31 | 0 | 0 | [5 empty] | základní | 0 | 0 | 0 | 0 | 0 | 0 | 32 | M | 2 | ROZPOCET | 0 | 0 | 0 | 0 | 0 | 1 | 0 | 16 | 1800571566
208 | K | 721226511-R1 | Zápachová uzávěrka podomítková pro VZT a klimatizaci DN 40 | kus | 12 | 0 | 0 | [5 empty] | základní | 0.113 | 1.356 | 0.00034 | 0.00408 | 0 | 0 | 16 | K | 2 | ROZPOCET | 0 | 0 | 0 | 0 | 0 | 1 | 0 | 16 | 2113457614
316 | K | 721233121 | Střešní vtok polypropylen PP pro ploché střechy vodorovný odtok DN 75/110 | kus | 1 | 0 | 0 | [5 empty] | základní | 0.225 | 0.225 | 0.00167 | 0.00167 | 0 | 0 | 16 | K | 2 | ROZPOCET | 0 | 0 | 0 | 0 | 0 | 1 | 0 | 16 | 1325007801
209 | K | 721239114 | Montáž střešního vtoku svislý odtok do DN 160 ostatní typ | kus | 4 | 0 | 0 | [5 empty] | základní | 0.425 | 1.7 | 0.00115 | 0.0046 | 0 | 0 | 16 | K | 2 | ROZPOCET | 0 | 0 | 0 | 0 | 0 | 1 | 0 | 16 | 563597031
210 | M | 721239114-M1 | Střešní vtok do zelené střechy, s el.ohřevem DN110 | ks | 4 | 0 | 0 | [5 empty] | základní | 0 | 0 | 0 | 0 | 0 | 0 | 32 | M | 2 | ROZPOCET | 0 | 0 | 0 | 0 | 0 | 1 | 0 | 16 | -550821534
211 | K | 721273153 | Hlavice ventilační polypropylen PP DN 110 | kus | 11 | 0 | 0 | [5 empty] | základní | 0.177 | 1.947 | 0.00029 | 0.00319 | 0 | 0 | 16 | K | 2 | ROZPOCET | 0 | 0 | 0 | 0 | 0 | 1 | 0 | 16 | 149970486
212 | K | 721290111 | Zkouška těsnosti potrubí kanalizace vodou do DN 125 | m | 449.5 | 0 | 0 | [5 empty] | základní | 0.048 | 21.576 | 0 | 0 | 0 | 0 | 16 | K | 2 | ROZPOCET | 0 | 0 | 0 | 0 | 0 | 1 | 0 | 16 | -595624385
213 | K | 721290112 | Zkouška těsnosti potrubí kanalizace vodou do DN 200 | m | 43 | 0 | 0 | [5 empty] | základní | 0.059 | 2.537 | 0 | 0 | 0 | 0 | 16 | K | 2 | ROZPOCET | 0 | 0 | 0 | 0 | 0 | 1 | 0 | 16 | -1356295641
152 | K | 998721103 | Přesun hmot tonážní pro vnitřní kanalizace v objektech v do 24 m | t | 0.724 | 0 | 0 | [5 empty] | základní | 1.575 | 1.1403 | 0 | 0 | 0 | 0 | 16 | K | 2 | ROZPOCET | 0 | 0 | 0 | 0 | 0 | 1 | 0 | 16 | 1815056312
| D | 722 | Zdravotechnika - vnitřní vodovod |  |  |  | 0 | [7 empty] | 939.4104 |  | 2.0578 |  | 0 | 2 | D | 1 | ROZPOCET | [6 empty] | 0
218 | K | 722130233 | Potrubí vodovodní ocelové závitové pozinkované svařované běžné DN 25 | m | 12 | 0 | 0 | [5 empty] | základní | 0.668 | 8.016 | 0.00309 | 0.03708 | 0 | 0 | 16 | K | 2 | ROZPOCET | 0 | 0 | 0 | 0 | 0 | 1 | 0 | 16 | -2042173168
219 | K | 722130234 | Potrubí vodovodní ocelové závitové pozinkované svařované běžné DN 32 | m | 8 | 0 | 0 | [5 empty] | základní | 0.572 | 4.576 | 0.00451 | 0.03608 | 0 | 0 | 16 | K | 2 | ROZPOCET | 0 | 0 | 0 | 0 | 0 | 1 | 0 | 16 | -1003014555
220 | K | 722130235 | Potrubí vodovodní ocelové závitové pozinkované svařované běžné DN 40 | m | 35 | 0 | 0 | [5 empty] | základní | 0.642 | 22.47 | 0.00518 | 0.1813 | 0 | 0 | 16 | K | 2 | ROZPOCET | 0 | 0 | 0 | 0 | 0 | 1 | 0 | 16 | -1613084920
274 | K | 722160155 | Potrubí vodovodní měděné tvrdé spojované tvrdým pájením D 28x1,5 mm | m | 20 | 0 | 0 | [5 empty] | základní | 0.438 | 8.76 | 0.00129 | 0.0258 | 0 | 0 | 16 | K | 2 | ROZPOCET | 0 | 0 | 0 | 0 | 0 | 1 | 0 | 16 | 111021246
275 | K | 722160157 | Potrubí vodovodní měděné tvrdé spojované tvrdým pájením D 42x1,5 mm | m | 40 | 0 | 0 | [5 empty] | základní | 0.461 | 18.44 | 0.00201 | 0.0804 | 0 | 0 | 16 | K | 2 | ROZPOCET | 0 | 0 | 0 | 0 | 0 | 1 | 0 | 16 | 117424702
276 | K | 722176117 | Montáž potrubí plastové spojované svary polyfuzně do D 63 mm | m | 15 | 0 | 0 | [5 empty] | základní | 0.662 | 9.93 | 0.00101 | 0.01515 | 0 | 0 | 16 | K | 2 | ROZPOCET | 0 | 0 | 0 | 0 | 0 | 1 | 0 | 16 | 1651705097
277 | M | 28613853 | trubka vodovodní PE100 PN 16 SDR11 s ochranným pláštěm z PP 63x5,8mm | m | 15.45 | 0 | 0 | [5 empty] | základní | 0 | 0 | 0.00105 | 0.016223 | 0 | 0 | 32 | M | 2 | ROZPOCET | 0 | 0 | 0 | 0 | 0 | 1 | 0 | 16 | 959392397
302 | K | 722239106 | Montáž armatur vodovodních se dvěma závity G 2" | kus | 1 | 0 | 0 | [5 empty] | základní | 0.424 | 0.424 | 2e-05 | 2e-05 | 0 | 0 | 16 | K | 2 | ROZPOCET | 0 | 0 | 0 | 0 | 0 | 1 | 0 | 16 | 439824115
303 | M | KIS.JD40003100 | filtr domácí na studenou vodu JPF 2", se zpětným manuálním proplachem | kus | 1 | 0 | 0 | [5 empty] | základní | 0 | 0 | 0.002 | 0.002 | 0 | 0 | 32 | M | 2 | ROZPOCET | 0 | 0 | 0 | 0 | 0 | 1 | 0 | 16 | 1474708738
304 | K | 734411601-R1 | Návarek pro MaR se závitem do G 1/2" | kus | 5 | 0 | 0 | [5 empty] | základní | 1.329 | 6.645 | 0.00312 | 0.0156 | 0 | 0 | 16 | K | 2 | ROZPOCET | 0 | 0 | 0 | 0 | 0 | 1 | 0 | 16 | 219886245
305 | K | 734411124 | Teploměr technický s pevným stonkem a jímkou zadní připojení průměr 100 mm délky 75 mm | kus | 2 | 0 | 0 | [5 empty] | základní | 0.381 | 0.762 | 0.00056 | 0.00112 | 0 | 0 | 16 | K | 2 | ROZPOCET | 0 | 0 | 0 | 0 | 0 | 1 | 0 | 16 | -994334813
262 | K | 722-R1 | Potrubí vodovodní plastové PP-RCT EVO svar polyfuze SDR 9 D20 x 2,3 mm | m | 247 | 0 | 0 | [5 empty] | základní | 0.529 | 130.663 | 0.00066 | 0.16302 | 0 | 0 | 16 | K | 2 | ROZPOCET | 0 | 0 | 0 | 0 | 0 | 1 | 0 | 16 | 897285338
263 | K | 722-R2 | Potrubí vodovodní plastové PP-RCT EVO svar polyfuze SDR 9 D25 x 2,8 mm | m | 70 | 0 | 0 | [5 empty] | základní | 0.529 | 37.03 | 0.00066 | 0.0462 | 0 | 0 | 16 | K | 2 | ROZPOCET | 0 | 0 | 0 | 0 | 0 | 1 | 0 | 16 | 1991279659
264 | K | 722-R3 | Potrubí vodovodní plastové PP-RCT EVO svar polyfuze SDR 9 D32 x 3,6 mm | m | 51 | 0 | 0 | [5 empty] | základní | 0.529 | 26.979 | 0.00066 | 0.03366 | 0 | 0 | 16 | K | 2 | ROZPOCET | 0 | 0 | 0 | 0 | 0 | 1 | 0 | 16 | 677105794
266 | K | 722-R5 | Potrubí vodovodní plastové PP-RCT EVO svar polyfuze SDR 9 D50 x 5,6 mm | m | 27 | 0 | 0 | [5 empty] | základní | 0.529 | 14.283 | 0.00066 | 0.01782 | 0 | 0 | 16 | K | 2 | ROZPOCET | 0 | 0 | 0 | 0 | 0 | 1 | 0 | 16 | 1389503545
267 | K | 722-R6 | Potrubí vodovodní plastové PP-RCT EVO svar polyfuze SDR 9 D63 x 7,1 mm | m | 10 | 0 | 0 | [5 empty] | základní | 0.529 | 5.29 | 0.00066 | 0.0066 | 0 | 0 | 16 | K | 2 | ROZPOCET | 0 | 0 | 0 | 0 | 0 | 1 | 0 | 16 | -2021104365
269 | K | 722-R8 | Potrubí vodovodní plastové PP-RCT s čedičovým vláknem svar polyfuze SDR 7,4 D20 x 2,8 mm | m | 260 | 0 | 0 | [5 empty] | základní | 0.529 | 137.54 | 0.00066 | 0.1716 | 0 | 0 | 16 | K | 2 | ROZPOCET | 0 | 0 | 0 | 0 | 0 | 1 | 0 | 16 | 1130937195
270 | K | 722-R9 | Potrubí vodovodní plastové PP-RCT s čedičovým vláknem svar polyfuze SDR 7,4 D25 x 3,5 mm | m | 69 | 0 | 0 | [5 empty] | základní | 0.529 | 36.501 | 0.00066 | 0.04554 | 0 | 0 | 16 | K | 2 | ROZPOCET | 0 | 0 | 0 | 0 | 0 | 1 | 0 | 16 | -783154123
271 | K | 722-R10 | Potrubí vodovodní plastové PP-RCT s čedičovým vláknem svar polyfuze SDR 7,4 D32 x 4,4 mm | m | 73 | 0 | 0 | [5 empty] | základní | 0.529 | 38.617 | 0.00066 | 0.04818 | 0 | 0 | 16 | K | 2 | ROZPOCET | 0 | 0 | 0 | 0 | 0 | 1 | 0 | 16 | -1191067859
272 | K | 722-R11 | Potrubí vodovodní plastové PP-RCT s čedičovým vláknem svar polyfuze SDR 7,4 D40 x 5,5 mm | m | 16 | 0 | 0 | [5 empty] | základní | 0.529 | 8.464 | 0.00066 | 0.01056 | 0 | 0 | 16 | K | 2 | ROZPOCET | 0 | 0 | 0 | 0 | 0 | 1 | 0 | 16 | 1421526150
273 | K | 722-R12 | Potrubí vodovodní plastové PP-RCT s čedičovým vláknem svar polyfuze SDR 7,4 D50 x 6,9 mm | m | 35 | 0 | 0 | [5 empty] | základní | 0.529 | 18.515 | 0.00066 | 0.0231 | 0 | 0 | 16 | K | 2 | ROZPOCET | 0 | 0 | 0 | 0 | 0 | 1 | 0 | 16 | -276800120
286 | K | 722262302 | Vodoměr závitový vícevtokový mokroběžný do 40°C G 5/4"x 150 mm Qn 6 m3/h vertikální | kus | 1 | 0 | 0 | [5 empty] | základní | 0.46 | 0.46 | 0.00485 | 0.00485 | 0 | 0 | 16 | K | 2 | ROZPOCET | 0 | 0 | 0 | 0 | 0 | 1 | 0 | 16 | -994663515
287 | K | 722262303 | Vodoměr závitový vícevtokový mokroběžný do 40°C G 2"x 200 mm Qn 10 m3/h vertikální | kus | 1 | 0 | 0 | [5 empty] | základní | 0.5 | 0.5 | 0.00928 | 0.00928 | 0 | 0 | 16 | K | 2 | ROZPOCET | 0 | 0 | 0 | 0 | 0 | 1 | 0 | 16 | -1949090755
278 | K | 722182011 | Podpůrný žlab pro potrubí D 20 | m | 30 | 0 | 0 | [5 empty] | základní | 0.017 | 0.51 | 0.00162 | 0.0486 | 0 | 0 | 16 | K | 2 | ROZPOCET | 0 | 0 | 0 | 0 | 0 | 1 | 0 | 16 | 939968198
279 | K | 722182012 | Podpůrný žlab pro potrubí D 25 | m | 7 | 0 | 0 | [5 empty] | základní | 0.017 | 0.119 | 0.00192 | 0.01344 | 0 | 0 | 16 | K | 2 | ROZPOCET | 0 | 0 | 0 | 0 | 0 | 1 | 0 | 16 | -510787897
280 | K | 722182013 | Podpůrný žlab pro potrubí D 32 | m | 90 | 0 | 0 | [5 empty] | základní | 0.017 | 1.53 | 0.00242 | 0.2178 | 0 | 0 | 16 | K | 2 | ROZPOCET | 0 | 0 | 0 | 0 | 0 | 1 | 0 | 16 | -502976607
281 | K | 722182014 | Podpůrný žlab pro potrubí D 40 | m | 16 | 0 | 0 | [5 empty] | základní | 0.017 | 0.272 | 0.00268 | 0.04288 | 0 | 0 | 16 | K | 2 | ROZPOCET | 0 | 0 | 0 | 0 | 0 | 1 | 0 | 16 | 1455330970
282 | K | 722182015 | Podpůrný žlab pro potrubí D 50 | m | 62 | 0 | 0 | [5 empty] | základní | 0.017 | 1.054 | 0.00394 | 0.24428 | 0 | 0 | 16 | K | 2 | ROZPOCET | 0 | 0 | 0 | 0 | 0 | 1 | 0 | 16 | 1323822450
283 | K | 722182016 | Podpůrný žlab pro potrubí D 63 | m | 10 | 0 | 0 | [5 empty] | základní | 0.017 | 0.17 | 0.00434 | 0.0434 | 0 | 0 | 16 | K | 2 | ROZPOCET | 0 | 0 | 0 | 0 | 0 | 1 | 0 | 16 | -441054605
222 | K | 722181231 | Ochrana vodovodního potrubí přilepenými tepelně izolačními trubicemi tl do 15 mm DN do 22 mm (třída reakce na oheň A1 nebo A2) | m | 247 | 0 | 0 | [5 empty] | základní | 0.106 | 26.182 | 7e-05 | 0.01729 | 0 | 0 | 16 | K | 2 | ROZPOCET | 0 | 0 | 0 | 0 | 0 | 1 | 0 | 16 | -864629060
223 | K | 722181232 | Ochrana vodovodního potrubí přilepenými tepelně izolačními trubicemi tl do 15 mm DN do 45 mm (třída reakce na oheň A1 nebo A2) | m | 176 | 0 | 0 | [5 empty] | základní | 0.106 | 18.656 | 9e-05 | 0.01584 | 0 | 0 | 16 | K | 2 | ROZPOCET | 0 | 0 | 0 | 0 | 0 | 1 | 0 | 16 | 137790198
224 | K | 722181242 | Ochrana vodovodního potrubí přilepenými tepelně izolačními trubicemi tl do 20 mm DN do 63 mm (třída reakce na oheň A1 nebo A2) | m | 37 | 0 | 0 | [5 empty] | základní | 0.113 | 4.181 | 0.00016 | 0.00592 | 0 | 0 | 16 | K | 2 | ROZPOCET | 0 | 0 | 0 | 0 | 0 | 1 | 0 | 16 | 225876754
237 | K | 722190401 | Vyvedení a upevnění výpustku do DN 25 | kus | 293 | 0 | 0 | [5 empty] | základní | 0.425 | 124.525 | 0 | 0 | 0 | 0 | 16 | K | 2 | ROZPOCET | 0 | 0 | 0 | 0 | 0 | 1 | 0 | 16 | 502343497
238 | K | 722220152 | Nástěnka závitová plastová PPR PN 20 DN 20 x G 1/2 | kus | 289 | 0 | 0 | [5 empty] | základní | 0.181 | 52.309 | 0.00017 | 0.04913 | 0 | 0 | 16 | K | 2 | ROZPOCET | 0 | 0 | 0 | 0 | 0 | 1 | 0 | 16 | 1121632532
227 | K | 722224152 | Kulový kohout s připojením na hadici s vnějším závitem a páčkou PN 15, T 120 °C G 1/2 - 3/4" | kus | 1 | 0 | 0 | [5 empty] | základní | 0.16 | 0.16 | 0.00022 | 0.00022 | 0 | 0 | 16 | K | 2 | ROZPOCET | 0 | 0 | 0 | 0 | 0 | 1 | 0 | 16 | -559678808
301 | K | 722231143 | Ventil závitový pojistný rohový G 1" | kus | 5 | 0 | 0 | [5 empty] | základní | 0.227 | 1.135 | 0.00077 | 0.00385 | 0 | 0 | 16 | K | 2 | ROZPOCET | 0 | 0 | 0 | 0 | 0 | 1 | 0 | 16 | 1435535466
294 | K | 722231077 | Ventil zpětný G 2 PN 10 do 110°C se dvěma závity | kus | 1 | 0 | 0 | [5 empty] | základní | 0.424 | 0.424 | 0.00076 | 0.00076 | 0 | 0 | 16 | K | 2 | ROZPOCET | 0 | 0 | 0 | 0 | 0 | 1 | 0 | 16 | 1709534487
292 | K | 722231075 | Ventil zpětný mosazný G 5/4" PN 10 do 110°C se dvěma závity | kus | 1 | 0 | 0 | [5 empty] | základní | 0.269 | 0.269 | 0.00082 | 0.00082 | 0 | 0 | 16 | K | 2 | ROZPOCET | 0 | 0 | 0 | 0 | 0 | 1 | 0 | 16 | -255403034
293 | K | 722231076 | Ventil zpětný mosazný G 6/4" PN 10 do 110°C se dvěma závity | kus | 4 | 0 | 0 | [5 empty] | základní | 0.352 | 1.408 | 0.0005 | 0.002 | 0 | 0 | 16 | K | 2 | ROZPOCET | 0 | 0 | 0 | 0 | 0 | 1 | 0 | 16 | -1196615237
240 | K | 722232061 | Kohout kulový přímý G 1/2 PN 42 do 185°C vnitřní závit s vypouštěním | kus | 22 | 0 | 0 | [5 empty] | základní | 0.16 | 3.52 | 0.00027 | 0.00594 | 0 | 0 | 16 | K | 2 | ROZPOCET | 0 | 0 | 0 | 0 | 0 | 1 | 0 | 16 | -705996542
241 | K | 722232062 | Kohout kulový přímý G 3/4 PN 42 do 185°C vnitřní závit s vypouštěním | kus | 2 | 0 | 0 | [5 empty] | základní | 0.2 | 0.4 | 0.0004 | 0.0008 | 0 | 0 | 16 | K | 2 | ROZPOCET | 0 | 0 | 0 | 0 | 0 | 1 | 0 | 16 | 678777017
242 | K | 722232063 | Kohout kulový přímý G 1 PN 42 do 185°C vnitřní závit s vypouštěním | kus | 21 | 0 | 0 | [5 empty] | základní | 0.22 | 4.62 | 0.00057 | 0.01197 | 0 | 0 | 16 | K | 2 | ROZPOCET | 0 | 0 | 0 | 0 | 0 | 1 | 0 | 16 | 1557729792
243 | K | 722232064 | Kohout kulový přímý G 1 1/4 PN 42 do 185°C vnitřní závit s vypouštěním | kus | 2 | 0 | 0 | [5 empty] | základní | 0.26 | 0.52 | 0.0008 | 0.0016 | 0 | 0 | 16 | K | 2 | ROZPOCET | 0 | 0 | 0 | 0 | 0 | 1 | 0 | 16 | -2087412639
244 | K | 722232065 | Kohout kulový přímý G 1 1/2 PN 42 do 185°C vnitřní závit s vypouštěním | kus | 2 | 0 | 0 | [5 empty] | základní | 0.34 | 0.68 | 0.0012 | 0.0024 | 0 | 0 | 16 | K | 2 | ROZPOCET | 0 | 0 | 0 | 0 | 0 | 1 | 0 | 16 | -891228004
295 | K | 722232045 | Kohout kulový přímý G 1" PN 42 do 185°C vnitřní závit | kus | 3 | 0 | 0 | [5 empty] | základní | 0.22 | 0.66 | 0.0005 | 0.0015 | 0 | 0 | 16 | K | 2 | ROZPOCET | 0 | 0 | 0 | 0 | 0 | 1 | 0 | 16 | -267525541
296 | K | 722232046 | Kohout kulový přímý G 5/4" PN 42 do 185°C vnitřní závit | kus | 2 | 0 | 0 | [5 empty] | základní | 0.26 | 0.52 | 0.0007 | 0.0014 | 0 | 0 | 16 | K | 2 | ROZPOCET | 0 | 0 | 0 | 0 | 0 | 1 | 0 | 16 | 1355831221
297 | K | 722232047 | Kohout kulový přímý G 6/4" PN 42 do 185°C vnitřní závit | kus | 9 | 0 | 0 | [5 empty] | základní | 0.34 | 3.06 | 0.00107 | 0.00963 | 0 | 0 | 16 | K | 2 | ROZPOCET | 0 | 0 | 0 | 0 | 0 | 1 | 0 | 16 | 790889557
298 | K | 722232048 | Kohout kulový přímý G 2" PN 42 do 185°C vnitřní závit | kus | 4 | 0 | 0 | [5 empty] | základní | 0.41 | 1.64 | 0.00168 | 0.00672 | 0 | 0 | 16 | K | 2 | ROZPOCET | 0 | 0 | 0 | 0 | 0 | 1 | 0 | 16 | -1382237524
299 | K | 722234266 | Filtr mosazný G 5/4" PN 20 do 80°C s 2x vnitřním závitem | kus | 1 | 0 | 0 | [5 empty] | základní | 0.26 | 0.26 | 0.00043 | 0.00043 | 0 | 0 | 16 | K | 2 | ROZPOCET | 0 | 0 | 0 | 0 | 0 | 1 | 0 | 16 | 2142741890
290 | K | 722234267 | Filtr mosazný G 6/4" PN 20 do 80°C s 2x vnitřním závitem | kus | 2 | 0 | 0 | [5 empty] | základní | 0.34 | 0.68 | 0.00071 | 0.00142 | 0 | 0 | 16 | K | 2 | ROZPOCET | 0 | 0 | 0 | 0 | 0 | 1 | 0 | 16 | -160886748
300 | K | 722224115 | Kohout plnicí nebo vypouštěcí G 1/2" PN 16 s jedním závitem | kus | 5 | 0 | 0 | [5 empty] | základní | 0.083 | 0.415 | 0.00022 | 0.0011 | 0 | 0 | 16 | K | 2 | ROZPOCET | 0 | 0 | 0 | 0 | 0 | 1 | 0 | 16 | -1633206357
291 | K | 722234268 | Filtr mosazný G 2" PN 20 do 80°C s 2x vnitřním závitem | kus | 1 | 0 | 0 | [5 empty] | základní | 0.41 | 0.41 | 0.00108 | 0.00108 | 0 | 0 | 16 | K | 2 | ROZPOCET | 0 | 0 | 0 | 0 | 0 | 1 | 0 | 16 | 1248113804
187 | K | 722250133-1 | Hydrantový systém s tvarově stálou hadicí D 25 x 30 m nerezový | soubor | 4 | 0 | 0 | [5 empty] | základní | 1.03 | 4.12 | 0.0292 | 0.1168 | 0 | 0 | 16 | K | 2 | ROZPOCET | 0 | 0 | 0 | 0 | 0 | 1 | 0 | 16 | -563505807
248 | K | 722290226 | Zkouška těsnosti vodovodního potrubí závitového do DN 50 | m | 988 | 0 | 0 | [5 empty] | základní | 0.067 | 66.196 | 0.00019 | 0.18772 | 0 | 0 | 16 | K | 2 | ROZPOCET | 0 | 0 | 0 | 0 | 0 | 1 | 0 | 16 | -794383427
250 | K | 722290234 | Proplach a dezinfekce vodovodního potrubí do DN 80 | m | 988 | 0 | 0 | [5 empty] | základní | 0.082 | 81.016 | 1e-05 | 0.00988 | 0 | 0 | 16 | K | 2 | ROZPOCET | 0 | 0 | 0 | 0 | 0 | 1 | 0 | 16 | 1715510954
231 | K | 722-R14 | Izolace vodovodního potrubí tl.30mm pro potrubí vnějšího průměru 20mm (třída reakce na oheň A1 nebo A2) | m | 260 | 0 | 0 | [5 empty] | základní | 0 | 0 | 0 | 0 | 0 | 0 | 16 | K | 2 | ROZPOCET | 0 | 0 | 0 | 0 | 0 | 1 | 0 | 16 | -920200697
232 | K | 722-R15 | Izolace vodovodního potrubí tl.30mm pro potrubí vnějšího průměru 25mm (třída reakce na oheň A1 nebo A2) | m | 69 | 0 | 0 | [5 empty] | základní | 0 | 0 | 0 | 0 | 0 | 0 | 16 | K | 2 | ROZPOCET | 0 | 0 | 0 | 0 | 0 | 1 | 0 | 16 | -1303266402
233 | K | 722-R16 | Izolace vodovodního potrubí tl.40mm pro potrubí vnějšího průměru 32mm (třída reakce na oheň A1 nebo A2) | m | 93 | 0 | 0 | [5 empty] | základní | 0 | 0 | 0 | 0 | 0 | 0 | 16 | K | 2 | ROZPOCET | 0 | 0 | 0 | 0 | 0 | 1 | 0 | 16 | -562713570
234 | K | 722-R17 | Izolace vodovodního potrubí tl.40mm pro potrubí vnějšího průměru 40mm (třída reakce na oheň A1 nebo A2) | m | 16 | 0 | 0 | [5 empty] | základní | 0 | 0 | 0 | 0 | 0 | 0 | 16 | K | 2 | ROZPOCET | 0 | 0 | 0 | 0 | 0 | 1 | 0 | 16 | 1860420702
235 | K | 722-R18 | Izolace vodovodního potrubí tl.40mm pro potrubí vnějšího průměru 50mm (třída reakce na oheň A1 nebo A2) | m | 75 | 0 | 0 | [5 empty] | základní | 0 | 0 | 0 | 0 | 0 | 0 | 16 | K | 2 | ROZPOCET | 0 | 0 | 0 | 0 | 0 | 1 | 0 | 16 | 760583994
256 | K | 722-R25 | Multifunkční termostatický ventil DN15 verze B | sou | 11 | 0 | 0 | [5 empty] | základní | 0 | 0 | 0 | 0 | 0 | 0 | 16 | K | 2 | ROZPOCET | 0 | 0 | 0 | 0 | 0 | 1 | 0 | 16 | -1360598122
259 | K | 722-R28 | Konzoly pro zavěšení vodovodního potrubí, včetně táhel, spojovacího materiálu atd. (ležaté potrubí) | sou | 45 | 0 | 0 | [5 empty] | základní | 0 | 0 | 0 | 0 | 0 | 0 | 16 | K | 2 | ROZPOCET | 0 | 0 | 0 | 0 | 0 | 1 | 0 | 16 | -518592435
260 | K | 722-R31 | Konzoly pro zavěšení vodovodního potrubí, včetně táhel, spojovacího materiálu atd. (svislé potrubí) | sou | 44 | 0 | 0 | [5 empty] | základní | 0 | 0 | 0 | 0 | 0 | 0 | 16 | K | 2 | ROZPOCET | 0 | 0 | 0 | 0 | 0 | 1 | 0 | 16 | 1664729130
186 | K | 998722103 | Přesun hmot tonážní pro vnitřní vodovod v objektech v do 24 m | t | 2.058 | 0 | 0 | [5 empty] | základní | 1.421 | 2.9244 | 0 | 0 | 0 | 0 | 16 | K | 2 | ROZPOCET | 0 | 0 | 0 | 0 | 0 | 1 | 0 | 16 | -780990238
| D | 724 | Zdravotechnika - strojní vybavení |  |  |  | 0 | [7 empty] | 1.7896 |  | 0.02832 |  | 0 | 2 | D | 1 | ROZPOCET | [6 empty] | 0
306 | K | 724231127-R1 | Měřící manometr 0-1,6MPa | soubor | 2 | 0 | 0 | [5 empty] | základní | 0.145 | 0.29 | 0.0036 | 0.0072 | 0 | 0 | 16 | K | 2 | ROZPOCET | 0 | 0 | 0 | 0 | 0 | 1 | 0 | 16 | -1806552276
311 | K | 72423R2 | Nádoba tlaková objemu 33 l s pryžovým vakem vertikálním průtočná pro pitnou vodu | soubor | 3 | 0 | 0 | [5 empty] | základní | 0.477 | 1.431 | 0.00704 | 0.02112 | 0 | 0 | 16 | K | 2 | ROZPOCET | 0 | 0 | 0 | 0 | 0 | 1 | 0 | 16 | -1578383099
307 | K | 724-R1 | Směšovací termostatický systém DN50 s cirkulačním okruhem vč. montáže a vyregulování | ks | 1 | 0 | 0 | [5 empty] | základní | 0 | 0 | 0 | 0 | 0 | 0 | 16 | K | 2 | ROZPOCET | 0 | 0 | 0 | 0 | 0 | 1 | 0 | 16 | 764784614
312 | K | 724-R3 | Cirkulační čerpadlo TV vysoceúčinné s integrovaným automatickým řízením výkonu, snímání diferenčního tlaku, snímač teploty, rozhraní Bluetooth,integrovaná možnost řízení 0-10V, 30/0,5-8 160W max., 1.05A, 230V, 0-80°C, dopravní výška max.8,5m, EEI 0.19 | ks | 3 | 0 | 0 | [5 empty] | základní | 0 | 0 | 0 | 0 | 0 | 0 | 16 | K | 2 | ROZPOCET | 0 | 0 | 0 | 0 | 0 | 1 | 0 | 16 | -1418704371
289 | K | 998724103 | Přesun hmot tonážní pro strojní vybavení v objektech v do 24 m | t | 0.028 | 0 | 0 | [5 empty] | základní | 2.45 | 0.0686 | 0 | 0 | 0 | 0 | 16 | K | 2 | ROZPOCET | 0 | 0 | 0 | 0 | 0 | 1 | 0 | 16 | -2010049241
| D | 725 | Zdravotechnika - zařizovací předměty |  |  |  | 0 | [7 empty] | 302.4864 |  | 0.379 |  | 0.43616 | 2 | D | 1 | ROZPOCET | [6 empty] | 0
313 | K | 725110814 | Demontáž klozetu Kombi, odsávací | soubor | 8 | 0 | 0 | [5 empty] | základní | 0.465 | 3.72 | 0 | 0 | 0.0342 | 0.2736 | 16 | K | 2 | ROZPOCET | 0 | 0 | 0 | 0 | 0 | 1 | 0 | 16 | -244210240
143 | K | 725119125 | Montáž klozetových mís závěsných na nosné stěny | kus | 42 | 0 | 0 | [5 empty] | základní | 1.1 | 46.2 | 0.00247 | 0.10374 | 0 | 0 | 16 | K | 2 | ROZPOCET | 0 | 0 | 0 | 0 | 0 | 1 | 0 | 16 | -266958845
144 | M | 725-M5 | Klozet závěsný + sedátko slow close (katalogový list ZTI-05) | ks | 42 | 0 | 0 | 4000 | katalogový list ZTI-05 | účastník předloží katalogový list nabízeného produktu |  |  | základní | 0 | 0 | 0 | 0 | 0 | 0 | 32 | M | 2 | ROZPOCET | 0 | 0 | 0 | 0 | 0 | 1 | 0 | 16 | -2080640887
314 | K | 725210821 | Demontáž umyvadel bez výtokových armatur | soubor | 8 | 0 | 0 | [5 empty] | základní | 0.362 | 2.896 | 0 | 0 | 0.01946 | 0.15568 | 16 | K | 2 | ROZPOCET | 0 | 0 | 0 | 0 | 0 | 1 | 0 | 16 | -1683516317
137 | K | 725219102 | Montáž umyvadla připevněného na šrouby do zdiva | soubor | 34 | 0 | 0 | [5 empty] | základní | 1.1 | 37.4 | 0.00173 | 0.05882 | 0 | 0 | 16 | K | 2 | ROZPOCET | 0 | 0 | 0 | 0 | 0 | 1 | 0 | 16 | -1952016896
138 | M | 725-M1 | Umyvadlo (katalogový list ZTI-02) | ks | 34 | 0 | 0 | 4500 | katalogový list ZTI-02 | účastník předloží katalogový list nabízeného produktu |  |  | základní | 0 | 0 | 0 | 0 | 0 | 0 | 32 | M | 2 | ROZPOCET | 0 | 0 | 0 | 0 | 0 | 1 | 0 | 16 | 1277808378
139 | M | 725-M2 | Sifon pro ZTI-02 nábytkový | ks | 34 | 0 | 0 | [5 empty] | základní | 0 | 0 | 0 | 0 | 0 | 0 | 32 | M | 2 | ROZPOCET | 0 | 0 | 0 | 0 | 0 | 1 | 0 | 16 | -1188282034
140 | K | 725219102-1 | Montáž umývátka připevněného na šrouby do zdiva | soubor | 39 | 0 | 0 | [5 empty] | základní | 1.1 | 42.9 | 0.00173 | 0.06747 | 0 | 0 | 16 | K | 2 | ROZPOCET | 0 | 0 | 0 | 0 | 0 | 1 | 0 | 16 | -909653708
141 | M | 725-M3 | Umývátko (katalogový list ZTI-03) | ks | 39 | 0 | 0 | 2900 | katalogový list ZTI-03 | účastník předloží katalogový list nabízeného produktu |  |  | základní | 0 | 0 | 0 | 0 | 0 | 0 | 32 | M | 2 | ROZPOCET | 0 | 0 | 0 | 0 | 0 | 1 | 0 | 16 | 1639263374
142 | M | 725-M4 | Sifon nerezový (katalogový list ZTI-11) | ks | 39 | 0 | 0 | [5 empty] | základní | 0 | 0 | 0 | 0 | 0 | 0 | 32 | M | 2 | ROZPOCET | 0 | 0 | 0 | 0 | 0 | 1 | 0 | 16 | -505900754
155 | K | 725244905 | Montáž zástěny sprchové bezdveřové | soubor | 31 | 0 | 0 | [5 empty] | základní | 2.32 | 71.92 | 0.00017 | 0.00527 | 0 | 0 | 16 | K | 2 | ROZPOCET | 0 | 0 | 0 | 0 | 0 | 1 | 0 | 16 | 169924768
156 | M | 725-M9 | Sprchová stěna pevná (katalogový list ZTI-17) | ks | 31 | 0 | 0 | 4500 | katalogový list ZTI-17 | účastník předloží katalogový list nabízeného produktu |  |  | základní | 0 | 0 | 0 | 0 | 0 | 0 | 32 | M | 2 | ROZPOCET | 0 | 0 | 0 | 0 | 0 | 1 | 0 | 16 | 1794108746
190 | K | 725331111-1 | Výlevka bez výtokových armatur keramická se sklopnou plastovou mřížkou 500 mm (ZTI-38) | soubor | 4 | 0 | 0 | [5 empty] | základní | 1.5 | 6 | 0.01475 | 0.059 | 0 | 0 | 16 | K | 2 | ROZPOCET | 0 | 0 | 0 | 0 | 0 | 1 | 0 | 16 | 1144585714
288 | K | 725539306 | Montáž ohřívačů zásobníkových stacionárních tlakových do 1000 litrů | soubor | 2 | 0 | 0 | [5 empty] | základní | 4.857 | 9.714 | 0.01807 | 0.03614 | 0 | 0 | 16 | K | 2 | ROZPOCET | 0 | 0 | 0 | 0 | 0 | 1 | 0 | 16 | -109568100
192 | K | 725813111 | Ventil rohový bez připojovací trubičky nebo flexi hadičky G 1/2" | soubor | 146 | 0 | 0 | [5 empty] | základní | 0.227 | 33.142 | 0.00024 | 0.03504 | 0 | 0 | 16 | K | 2 | ROZPOCET | 0 | 0 | 0 | 0 | 0 | 1 | 0 | 16 | -942575292
315 | K | 725820802 | Demontáž baterie stojánkové do jednoho otvoru | soubor | 8 | 0 | 0 | [5 empty] | základní | 0.222 | 1.776 | 0 | 0 | 0.00086 | 0.00688 | 16 | K | 2 | ROZPOCET | 0 | 0 | 0 | 0 | 0 | 1 | 0 | 16 | 1916180584
191 | K | 725821312 | Baterie dřezová nástěnná páková s otáčivým kulatým ústím a délkou ramínka 300mm | soubor | 4 | 0 | 0 | [5 empty] | základní | 0.2 | 0.8 | 0.00172 | 0.00688 | 0 | 0 | 16 | K | 2 | ROZPOCET | 0 | 0 | 0 | 0 | 0 | 1 | 0 | 16 | -262490173
146 | K | 725829131 | Montáž baterie umyvadlové stojánkové G 1/2" ostatní typ | kus | 73 | 0 | 0 | [5 empty] | základní | 0.32 | 23.36 | 4e-05 | 0.00292 | 0 | 0 | 16 | K | 2 | ROZPOCET | 0 | 0 | 0 | 0 | 0 | 1 | 0 | 16 | 1436943162
147 | M | 725-M6 | Baterie umyvadlová stojánková (katalogový list ZTI-07) | ks | 73 | 0 | 0 | 1200 | katalogový list ZTI-07 | účastník předloží katalogový list nabízeného produktu |  |  | základní | 0 | 0 | 0 | 0 | 0 | 0 | 32 | M | 2 | ROZPOCET | 0 | 0 | 0 | 0 | 0 | 1 | 0 | 16 | -403325535
148 | K | 725849413 | Montáž baterie sprchové nástěnné termostatické | kus | 31 | 0 | 0 | [5 empty] | základní | 0.711 | 22.041 | 0.00012 | 0.00372 | 0 | 0 | 16 | K | 2 | ROZPOCET | 0 | 0 | 0 | 0 | 0 | 1 | 0 | 16 | 405679800
149 | M | 725-M7 | Sprchová baterie s příslušenstvím (katalogový list ZTI-09) | ks | 31 | 0 | 0 | 5900 | katalogový list ZTI-09 | účastník předloží katalogový list nabízeného produktu |  |  | základní | 0 | 0 | 0 | 0 | 0 | 0 | 32 | M | 2 | ROZPOCET | 0 | 0 | 0 | 0 | 0 | 1 | 0 | 16 | -1848761784
150 | K | 725-R1 | Montáž skříňky pod umyvadlo | ks | 34 | 0 | 0 | [5 empty] | základní | 0 | 0 | 0 | 0 | 0 | 0 | 16 | K | 2 | ROZPOCET | 0 | 0 | 0 | 0 | 0 | 1 | 0 | 16 | 1241807597
151 | M | 725-M8 | Skříňka pod umyvadlo (katalogový list ZTI-12) | ks | 34 | 0 | 0 | 6900 | katalogový list ZTI-12 | účastník předloží katalogový list nabízeného produktu |  |  | základní | 0 | 0 | 0 | 0 | 0 | 0 | 32 | M | 2 | ROZPOCET | 0 | 0 | 0 | 0 | 0 | 1 | 0 | 16 | -147196429
178 | K | 725-R10 | Montáž WC soupravy | ks | 42 | 0 | 0 | [5 empty] | základní | 0 | 0 | 0 | 0 | 0 | 0 | 16 | K | 2 | ROZPOCET | 0 | 0 | 0 | 0 | 0 | 1 | 0 | 16 | -910456930
179 | M | 725-M20 | WC souprava (katalogový list ZTI-31) | ks | 42 | 0 | 0 | [5 empty] | základní | 0 | 0 | 0 | 0 | 0 | 0 | 32 | M | 2 | ROZPOCET | 0 | 0 | 0 | 0 | 0 | 1 | 0 | 16 | -1068389417
180 | K | 725-R11 | Montáž zásobníku hygienických sáčků | ks | 42 | 0 | 0 | [5 empty] | základní | 0 | 0 | 0 | 0 | 0 | 0 | 16 | K | 2 | ROZPOCET | 0 | 0 | 0 | 0 | 0 | 1 | 0 | 16 | -2143221773
181 | M | 725-M21 | Zásobník hygienických sáčků (katalogový list ZTI-32) | ks | 42 | 0 | 0 | [5 empty] | základní | 0 | 0 | 0 | 0 | 0 | 0 | 32 | M | 2 | ROZPOCET | 0 | 0 | 0 | 0 | 0 | 1 | 0 | 16 | -1038399230
182 | K | 725-R12 | Montáž odpadkového koše | ks | 39 | 0 | 0 | [5 empty] | základní | 0 | 0 | 0 | 0 | 0 | 0 | 16 | K | 2 | ROZPOCET | 0 | 0 | 0 | 0 | 0 | 1 | 0 | 16 | -1514743248
183 | M | 725-M22 | Odpadkový koš 3l (katalogový list ZTI-33) | ks | 39 | 0 | 0 | [5 empty] | základní | 0 | 0 | 0 | 0 | 0 | 0 | 32 | M | 2 | ROZPOCET | 0 | 0 | 0 | 0 | 0 | 1 | 0 | 16 | 2100752039
184 | K | 725-R13 | Montáž drátěné poličkydo sprchy | ks | 62 | 0 | 0 | [5 empty] | základní | 0 | 0 | 0 | 0 | 0 | 0 | 16 | K | 2 | ROZPOCET | 0 | 0 | 0 | 0 | 0 | 1 | 0 | 16 | -779102851
185 | M | 725-M23 | Drátěná polička do sprchy (katalogový list ZTI-34) | ks | 62 | 0 | 0 | [5 empty] | základní | 0 | 0 | 0 | 0 | 0 | 0 | 32 | M | 2 | ROZPOCET | 0 | 0 | 0 | 0 | 0 | 1 | 0 | 16 | -999704901
188 | K | 725-R14 | Montáž madel | ks | 73 | 0 | 0 | [5 empty] | základní | 0 | 0 | 0 | 0 | 0 | 0 | 16 | K | 2 | ROZPOCET | 0 | 0 | 0 | 0 | 0 | 1 | 0 | 16 | -1527943563
189 | M | 725-M24 | Madlo 30cm (katalogový list ZTI-36) | ks | 73 | 0 | 0 | [5 empty] | základní | 0 | 0 | 0 | 0 | 0 | 0 | 32 | M | 2 | ROZPOCET | 0 | 0 | 0 | 0 | 0 | 1 | 0 | 16 | -553795080
161 | K | 725-R2 | Montáž skleněné police | ks | 34 | 0 | 0 | [5 empty] | základní | 0 | 0 | 0 | 0 | 0 | 0 | 16 | K | 2 | ROZPOCET | 0 | 0 | 0 | 0 | 0 | 1 | 0 | 16 | -1153049005
162 | M | 725-M10 | Skleněná police (katalogový list ZTI-21) | ks | 34 | 0 | 0 | [5 empty] | základní | 0 | 0 | 0 | 0 | 0 | 0 | 32 | M | 2 | ROZPOCET | 0 | 0 | 0 | 0 | 0 | 1 | 0 | 16 | 1819542600
163 | K | 725-R3 | Montáž držáku na ručníky | ks | 31 | 0 | 0 | [5 empty] | základní | 0 | 0 | 0 | 0 | 0 | 0 | 16 | K | 2 | ROZPOCET | 0 | 0 | 0 | 0 | 0 | 1 | 0 | 16 | -1510029985
164 | M | 725-M11 | Držák na ručníky (katalogový list ZTI-23) | ks | 31 | 0 | 0 | [5 empty] | základní | 0 | 0 | 0 | 0 | 0 | 0 | 32 | M | 2 | ROZPOCET | 0 | 0 | 0 | 0 | 0 | 1 | 0 | 16 | 2146815599
165 | K | 725-R4 | Montáž dvojitého háčku | ks | 104 | 0 | 0 | [5 empty] | základní | 0 | 0 | 0 | 0 | 0 | 0 | 16 | K | 2 | ROZPOCET | 0 | 0 | 0 | 0 | 0 | 1 | 0 | 16 | -2001544086
166 | M | 725-M12 | Dvojitý háček (katalogový list ZTI-24) | ks | 104 | 0 | 0 | [5 empty] | základní | 0 | 0 | 0 | 0 | 0 | 0 | 32 | M | 2 | ROZPOCET | 0 | 0 | 0 | 0 | 0 | 1 | 0 | 16 | 465699978
167 | K | 725-R5 | Montáž kosmetického zrcátka | ks | 31 | 0 | 0 | [5 empty] | základní | 0 | 0 | 0 | 0 | 0 | 0 | 16 | K | 2 | ROZPOCET | 0 | 0 | 0 | 0 | 0 | 1 | 0 | 16 | 1903765737
168 | M | 725-M13 | Kosmetické zrcátko (katalogový list ZTI-25) | ks | 31 | 0 | 0 | [5 empty] | základní | 0 | 0 | 0 | 0 | 0 | 0 | 32 | M | 2 | ROZPOCET | 0 | 0 | 0 | 0 | 0 | 1 | 0 | 16 | -899417864
169 | K | 725-R6 | Montáž misky na mýdlo nebo dávkovače mýdla | ks | 73 | 0 | 0 | [5 empty] | základní | 0 | 0 | 0 | 0 | 0 | 0 | 16 | K | 2 | ROZPOCET | 0 | 0 | 0 | 0 | 0 | 1 | 0 | 16 | -1725593989
171 | M | 725-M15 | Dávkovač tekutého mýdla (katalogový list ZTI-27) | ks | 73 | 0 | 0 | [5 empty] | základní | 0 | 0 | 0 | 0 | 0 | 0 | 32 | M | 2 | ROZPOCET | 0 | 0 | 0 | 0 | 0 | 1 | 0 | 16 | 1654819746
172 | K | 725-R7 | Montáž skleničkového setu | ks | 64 | 0 | 0 | [5 empty] | základní | 0 | 0 | 0 | 0 | 0 | 0 | 16 | K | 2 | ROZPOCET | 0 | 0 | 0 | 0 | 0 | 1 | 0 | 16 | 785544660
173 | M | 725-M16 | Skleničkový set (katalogový list ZTI-28) | ks | 64 | 0 | 0 | [5 empty] | základní | 0 | 0 | 0 | 0 | 0 | 0 | 32 | M | 2 | ROZPOCET | 0 | 0 | 0 | 0 | 0 | 1 | 0 | 16 | 885762742
174 | K | 725-R8 | Montáž držáku toaletního papíru | ks | 42 | 0 | 0 | [5 empty] | základní | 0 | 0 | 0 | 0 | 0 | 0 | 16 | K | 2 | ROZPOCET | 0 | 0 | 0 | 0 | 0 | 1 | 0 | 16 | -713679337
175 | M | 725-M18 | Držák toaletního papíru (katalogový list ZTI-29) | ks | 42 | 0 | 0 | [5 empty] | základní | 0 | 0 | 0 | 0 | 0 | 0 | 32 | M | 2 | ROZPOCET | 0 | 0 | 0 | 0 | 0 | 1 | 0 | 16 | -1777661315
176 | K | 725-R9 | Montáž držáku rezerv. toaletního papíru | ks | 42 | 0 | 0 | [5 empty] | základní | 0 | 0 | 0 | 0 | 0 | 0 | 16 | K | 2 | ROZPOCET | 0 | 0 | 0 | 0 | 0 | 1 | 0 | 16 | 1433417491
177 | M | 725-M19 | Držák rezerv. toaletního papíru (katalogový list ZTI-30) | ks | 42 | 0 | 0 | [5 empty] | základní | 0 | 0 | 0 | 0 | 0 | 0 | 32 | M | 2 | ROZPOCET | 0 | 0 | 0 | 0 | 0 | 1 | 0 | 16 | 1556674689
145 | K | 998725103 | Přesun hmot tonážní pro zařizovací předměty v objektech v do 24 m | t | 0.379 | 0 | 0 | [5 empty] | základní | 1.629 | 0.61739 | 0 | 0 | 0 | 0 | 16 | K | 2 | ROZPOCET | 0 | 0 | 0 | 0 | 0 | 1 | 0 | 16 | -1254513531
| D | 726 | Zdravotechnika - předstěnové instalace |  |  |  | 0 | [7 empty] | 101.4842 |  | 0 |  | 0 | 2 | D | 1 | ROZPOCET | [6 empty] | 0
158 | K | 726111204 | Instalační předstěna - montáž klozetu do masivní zděné kce | soubor | 42 | 0 | 0 | [5 empty] | základní | 2.4 | 100.8 | 0 | 0 | 0 | 0 | 16 | K | 2 | ROZPOCET | 0 | 0 | 0 | 0 | 0 | 1 | 0 | 16 | -1999190722
159 | M | 726-M1 | Podomítkový splachovací modul-konstrukce (katalogový list ZTI-19) | ks | 42 | 0 | 0 | [5 empty] | základní | 0 | 0 | 0 | 0 | 0 | 0 | 32 | M | 2 | ROZPOCET | 0 | 0 | 0 | 0 | 0 | 1 | 0 | 16 | -2016323410
160 | M | 726-M2 | Ovládací tlačítko pro WC (katalogový list ZTI-20) | ks | 42 | 0 | 0 | 1900 | katalogový list ZTI-20 | účastník předloží katalogový list nabízeného produktu |  |  | základní | 0 | 0 | 0 | 0 | 0 | 0 | 32 | M | 2 | ROZPOCET | 0 | 0 | 0 | 0 | 0 | 1 | 0 | 16 | 2066054338
157 | K | 998726113 | Přesun hmot tonážní pro instalační prefabrikáty v objektech v do 24 m | t | 0.42 | 0 | 0 | [5 empty] | základní | 1.629 | 0.68418 | 0 | 0 | 0 | 0 | 16 | K | 2 | ROZPOCET | 0 | 0 | 0 | 0 | 0 | 1 | 0 | 16 | -1308886789
| D | 727 | Zdravotechnika - požární ochrana |  |  |  | 0 | [7 empty] | 59.375 |  | 0.02695 |  | 0 | 2 | D | 1 | ROZPOCET | [6 empty] | 0
215 | K | 727121101 | Protipožární manžeta D 32 mm z jedné strany dělící konstrukce požární odolnost EI 90 | kus | 63 | 0 | 0 | [5 empty] | základní | 0.625 | 39.375 | 0.00025 | 0.01575 | 0 | 0 | 16 | K | 2 | ROZPOCET | 0 | 0 | 0 | 0 | 0 | 1 | 0 | 16 | 1355609015
214 | K | 727121107 | Protipožární manžeta D 110 mm z jedné strany dělící konstrukce požární odolnost EI 90 | kus | 32 | 0 | 0 | [5 empty] | základní | 0.625 | 20 | 0.00035 | 0.0112 | 0 | 0 | 16 | K | 2 | ROZPOCET | 0 | 0 | 0 | 0 | 0 | 1 | 0 | 16 | 526993716
| D | 734 | Ústřední vytápění - armatury |  |  |  | 0 | [7 empty] | 0.45535 |  | 0.00119 |  | 0 | 2 | D | 1 | ROZPOCET | [6 empty] | 0
308 | K | 73421-R1 | Ventil závitový odvzdušňovací G 1/2 PN 14 do 120°C automatický se zpětnou klapkou | kus | 1 | 0 | 0 | [5 empty] | základní | 0.103 | 0.103 | 0.00027 | 0.00027 | 0 | 0 | 16 | K | 2 | ROZPOCET | 0 | 0 | 0 | 0 | 0 | 1 | 0 | 16 | 2043235884
310 | K | 734220104 | Ventil závitový regulační přímý G 6/4 PN 20 do 100°C vyvažovací | kus | 1 | 0 | 0 | [5 empty] | základní | 0.35 | 0.35 | 0.00092 | 0.00092 | 0 | 0 | 16 | K | 2 | ROZPOCET | 0 | 0 | 0 | 0 | 0 | 1 | 0 | 16 | 790893385
309 | K | 998734103 | Přesun hmot tonážní pro armatury v objektech v do 24 m | t | 0.001 | 0 | 0 | [5 empty] | základní | 2.351 | 0.002351 | 0 | 0 | 0 | 0 | 16 | K | 2 | ROZPOCET | 0 | 0 | 0 | 0 | 0 | 1 | 0 | 16 | -1987065881
| D | OST | Ostatní |  |  |  | 0 | [7 empty] | 0 |  | 0 |  | 0 | 4 | D | 0 | ROZPOCET | [6 empty] | 0
52 | K | OST-R4 | Zednické výpomoci pro KAN, VOD a ZTI | hod | 200 | 0 | 0 | [5 empty] | základní | 0 | 0 | 0 | 0 | 0 | 0 | 512 | K | 1 | ROZPOCET | 0 | 0 | 0 | 0 | 0 | 1 | 0 | 512 | 1372744967
53 | K | OST-R5 | Sondy pro zjištění stavu, dimenze a polohy stávajících tras KAN a VOD | ks | 6 | 0 | 0 | [5 empty] | základní | 0 | 0 | 0 | 0 | 0 | 0 | 512 | K | 1 | ROZPOCET | 0 | 0 | 0 | 0 | 0 | 1 | 0 | 512 | 617716751
54 | K | OST-R6 | Napojení nového potrubí na stávající KAN a VOD | ks | 2 | 0 | 0 | [5 empty] | základní | 0 | 0 | 0 | 0 | 0 | 0 | 512 | K | 1 | ROZPOCET | 0 | 0 | 0 | 0 | 0 | 1 | 0 | 512 | 1038690251
55 | K | OST-R6.1 | Zkouška těsnosti venkovní kanalizace | m | 340 | 0 | 0 | [5 empty] | základní | 0 | 0 | 0 | 0 | 0 | 0 | 512 | K | 1 | ROZPOCET | 0 | 0 | 0 | 0 | 0 | 1 | 0 | 512 | -1668644515
56 | K | OST-R6.1.1. | Kamerová zkouška_(prohlídka) stoky DN400 | m | 340 | 0 | 0 | [5 empty] | základní | 0 | 0 | 0 | 0 | 0 | 0 | 512 | K | 1 | ROZPOCET | 0 | 0 | 0 | 0 | 0 | 1 | 0 | 512 | -1797805431
69 | K | OST-R6.1.1.2 | Betonový blok-stabilizace vodovodu | ks | 4 | 0 | 0 | [5 empty] | základní | 0 | 0 | 0 | 0 | 0 | 0 | 512 | K | 1 | ROZPOCET | 0 | 0 | 0 | 0 | 0 | 1 | 0 | 512 | 38894632
123 | K | OST-R6.1.1.3 | Demolice stávajících betonových šachet | ks | 5 | 0 | 0 | [5 empty] | základní | 0 | 0 | 0 | 0 | 0 | 0 | 512 | K | 1 | ROZPOCET | 0 | 0 | 0 | 0 | 0 | 1 | 0 | 512 | 207662285
131 | K | OST-R6.1.1.4 | Odvoz vybouraných hmot na skládku, včetně skládkovného | t | 63 | 0 | 0 | [5 empty] | základní | 0 | 0 | 0 | 0 | 0 | 0 | 512 | K | 1 | ROZPOCET | 0 | 0 | 0 | 0 | 0 | 1 | 0 | 512 | -496474937

## N - VZT
SOUPIS PRACÍ A DODÁVEK VČETNÉ NABÍDKOVÉHO OCENĚNÍ
č. | č.cen. | popis položky | měr. | výměra | ceny v Kč
pol. | položky |  | jedn. |  | jedn. | dodávka+mont. | pozn.
Zařízení č.1 – Větrání soc. zařízení
1.1 |  | Axiální ventilátor v tichém provedení , napojení Ø 160 včetně doběhu a zpětné klapky | ks | 30 | 0 | 0
P = 230V, max. 29W
Q = 150m³/h, 38Pa
akustický tlak max. 32dB
1.2 |  | Axiální ventilátor v tichém provedení , napojení Ø 100 včetně doběhu a zpětné klapky | ks | 30 | 0 | 0
P = 230V, max. 8W
Q = 50m³/h, 30Pa
akustický tlak max. 32dB
1.3 |  | Axiální ventilátor v tichém provedení , napojení Ø 125 včetně doběhu a zpětné klapky | ks | 3 | 0 | 0
P = 230V, max. 16W
Q = 100m³/h, 25Pa
akustický tlak max. 26dB
1.4 |  | Výfuková hlavice Ø 200 - pozink | ks | 8 | 0 | 0
1.5 |  | Výfuková hlavice Ø 125 - pozink | ks | 1 | 0 | 0
1.6 |  | NEOBSAZENO
1.7 |  | Výfukovní žaluzie samočinná plastová na Ø 200 | ks | 2 | 0 | 0
1.8 |  | Ohebná hliníková hadice Ø 160 s kostrou z ocelového drátu s tepelnou a hlukovou izolací | bm | 40 | 0 | 0
z vrstvy minerální vaty tloušťky 25mm 16kg/m³, parozábrana-zpevněný Al laminát, vnitřní
hadice perforovaná jako tlumič hluku
1.9 |  | Ohebná hliníková hadice Ø 125 s kostrou z ocelového drátu s tepelnou a hlukovou izolací | bm | 10 | 0 | 0
z vrstvy minerální vaty tloušťky 25mm 16kg/m³, parozábrana-zpevněný Al laminát, vnitřní
hadice perforovaná jako tlumič hluku
1.10 |  | Ohebná hliníková hadice Ø 100 s kostrou z ocelového drátu s tepelnou a hlukovou izolací | bm | 40 | 0 | 0
z vrstvy minerální vaty tloušťky 25mm 16kg/m³, parozábrana-zpevněný Al laminát, vnitřní
hadice perforovaná jako tlumič hluku
Kruhové potrubí - SPIRO SAVE Ø 200 - pozink
|  | rovné | bm | 104 | 0 | 0
|  | tvarovky | bm | 40 | 0 | 0
Kruhové potrubí - SPIRO SAVE Ø 160 - pozink
|  | rovné | bm | 40 | 0 | 0
|  | tvarovky | bm | 20 | 0 | 0
Kruhové potrubí - SPIRO SAVE Ø 125 - pozink
|  | rovné | bm | 15 | 0 | 0
|  | tvarovky | bm | 5 | 0 | 0
|  | Tepelná izolace, materiál minerální vata tl. vrstvy 40mm vč. opechování pozink. plechem | m² | 10 | 0 | 0
|  | Tepelná izolace, materiál minerální vata tl. vrstvy 40mm, Al polep | m² | 10 | 0 | 0
|  | Spojovací a těsnící materiál | kpl | 1 | 0 | 0
|  | Materiál pro kotvení a zavěšení potrubí | kpl | 1 | 0 | 0
Zařízení č.2 – Klimatizace pokojů
2.1 |  | Výrobník studené vody 14/19°C, možnost instalace do vnitřního prostoru, možnost | ks | 1 | 0 | 0
napojení na výfukové potrubí, tlakový výkon ventilátoru 160Pa, průtok vzduchu 4111l/s
Soft startér, hydromodul, bez akumulace, expanzní nádoba 18l
Napájení : 400-3-50
Příkon : 21kW, max.54A, start. 103A,
Qchl = 62 kW
rozměry : 2100x1132x1371mm
hmotnost : 473kg
chladivo R410A
2.2 |  | Kulisa tlumiče hluku 150x1000/1000 | ks | 4 | 0 | 0
Kostra kulisy je vyrobena z pozinkovaného plechu. Vložená absorpční výplň je z
nehořlavého, zvukově pohltivého materiálu, oddělená od proudícího vzduchu pozink.
děrovaným plechem. Opatřený náběhem a výběhem vzduchu
2.3 |  | Uzavírací klapka hliníková 1000x900 se servopohonem 230V, pod napětím otevřená | ks | 2 | 0 | 0
2.4 |  | Uzavírací klapka hliníková 1000x1000 se servopohonem 230V, pod napetím otevřená | ks | 3 | 0 | 0
2.5 |  | Protidešťová žaluzie pozinková 1000x900, se sítem, RAL dle fasády, materiál hliník | ks | 2 | 0 | 0
2.6 |  | Protidešťová žaluzie pozinková 1000x1000, se sítem, RAL dle fasády materiál hliník | ks | 2 | 0 | 0
2.7 |  | Krycí mřížka 1000x1000 - materiál pozink | ks | 2 | 0 | 0
2.8 |  | Filtrační komora 1000x1000, kazetový filtr EU4 | ks | 2 | 0 | 0
(přisávání vzduchu do strojovny)
|  | Potrubí pozink čtyřhranné - rovné | m² | 35 | 0 | 0
|  | tvar | m² | 15 | 0 | 0
|  | Uvedení do provozu | kpl | 1 | 0 | 0
|  | Tepelná izolace, materiál minerální vata tl. vrstvy 60mm, Al polep | m² | 33 | 0 | 0
|  | Spojovací a těsnící materiál | kpl | 1 | 0 | 0
|  | Materiál pro kotvení a zavěšení potrubí | kpl | 1 | 0 | 0
Zařízení č.3 – Větrání CHÚC
3.1 |  | Přívodní sestava ve venkovním provedení, složení : | ks | 1 | 0 | 0
šikmý nasávací kus
uzavírací klapka se servopohonem 230V
ventilátorová komora Q = 10 500m³/h, 180Pa
P = 400V, 3.9kW, 6A
pružná manžeta, sendvičový panel 40mm
3.2 |  | NEOBSAZENO
3.3 |  | Uzavírací klapka hliníková 1000x1800 se servopohonem 230V, pod napetím otevřená | ks | 1 | 0 | 0
3.4 |  | NEOBSAZENO
3.5 |  | Protidešťová žaluzie 1000x1800 se sítem proti ptactvu, RAL dle fasády, materiál hliník | ks | 1 | 0 | 0
3.6 |  | NEOBSAZENO |  |  | 0
3.7 |  | Vyústka 800x500 jednořadá, hliníková, včetně ruční regulace R1 | ks | 4 | 0 | 0
3.8 |  | Vyústka 400x200 jednořadá, hliníková, včetně ruční regulace R1 | ks | 4 | 0 | 0
3.9 |  | Vyústka 200x200 jednořadá, hliníková, včetně ruční regulace R1 | ks | 4 | 0 | 0
3.10 |  | NEOBSAZENO
3.11 |  | Výfuková hlavice Ø 200 - materiál pozink | ks | 1 | 0 | 0
3.12 |  | Krycí mřížka 1000x1800 - materiál pozink | ks | 1 | 0 | 0
3.13 |  | NEOBSAZENO
Kruhové potrubí - SPIRO Ø 630 - pozink
|  | rovné | bm | 18 | 0 | 0
|  | tvarovky | bm | 5 | 0 | 0
|  | Potrubí pozink čtyřhranné - tvar | m² | 6 | 0 | 0
|  | Tepelná izolace, materiál minerální vata tl. vrstvy 60mm vč. opechování pozink. plechem | m² | 15 | 0 | 0
|  | Tepelná izolace, materiál minerální vata tl. vrstvy 40mm, Al polep | m² | 68 | 0 | 0
|  | Zaregulování, protokol | kpl | 1 | 0 | 0
|  | Spojovací a těsnící materiál | kpl | 1 | 0 | 0
|  | Materiál pro kotvení a zavěšení potrubí | kpl | 1 | 0 | 0
Zařízení č.4 – Větrání skladů a technických místností
4.1 |  | Axiální ventilátor v tichém provedení , napojení Ø 100 včetně doběhu a zpětné klapky | ks | 5 | 0 | 0
P = 230V, max. 8W
Q = 50m³/h, 25Pa
akustický tlak max. 26db
4.2 |  | Potrubní plastový ventilátor v tichém provedení, Ø 160 | ks | 4 | 0 | 0
P = 230V, max. 29W
Q = 200m³/h, 150Pa
včetně zpětné klapky a pružných manžet
4.3 |  | Požární stěnový uzávěr 200x300, provedení se servopohonem 230V | ks | 6 | 0 | 0
4.4 |  | Pořární klapka Ø 160, provedení se sevopohonem 230V | ks | 1 | 0 | 0
4.5 |  | Vyústka 425x75, jednořadá s ruční regulací, provedení do kruhového potrubí, pozink | ks | 8 | 0 | 0
Kruhové potrubí - SPIRO Ø 100 - pozink
|  | rovné | bm | 20 | 0 | 0
|  | tvarovky | bm | 7 | 0 | 0
Kruhové potrubí - SPIRO Ø 160 - pozink
|  | rovné | bm | 18 | 0 | 0
|  | tvarovky | bm | 5 | 0 | 0
|  | Zaregulování, protokol | kpl | 1 | 0 | 0
|  | Spojovací a těsnící materiál | kpl | 1 | 0 | 0
|  | Materiál pro kotvení a zavěšení potrubí | kpl | 1 | 0 | 0
Zařízení č.5 – chlazení místnosti UPS a SLP
5.1 |  | Klimatizační systém split Qch=4kW určený pro celoroční provoz, vnitřní jednotka | kpl | 1 | 0 | 0
v nástěnném provedení, infra ovladač
P = 230V, 1.5kW
5.2 |  | Klimatizační systém split Qch=5kW určený pro celoroční provoz, vnitřní jednotka | kpl | 1 | 0 | 0
v nástěnném provedení, infra ovladač
P = 230V, 2.5kW
|  | Propojovací CU potrubí 6.35/9.52mm předizolované + komunikační kabel | bm | 48 | 0 | 0
|  | Lišta pro CU potrubí vedené na střeše | bm | 8 | 0 | 0
|  | Tlaková zkouška, zprovoznění, protokol | kpl | 1 | 0 | 0
|  | Spojovací a těsnící materiál | kpl | 1 | 0 | 0
|  | Materiál pro kotvení a zavěšení potrubí | kpl | 1 | 0 | 0
|  | VZDUCHOTECHNIKA CELKEM |  |  |  | 0
Vypracoval : Jaroslav Janda

## N - VYT
|  |  | VÝKAZ VÝMĚR |  | ~ |  | ROZPOČET NÁKLADŮ
VÝROBCI JSOU UVEDENI POUZE ORIENTAČNĚ, PODSTATNÉ JE POUZE ZACHOVÁNÍ TECHNICKÝCH PARAMATRŮ VÝROBKŮ
VŠECHNY POLOŽKY ODKAZUJÍ NA DANÝM PROJEKTEM ŘEŠENOU ČÁST OBJEKTU
| Název stavby: |  | ZVÝŠENÍ UBYTOVACÍ KAPACITY LÁZEŇSKÝ DŮM AURORA
| Název objektu: |  | D 1.4.3 Vytápění - I. ETAPA SEVER |  |  |  | Datum: | 9/2021
| Investor: |  | Město Třeboň, Palackého nám. 46, Třeboň II, 37901 Třeboň |  |  |  | S bez DPH: | 0
| Místo: |  | parc.č.1977/11 a 1977/3 k.ú. Třeboň [770230] |  |  |  | DPH: | 0
| Zpracovatel PD: |  | Jan Plucar, provozovna: Karlov 30/IV., 377 01 Jindřichův Hradec |  |  |  | 21% | 0
Zpracovatel nabídky:
| Číslo zakázky: |  | 60/21 |  |  |  | Celkem s DPH: | 0
| Cenová soustava: |  | ÚRS
poř.č. | KCN | Kód položky | Název | označení-výrobce | MJ | Množství | Kč/množství | Cena bez DPH | Cen. soustava
0 |  |  | Řemeslný obor 713 - IZOLACE TEPELNÉ | [5 empty] | 0
1 | 713 | 713410833 | Odstranění tepelné izolace potrubí a ohybů pásy nebo rohožemi s povrchovou úpravou hliníkovou fólií připevněnými ocelovým drátem potrubí, tloušťka izolace přes 50 mm |  | m | 4 | 0 | 0 | ÚRS 2021/I
2 | 713 | 713411141 | Montáž izolací potrubí plošných připevněnými samolepící hliníkovou páskou - jednovrstvá |  | m2 | 1 | 0 | 0 | ÚRS 2021/I
3 | 713 | 713411145 | Montáž izolací ohybů plošných připevněnými samolepící hliníkovou páskou - jednovrstvá |  | m2 | 1 | 0 | 0 | ÚRS 2021/I
4 | MAT |  | izolační minerální rohož s našitým drátěným pozinkovaným pletivem a vloženou hliníkovou fólií l10=0,036(při10°C)W/mK 80kg/m3- tl.60mm vč. spoj. mater. |  | m2 | 2 | 0 | 0 | ceník dodavatele
5 | 713 | 713461121 | Montáž izolace tepelná dekami z lehčených hmot přilepených |  | m2 | 5 | 0 | 0 | ÚRS 2021/I
6 | MAT |  | Tepelná izolace EPDM tl.25mm λ0°C=0,034 W/mK vč. spoj. mater. |  | m2 | 5 | 0 | 0 | ceník dodavatele
7 | 713 | 713463121 | Izolace tepelná potrubí pouzdry uchycenými sponami |  | m | 52 | 0 | 0 | ÚRS 2021/I
8 | 713 | 713463125 | Izolace tepelná ohybů pouzdry uchycenými sponami |  | m | 27 | 0 | 0 | ÚRS 2021/I
9 | MAT |  | Tepelná izolace návleky z pěnového polyethylenu l=0,040 W/mK d15xtl.15mm CU15;ocel1/4" vč. spoj. mater. |  | m | 50 | 0 | 0 | ceník dodavatele
10 | MAT |  | Tepelná izolace návleky z pěnového polyethylenu l=0,040 W/mK d18xtl.15mm CU18;ocel3/8" vč. spoj. mater. |  | m | 26 | 0 | 0 | ceník dodavatele
11 | MAT |  | Tepelná izolace návleky z pěnového polyethylenu l=0,040 W/mK d22xtl.15mm CU22;plast20;ocel1/2" vč. spoj. mater. |  | m | 3 | 0 | 0 | ceník dodavatele
12 | 713 | 713463131 | Izolace tepelná potrubí pouzdry přilepených v příčných i podélných spojích izolace do 25mm |  | m | 1260 | 0 | 0 | ÚRS 2021/I
13 | 713 | 713463132 | Izolace tepelná potrubí pouzdry přilepených v příčných i podélných spojích izolace přes 25mm do 50mm |  | m | 173 | 0 | 0 | ÚRS 2021/I
14 | 713 | 713463133 | Izolace tepelná potrubí pouzdry přilepených v příčných i podélných spojích izolace přes 50mm do 100mm |  | m | 33 | 0 | 0 | ÚRS 2021/I
15 | 713 | 713463135 | Izolace tepelná ohybů pouzdry přilepených v příčných i podélných spojích izolace do 25mm |  | m | 630 | 0 | 0 | ÚRS 2021/I
16 | 713 | 713463136 | Izolace tepelná ohybů pouzdry přilepených v příčných i podélných spojích izolace přes 25mm do 50mm |  | m | 86 | 0 | 0 | ÚRS 2021/I
17 | 713 | 713463137 | Izolace tepelná ohybů pouzdry přilepených v příčných i podélných spojích izolace přes 50mm do 100mm |  | m | 17 | 0 | 0 | ÚRS 2021/I
18 | MAT |  | Tepelná izolace EPDM λ0°C=0,034 W/mK; d15xtl.19mm vč. spoj. mater. a izol. objímek |  | m | 14 | 0 | 0 | ceník dodavatele
19 | MAT |  | Tepelná izolace EPDM λ0°C=0,034 W/mK; d18xtl.19mm(ocel3/8") vč. spoj. mater. a izol. objímek |  | m | 1862 | 0 | 0 | ceník dodavatele
20 | MAT |  | Tepelná izolace EPDM λ0°C=0,034 W/mK; d22xtl.19mm(ocel1/2") vč. spoj. mater. a izol. objímek |  | m | 14 | 0 | 0 | ceník dodavatele
21 | MAT |  | Tepelná izolace EPDM λ0°C=0,034 W/mK; d28xtl.19mm(ocel3/4") vč. spoj. mater. a izol. objímek |  | m | 6 | 0 | 0 | ceník dodavatele
22 | MAT |  | Tepelná izolace EPDM λ0°C=0,034 W/mK; d35xtl.19mm(ocel1") vč. spoj. mater. a izol. objímek |  | m | 253 | 0 | 0 | ceník dodavatele
23 | MAT |  | Tepelná izolace EPDM λ0°C=0,034 W/mK; d42xtl.19mm(ocel5/4") vč. spoj. mater. a izol. objímek |  | m | 74 | 0 | 0 | ceník dodavatele
24 | MAT |  | Tepelná izolace EPDM λ0°C=0,034 W/mK; d54xtl.19mm vč. spoj. mater. a izol. objímek |  | m | 14 | 0 | 0 | ceník dodavatele
25 | MAT |  | Tepelná izolace EPDM λ0°C=0,034 W/mK; d60xtl.19mm;(ocel2") vč. spoj. mater. a izol. objímek |  | m | 21 | 0 | 0 | ceník dodavatele
26 | MAT |  | Tepelná izolace EPDM λ0°C=0,034 W/mK; d76xtl.19mm;(ocel2 1/2") vč. spoj. mater. a izol. objímek |  | m | 12 | 0 | 0 | ceník dodavatele
27 | MAT |  | Tepelná izolace EPDM λ0°C=0,034 W/mK; d89xtl.19mm;(ocel3") vč. spoj. mater. a izol. objímek |  | m | 3 | 0 | 0 | ceník dodavatele
28 | 713 | 713463211 | Izolace tepelná potrubí pouzdry s povrchovou úpravou hliníkovou fólií, přelepenými samolepící hliníkovou páskou D do 50mm |  | m | 496 | 0 | 0 | ÚRS 2021/I
29 | 713 | 713463212 | Izolace tepelná potrubí pouzdry s povrchovou úpravou hliníkovou fólií, přelepenými samolepící hliníkovou páskou D 50~100mm |  | m | 326 | 0 | 0 | ÚRS 2021/I
30 | 713 | 713463214 | Izolace tepelná potrubí pouzdry s povrchovou úpravou hliníkovou fólií, přelepenými samolepící hliníkovou páskou D p5es150mm |  | m | 2 | 0 | 0 | ÚRS 2021/I
31 | 713 | 713463215 | Izolace tepelná ohybů pouzdry s povrchovou úpravou hliníkovou fólií, přelepenými samolepící hliníkovou páskou D do 50mm |  | m | 248 | 0 | 0 | ÚRS 2021/I
32 | 713 | 713463216 | Izolace tepelná ohybů pouzdry s povrchovou úpravou hliníkovou fólií, přelepenými samolepící hliníkovou páskou D 50~100mm |  | m | 164 | 0 | 0 | ÚRS 2021/I
33 | 713 | 713463218 | Izolace tepelná ohybů pouzdry s povrchovou úpravou hliníkovou fólií, přelepenými samolepící hliníkovou páskou D p5es150mm |  | m | 2 | 0 | 0 | ÚRS 2021/I
34 | MAT |  | Termoizolační minerální vinutá potrubní pouzdra s polepem AL fólií l10=0,033W/mK(l50=0,037W/mK) d15xtl.30mm (CU15;ocel1/4") vč. spoj. mater. |  | m | 21 | 0 | 0 | ceník dodavatele
35 | MAT |  | Termoizolační minerální vinutá potrubní pouzdra s polepem AL fólií l10=0,033W/mK(l50=0,037W/mK) d18xtl.30mm (CU18;ocel3/8") vč. spoj. mater. |  | m | 205 | 0 | 0 | ceník dodavatele
36 | MAT |  | Termoizolační minerální vinutá potrubní pouzdra s polepem AL fólií l10=0,033W/mK(l50=0,037W/mK) d22xtl.30mm(CU22;plast20;ocel1/2") vč. spoj. mater. |  | m | 7 | 0 | 0 | ceník dodavatele
37 | MAT |  | Termoizolační minerální vinutá potrubní pouzdra s polepem AL fólií l10=0,033W/mK(l50=0,037W/mK) d35xtl.40mm(CU35;plast32;ocel1") vč. spoj. mater. |  | m | 370 | 0 | 0 | ceník dodavatele
38 | MAT |  | Termoizolační minerální vinutá potrubní pouzdra s polepem AL fólií l10=0,033W/mK(l50=0,037W/mK) d42xtl.40mm(CU42;plast40;ocel5/4") vč. spoj. mater. |  | m | 121 | 0 | 0 | ceník dodavatele
39 | MAT |  | Termoizolační minerální vinutá potrubní pouzdra s polepem AL fólií l10=0,033W/mK(l50=0,037W/mK) d54xtl.40mm (CU54;plast50) vč. spoj. mater. |  | m | 17 | 0 | 0 | ceník dodavatele
40 | MAT |  | Termoizolační minerální vinutá potrubní pouzdra s polepem AL fólií l10=0,033W/mK(l50=0,037W/mK) d60xtl.40mm (ocel2") vč. spoj. mater. |  | m | 3 | 0 | 0 | ceník dodavatele
41 | MAT |  | Termoizolační minerální vinutá potrubní pouzdra s polepem AL fólií l10=0,033W/mK(l50=0,037W/mK) d76xtl.50mm (ocel2 1/2") vč. spoj. mater. |  | m | 26 | 0 | 0 | ceník dodavatele
42 | MAT |  | Termoizolační minerální vinutá potrubní pouzdra s polepem AL fólií l10=0,033W/mK(l50=0,037W/mK) d89xtl.50mm (ocel3") vč. spoj. mater. |  | m | 460 | 0 | 0 | ceník dodavatele
43 | MAT |  | Termoizolační minerální vinutá potrubní pouzdra s polepem AL fólií l10=0,033W/mK(l50=0,037W/mK) d108xtl.50mm (ocel4") vč. spoj. mater. |  | m | 4 | 0 | 0 | ceník dodavatele
44 | MAT |  | Termoizolační minerální vinutá potrubní pouzdra s polepem AL fólií l10=0,033W/mK(l50=0,037W/mK) d219xtl.80mm (ocel8") vč. spoj. mater. |  | m | 4 | 0 | 0 | ceník dodavatele
45 | 713 | 998713202 | Přesun hmot pro izolace v objektech výšky přes 6 do 12m |  | % | 1.95 | 0 | 0 | ÚRS 2021/I
0 |  |  | 713 - IZOLACE TEPELNÉ - celkem |  |  |  | 0 | 0 | 0
0 | [8 empty] | 0
0 |  |  | Řemeslný obor 727 - Protipožární ochrana | [5 empty] | 0
46 | 721 | 727111121 | Protipožární ucpávky kovového potrubí - prostup stěnou požární odolnost EI90 do D18 |  | ks | 148 | 0 | 0 | ÚRS 2021/I
47 | 721 | 727111122 | Protipožární ucpávky kovového potrubí - prostup stěnou požární odolnost EI90 do D25 |  | ks | 2 | 0 | 0 | ÚRS 2021/I
48 | 721 | 727111123 | Protipožární ucpávky kovového potrubí - prostup stěnou požární odolnost EI90 do D32 |  | ks | 42 | 0 | 0 | ÚRS 2021/I
49 | 721 | 727111124 | Protipožární ucpávky kovového potrubí - prostup stěnou požární odolnost EI90 do D50 |  | ks | 12 | 0 | 0 | ÚRS 2021/I
50 | 721 | 727111125 | Protipožární ucpávky kovového potrubí - prostup stěnou požární odolnost EI90 do D76 |  | ks | 4 | 0 | 0 | ÚRS 2021/I
51 | 721 | 727111126 | Protipožární ucpávky kovového potrubí - prostup stěnou požární odolnost EI90 do D106 |  | ks | 6 | 0 | 0 | ÚRS 2021/I
52 | 721 | 727111221 | Protipožární ucpávky kovového potrubí - prostup stropem požární odolnost EI90 do D18 |  | ks | 2 | 0 | 0 | ÚRS 2021/I
53 | 721 | 727111225 | Protipožární ucpávky kovového potrubí - prostup stropem požární odolnost EI90 do D76 |  | ks | 2 | 0 | 0 | ÚRS 2021/I
54 | 721 | 727111226 | Protipožární ucpávky kovového potrubí - prostup stropem požární odolnost EI90 do D106 |  | ks | 2 | 0 | 0 | ÚRS 2021/I
0 |  |  | 727 - Protipožární ochrana - celkem |  |  |  | 0 | 0 | 0
0 | [7 empty] | 0 | 0
0 |  |  | Řemeslný obor 732 - STROJOVNY ÚSTŘEDNÍHO VYTÁPĚNÍ |  |  |  |  | 0 | 0
55 | 731 | 732111128 | Rozdělovač, sběrač DN100 (základní délka 1m) |  | ks | 2 | 0 | 0 | ÚRS 2021/I
56 | 731 | 732111228 | Přípatek k ceně rozdělovače za každých dalších 0,5m DN100 |  | ks | 8 | 0 | 0 | ÚRS 2021/I
57 | 731 | 732111312 | Trubková hrdla rozdělovačů, sběračů a nádrží bez přírub≤DN20 |  | ks | 2 | 0 | 0 | ÚRS 2021/I
58 | 731 | 732111314 | Trubková hrdla rozdělovačů, sběračů a nádrží bez přírub DN25 |  | ks | 2 | 0 | 0 | ÚRS 2021/I
59 | 731 | 732111318 | Trubková hrdla rozdělovačů, sběračů a nádrží bez přírub DN50 |  | ks | 4 | 0 | 0 | ÚRS 2021/I
60 | 731 | 732111325 | Trubková hrdla rozdělovačů, sběračů a nádrží bez přírub DN80 |  | ks | 2 | 0 | 0 | ÚRS 2021/I
61 | 731 | 732199100 | Montáž orientačních štítků |  | soub | 8 | 0 | 0 | ÚRS 2021/I
62 | 731 | 732219315 | Montáž ohříváků vody zásobníkových - do 1000litrů |  | soub | 3 | 0 | 0 | ÚRS 2021/I
63 | 731 | 732229120 | Montáž výměníků tepla |  | soub | 1 | 0 | 0 | ÚRS 2021/I
64 | MAT |  | Zásobník TV 1000litrů smaltovaný s dvěma revizními otvory pro instalaci elektrických přírubových topných těles, izolace 100mm, včetně hořčíkové anody, maximální pracovní tlak 10bar, maximální pracovní teplota 95°C |  | ks | 2 | 0 | 0 | ceník dodavatele
65 | MAT |  | Elektrické topné těleso přírubové zásobníku TV 19kW; 400V. |  | ks | 4 | 0 | 0 | ceník dodavatele
66 | MAT |  | akumulační nádoba z uhlíkové oceli 500litrů/1000kPa 4x připojovací příruba DN80 2x revizní příruba DN180 postavena na nohách |  | ks | 1 | 0 | 0 | ceník dodavatele
67 | MAT |  | Deskový výměník tepla pájený 170kW, připojení G2-1/2" - primár topná voda (k4/k1) 75/55°C Δp=7,39kPa, m=7,49m3/h, - sekundár TV (k2/k3) 10/55°C Δp=1,31kPa m=2,93m3/h |  | ks | 1 | 0 | 0 | ceník dodavatele
68 | MAT |  | Tepelná izolace deskového výměníku skořepinová |  | ks | 1 | 0 | 0 | ceník dodavatele
69 | MAT |  | Stojánek deskového výměníku |  | ks | 1 | 0 | 0 | ceník dodavatele
70 | MAT |  | Připojovací šroubení deskového výměníku 2" - 2-1/2" sada 2ks |  | soub | 1 | 0 | 0 | ceník dodavatele
71 | MAT |  | Podtlakové odplyňovací zařízení pro objem soustavy do 6m3. Dovolený provozní přetlak 800kPa, pracovní tlak 50-450kPa. Délka (mm): 209; Šířka (mm): 340; Výška (mm): 571; Hmotnost (kg): 12,4; vč.servisního uvedení do provozu |  | ks | 1 | 0 | 0 | ceník dodavatele
72 | 731 | 732331624 | Tlaková expanzní nádoba 320litrů/600kPa, butylová membrána, nádoba o průměru 480mm |  | soub | 1 | 0 | 0 | ÚRS 2021/I
73 | 731 | 732331778 | Bezpečnostní uzávěr k měření tlaku exp.nádob G1" |  | soub | 1 | 0 | 0 | ÚRS 2021/I
73 | MAT |  | Doplnění inhibitoru koroze Corrshield MD4103 |  | kg | 50 | 0 | 0 | ceník dodavatele
74 | MAT |  | Oběhové čerpadlo vysoceúčinné s integrovaným automatickým řízením výkonu; snímání diferenčního tlaku; snímač teploty; rozhraní Bluetooth, integrovaná možnost řízení 0~10V; 50/0,5-16; 20~1480W; 6,52A; 230V; -10~110°C; dopravní výška max.:16m; průtok max.:53m3/h; Index energetické účinnosti (EEI) =0,17 |  | ks | 3 | 0 | 0 | ceník dodavatele
75 | MAT |  | Oběhové čerpadlo vysoceúčinné s integrovaným automatickým řízením výkonu; snímání diferenčního tlaku; snímač teploty; rozhraní Bluetooth, integrovaná možnost řízení 0~10V; 50/0,5-16; 20~1480W; 6,52A; 230V; -10~110°C; dopravní výška max.:16m; průtok max.:53m3/h; Index energetické účinnosti (EEI) =0,17 |  | ks | 2 | 0 | 0 | ceník dodavatele
76 | MAT |  | Oběhové čerpadlo vysoceúčinné s integrovaným automatickým řízením výkonu; snímání diferenčního tlaku; snímač teploty; rozhraní Bluetooth, integrovaná možnost řízení 0~10V; 30/0,5-12; 7~295W; 1,28A; 230V; -10~110°C; dopravní výška max.:11m; průtok max.:12m3/h; Index energetické účinnosti (EEI) =0,19 |  | ks | 2 | 0 | 0 | ceník dodavatele
77 | 731 | 732429212 | Čerpadla teplovodní montáž čerpadel (do potrubí) ostatních typů mokroběžných závitových DN 25 |  | soub | 1 | 0 | 0 | ÚRS 2021/I
78 | 731 | 732429215 | Čerpadla teplovodní montáž čerpadel (do potrubí) ostatních typů mokroběžných závitových DN 32 |  | soub | 1 | 0 | 0 | ÚRS 2021/I
79 | 731 | 732429225 | Čerpadla teplovodní montáž čerpadel (do potrubí) ostatních typů mokroběžných přírubových jednodílných DN 50 |  | soub | 2 | 0 | 0 | ÚRS 2021/I
80 | 731 | 998732202 | Přesun hmot pro strojovny v objektech výšky přes6 do 12m |  | % | 1.59 | 0 | 0 | ÚRS 2021/I
0 |  |  | 732 - STROJOVNY ÚSTŘEDNÍHO VYTÁPĚNÍ - celkem |  |  |  | 0 |  | 0
0 | [8 empty] | 0
0 |  |  | Řemeslný obor 733 - ROZVOD POTRUBÍ ÚT | [5 empty] | 0
81 | 731 | 733111103 | Potrubí z trubek závitových ocel. bezešvých 11353.0 DN15 |  | m | 2 | 0 | 0 | ÚRS 2021/I
82 | 731 | 733111105 | Potrubí z trubek závitových ocel. bezešvých 11353.0 DN25 |  | m | 7 | 0 | 0 | ÚRS 2021/I
83 | 731 | 733111108 | Potrubí z trubek závitových ocel. bezešvých 11353.0 DN50 |  | m | 24 | 0 | 0 | ÚRS 2021/I
84 | 731 | 733121162 | Potrubí z trubek závitových ocel. bezešvých 11353.0 76/3,2 |  | m | 38 | 0 | 0 | ÚRS 2021/I
85 | 731 | 733121165 | Potrubí z trubek závitových ocel. bezešvých 11353.0 89/3,6 |  | m | 463 | 0 | 0 | ÚRS 2021/I
86 | 731 | 733121168 | Potrubí z trubek závitových ocel. bezešvých 11353.0 108/4 |  | m | 4 | 0 | 0 | ÚRS 2021/I
87 | 731 | 733190107 | tlaková zkouška potrubí do DN40 |  | m | 9 | 0 | 0 | ÚRS 2021/I
88 | 731 | 733190108 | tlaková zkouška potrubí do DN50 |  | m | 24 | 0 | 0 | ÚRS 2021/I
89 | 731 | 733190225 | tlaková zkouška potrubí do f 89 |  | m | 501 | 0 | 0 | ÚRS 2021/I
90 | 731 | 733190232 | tlaková zkouška potrubí do f133 |  | m | 4 | 0 | 0 | ÚRS 2021/I
91 | 731 | 733222202 | Potrubí z trubek měděných D 15x1 |  | m | 85 | 0 | 0 | ÚRS 2021/I
92 | 731 | 733222203 | Potrubí z trubek měděných D 18x1 |  | m | 411 | 0 | 0 | ÚRS 2021/I
93 | 731 | 733222204 | Potrubí z trubek měděných D 22x1 |  | m | 22 | 0 | 0 | ÚRS 2021/I
94 | 731 | 733223205 | Potrubí z trubek měděných D 28x1 |  | m | 6 | 0 | 0 | ÚRS 2021/I
95 | 731 | 733223206 | Potrubí z trubek měděných D 35x1,5 |  | m | 620 | 0 | 0 | ÚRS 2021/I
96 | 731 | 733223207 | Potrubí z trubek měděných D 42x1,5 |  | m | 195 | 0 | 0 | ÚRS 2021/I
97 | 731 | 733223208 | Potrubí z trubek měděných D 54x2 |  | m | 31 | 0 | 0 | ÚRS 2021/I
98 | 731 | 733291101 | Tlaková zkouška měděného potrubí do D 35 |  | m | 1144 | 0 | 0 | ÚRS 2021/I
99 | 731 | 733291102 | Tlaková zkouška měděného potrubí přes D35 do D 64 |  | m | 226 | 0 | 0 | ÚRS 2021/I
100 | 731 | 733391101 | Tlaková zkouška plastového potrubí do D 32 |  | m | 1682 | 0 | 0 | ÚRS 2021/I
101 | 731 | 998733202 | Přesun hmot pro rozvody potrubí v objektech výšky přes 6 do 12m |  | % | 3.39 | 0 | 0 | ÚRS 2021/I
0 |  |  | 733 - ROZVOD POTRUBÍ ÚT - celkem |  |  |  | 0 | 0 | 0
0 | [8 empty] | 0
0 |  |  | Řemeslný obor 734 - ARMATURY ÚT | [5 empty] | 0
102 | 731 | 734109114 | Montáž armatur přírubových PN6 DN50 |  | ks | 2 | 0 | 0 | ÚRS 2021/I
103 | 731 | 734109215 | Montáž armatur přírubových PN16 DN65 |  | ks | 6 | 0 | 0 | ÚRS 2021/I
104 | 731 | 734109216 | Montáž armatur přírubových PN16 DN80 |  | ks | 13 | 0 | 0 | ÚRS 2021/I
105 | MAT |  | Mezipřírubová uzavírací klapka se závitovými oky ovládání nerezovou pákou s nerezovým diskem s pryží EPDM max do 110°C DN65/PN16 |  | ks | 4 | 0 | 0 | ceník dodavatele
106 | MAT |  | Mezipřírubová uzavírací klapka se závitovými oky ovládání nerezovou pákou s nerezovým diskem s pryží EPDM max do 110°C DN80/PN16 |  | ks | 2 | 0 | 0 | ceník dodavatele
107 | MAT |  | Kulový kohout ocelový přírubový DN80 PN16/25 Tmax 200°C - alternativně může být použit kulový kohout přivařovací |  | ks | 4 | 0 | 0 | ceník dodavatele
108 | MAT |  | Filtr přírubový s vypouštěcí zátkou max do 200°C síto nerez okatost 1,25mm chráněno proti zborcení klecí z nerezu DN65/PN16 |  | ks | 2 | 0 | 0 | ceník dodavatele
109 | MAT |  | Filtr přírubový s vypouštěcí zátkou max do 200°C síto nerez okatost 1,25mm chráněno proti zborcení klecí z nerezu DN80/PN16 |  | ks | 1 | 0 | 0 | ceník dodavatele
110 | MAT |  | Regulační ventil s možností přednastavení a uzavírání s měřícími vsuvkami s vypouštěním DN80; -20~120°C PN16 |  | ks | 1 | 0 | 0 | ceník dodavatele
111 | MAT |  | Regulátor tlakové diference s plynule nastavitelnou hodnotou Dp, s měřící vsuvkou s možností uzavírání; -20~120°C PN16; DN80 - 20~80kPa |  | ks | 1 | 0 | 0 | ceník dodavatele
112 | 731 | 734209103 | Montáž armatur s 1 závitem do G1/2" |  | ks | 77 | 0 | 0 | ÚRS 2021/I
113 | 731 | 734209113 | Montáž armatur s 2 závity do G1/2" |  | ks | 432 | 0 | 0 | ÚRS 2021/I
114 | 731 | 734209114 | Montáž armatur s 2 závity G3/4" |  | ks | 10 | 0 | 0 | ÚRS 2021/I
115 | 731 | 734209115 | Montáž armatur s 2 závity G1" |  | ks | 85 | 0 | 0 | ÚRS 2021/I
116 | 731 | 734209116 | Montáž armatur s 2 závity G5/4" |  | ks | 38 | 0 | 0 | ÚRS 2021/I
117 | 731 | 734209117 | Montáž armatur s 2 závity G6/4" |  | ks | 17 | 0 | 0 | ÚRS 2021/I
118 | 731 | 734209118 | Montáž armatur s 2 závity G2" |  | ks | 23 | 0 | 0 | ÚRS 2021/I
119 | 731 | 734209123 | Montáž armatur s 3 závity G1/2" |  | ks | 68 | 0 | 0 | ÚRS 2021/I
120 | 731 | 734209124 | Montáž armatur s 3 závity G3/4" |  | ks | 2 | 0 | 0 | ÚRS 2021/I
121 | 731 | 734209125 | Montáž armatur s 3 závity G1" |  | ks | 1 | 0 | 0 | ÚRS 2021/I
122 | 731 | 734209127 | Montáž armatur s 3 závity G6/4" |  | ks | 1 | 0 | 0 | ÚRS 2021/I
123 | 731 | 734209128 | Montáž armatur s 3 závity G2" |  | ks | 2 | 0 | 0 | ÚRS 2021/I
124 | MAT |  | Šesticestný přepínací kohout DN15 Kvs2,8 (dodávku upřesnit s dodavatelem MaR) |  | ks | 34 | 0 | 0 | ceník dodavatele
125 | MAT |  | Pohon pro šesticetný přepínací kohout 24V/0-10Vss (dodávku upřesnit s dodavatelem MaR) |  | ks | 34 | 0 | 0 | ceník dodavatele
126 | MAT |  | Diferenční manometr 0-1000kPa |  | ks | 1 | 0 | 0 | ceník dodavatele
127 | MAT |  | Manometr D160mm tř.přesnosti 1,6%, 0-1MPa |  | ks | 2 | 0 | 0 | ceník dodavatele
128 | MAT |  | Manometrický kulový kohout 3 cestný, PN40, 100°C, DN2, červ.páčka |  | ks | 6 | 0 | 0 | ceník dodavatele
129 | MAT |  | Kondenzační smyčka zahnutá, přivařovací |  | ks | 6 | 0 | 0 | ceník dodavatele
130 | MAT |  | Teploměr rovný TR D100mm stonek 60mm 0~120°C |  | ks | 12 | 0 | 0 | ceník dodavatele
131 | MAT |  | Teploměrová jímka mosaz/měď, závit 1/2" - 65mm |  | ks | 12 | 0 | 0 | ceník dodavatele
132 | MAT |  | Kulový kohout DN15 s možností dotažení teflonové ucpávky hřídele max 140°C (krátkodobě 150°C) maximální pracovní tlak 4MPa, médium horká voda, studená voda, glykol 50%, stlačený vzduch |  | ks | 72 | 0 | 0 | ceník dodavatele
133 | MAT |  | Kulový kohout DN20 s možností dotažení teflonové ucpávky hřídele max 140°C (krátkodobě 150°C) maximální pracovní tlak 4MPa, médium horká voda, studená voda, glykol 50%, stlačený vzduch |  | ks | 1 | 0 | 0 | ceník dodavatele
134 | MAT |  | Kulový kohout DN25 s možností dotažení teflonové ucpávky hřídele max 140°C (krátkodobě 150°C) maximální pracovní tlak 4MPa, médium horká voda, studená voda, glykol 50%, stlačený vzduch |  | ks | 2 | 0 | 0 | ceník dodavatele
135 | MAT |  | Kulový kohout DN32 s možností dotažení teflonové ucpávky hřídele max 140°C (krátkodobě 150°C) maximální pracovní tlak 4MPa, médium horká voda, studená voda, glykol 50%, stlačený vzduch |  | ks | 22 | 0 | 0 | ceník dodavatele
136 | MAT |  | Kulový kohout DN40 s možností dotažení teflonové ucpávky hřídele max 140°C (krátkodobě 150°C) maximální pracovní tlak 4MPa, médium horká voda, studená voda, glykol 50%, stlačený vzduch |  | ks | 6 | 0 | 0 | ceník dodavatele
137 | MAT |  | Kulový kohout DN50 s možností dotažení teflonové ucpávky hřídele max 140°C (krátkodobě 150°C) maximální pracovní tlak 4MPa, médium horká voda, studená voda, glykol 50%, stlačený vzduch |  | ks | 8 | 0 | 0 | ceník dodavatele
138 | MAT |  | Vypouštěcí kohout DN15 max 110°C(krátkodobě 130°C) se snímatelnou křídlovou rukojetí, s krytkou na výkyvném třmenu, s hadicovou přípojkou |  | ks | 28 | 0 | 0 | ceník dodavatele
139 | MAT |  | Zpětný ventil s kovovou vložkou celomosazný DN 25 max.110°C otevírací tlak 0,02bar, max tlak 35bar, Kv=10,5 |  | ks | 3 | 0 | 0 | ceník dodavatele
140 | MAT |  | Zpětný ventil s kovovou vložkou celomosazný DN 50 max.110°C otevírací tlak 0,02bar, max tlak 25bar, Kv=48 |  | ks | 2 | 0 | 0 | ceník dodavatele
141 | MAT |  | Automatický odvzdušňovač+zpětný ventil 1/2" 120°C 700kPa |  | ks | 7 | 0 | 0 | ceník dodavatele
142 | MAT |  | Pojistný ventil pro topení aw=0,684 1"x5/4" - 600kPa; -10 až 120°C; nejmenší průtočný průřez 380mm2 |  | ks | 1 | 0 | 0 | ceník dodavatele
143 | MAT |  | Filtr závitový DN32 max.110°C, nerezové síto 500 μm, Kv=15 |  | ks | 1 | 0 | 0 | ceník dodavatele
144 | MAT |  | Filtr závitový DN50 max.110°C, nerezové síto 500 μm, Kv=34 |  | ks | 2 | 0 | 0 | ceník dodavatele
145 | MAT |  | Magnetický odlučovač nečistot s odlučovačem vzdzuchu DN25 Možnost připojení vertikálně i horizontálně (otočná průtočná část) |  | ks | 1 | 0 | 0 | ceník dodavatele
146 | MAT |  | Magnetický odlučovač nečistot s odlučovačem vzdzuchu DN50 Možnost připojení vertikálně i horizontálně (otočná průtočná část) |  | ks | 3 | 0 | 0 | ceník dodavatele
147 | MAT |  | Šroubení k čerpadlu bez uzávěru - 1" x 6/4" |  | ks | 2 | 0 | 0 | ceník dodavatele
148 | MAT |  | Šroubení k čerpadlu bez uzávěru - 5/4" x 2" |  | ks | 2 | 0 | 0 | ceník dodavatele
149 | MAT |  | Šroubení přímé mosazné DN15 s plochým těs. max.120°C |  | ks | 76 | 0 | 0 | ceník dodavatele
150 | MAT |  | Šroubení přímé mosazné DN20 s plochým těs. max.120°C |  | ks | 8 | 0 | 0 | ceník dodavatele
151 | MAT |  | Šroubení přímé mosazné DN25 s plochým těs. max.120°C |  | ks | 8 | 0 | 0 | ceník dodavatele
152 | MAT |  | Šroubení přímé mosazné DN32 s plochým těs. max.120°C |  | ks | 11 | 0 | 0 | ceník dodavatele
153 | MAT |  | Šroubení přímé mosazné DN40 s plochým těs. max.120°C |  | ks | 5 | 0 | 0 | ceník dodavatele
154 | MAT |  | Šroubení přímé mosazné DN50 s plochým těs. max.120°C |  | ks | 10 | 0 | 0 | ceník dodavatele
155 |  |  | vyregulování regulačních ventilů |  | ks | 49 | 0 | 0 | 0
156 | MAT |  | Regulační ventil s možností přednastavení a uzavírání s měřícími vsuvkami s vypouštěním DN15; -20~120°C PN20 |  | ks | 4 | 0 | 0 | ceník dodavatele
157 | MAT |  | Regulační ventil s možností přednastavení a uzavírání s měřícími vsuvkami s vypouštěním DN20; -20~120°C PN20 |  | ks | 1 | 0 | 0 | ceník dodavatele
158 | MAT |  | Regulační ventil s možností přednastavení a uzavírání s měřícími vsuvkami s vypouštěním DN25; -20~120°C PN20 |  | ks | 1 | 0 | 0 | ceník dodavatele
159 | MAT |  | Regulační ventil s možností přednastavení a uzavírání s měřícími vsuvkami s vypouštěním DN32; -20~120°C PN20 |  | ks | 2 | 0 | 0 | ceník dodavatele
160 | MAT |  | Regulační ventil s možností přednastavení a uzavírání s měřícími vsuvkami s vypouštěním DN40; -20~120°C PN20 |  | ks | 6 | 0 | 0 | ceník dodavatele
161 | MAT |  | Tlakově nezávislý regulační ventil DN15S pro průtok 90-450 l/hod |  | ks | 34 | 0 | 0 | ceník dodavatele
162 | MAT |  | Svorné šroubení poniklované G3/4"-15 měkce těsnící |  | ks | 3 | 0 | 0 | ceník dodavatele
163 | MAT |  | Svorné šroubení poniklované G3/4"-18 měkce těsnící |  | ks | 1 | 0 | 0 | ceník dodavatele
164 | MAT |  | Termostatická hlavice 6~28°C - zabezpečený model pro veřejné prostory provedení pro veřejné prostory s ochranou proti zcizení pomocí zabezpečovacího kroužku - Uživatelské označení, omezení nebo blokování minimální a maximální teploty dvěma zarážkami. + skryté blokování maximální a minimální teploty pomocí skrytých zarážek. S ochranou proti nadměrnému zdvihu. Hystereze 0,15K. |  | ks | 9 | 0 | 0 | ceník dodavatele
165 | MAT |  | Termostatická hlavice 8~26°C - zabezpečený model pro veřejné prostory ve verzi zvlášť odolného modelu (montáž a nastavení speciálním přípravkem). Kryt hlavice se otácí o 360° bez vlivu na nastavení teploty. Provedení zabezpecené proti odcizení. Pevnost termostatické hlavice v ohybu min. 1000 N. |  | ks | 5 | 0 | 0 | ceník dodavatele
166 | MAT |  | Radiátorový ventil -termostatický rohový poniklovaný ventil s plynulým přednastavením DN15 - závit pro termostatickou hlavici M30x1,5 |  | ks | 10 | 0 | 0 | ceník dodavatele
167 | MAT |  | Radiátorové šroubení přednastavitelné s uzavíráním a vypouštěním - poniklované přímé |  | ks | 10 | 0 | 0 | ceník dodavatele
168 | MAT |  | Připojovací šroubení pro otopná tělesa typu VK pro dvoutrubkové soustavy - rohové provedení 1/2" s uzavíráním a vypouštěním |  | ks | 4 | 0 | 0 | ceník dodavatele
169 | 731 | 734419111 | Montáž teploměrů s ochranným pouzdrem nebo pevným stonkem a jímkou |  | ks | 12 | 0 | 0 | ÚRS 2021/I
170 | 731 | 734494213 | Návarek 1/2" |  | ks | 10 | 0 | 0 | ÚRS 2021/I
171 | 731 | 998734202 | Přesun hmot pro armatury v objektech výšky přes 6 do 12 m |  |  | 0.28 | 0 | 0 | ÚRS 2021/I
0 |  |  | 734 - ARMATURY ÚT - celkem |  |  |  | 0 | 0 | 0
0 | [8 empty] | 0
0 |  |  | Řemeslný obor 735 - OTOPNÁ TĚLESA | [5 empty] | 0
172 | 731 | 735000912 | vyregulování armatur otopného tělesa |  | ks | 14 | 0 | 0 | ÚRS 2021/I
173 | 731 | 735110912 | Rozpojení tělesa otopného teplovodního |  | ks | 4 | 0 | 0 | ÚRS 2021/I
174 | 731 | 735111810 | Demontáž otopných těles litinových článkových |  | m2 | 11.76 | 0 | 0 | ÚRS 2021/I
175 | 731 | 735151821 | Demontáž otopných těles panelových dvouřadých stavební délky do 1500 mm |  | ks | 4 | 0 | 0 | ÚRS 2021/I
176 | 731 | 735151822 | Demontáž otopných těles panelových dvouřadých stavební délky přes 1500 do 2820 mm |  | ks | 2 | 0 | 0 | ÚRS 2021/I
177 | 731 | 735159110 | Montáž otopných těles panelových jednořadých délky do 1500 mm |  | ks | 4 | 0 | 0 | ÚRS 2021/I
178 | 731 | 735159210 | Montáž otopných těles panelových dvouřadých délky do 1140 mm |  | ks | 7 | 0 | 0 | ÚRS 2021/I
179 | 731 | 735159230 | Montáž otopných těles panelových dvouřadých délky do 1980 mm |  | ks | 1 | 0 | 0 | ÚRS 2021/I
180 | 731 | 735159240 | Montáž otopných těles panelových dvouřadých délky do 2820 mm |  | ks | 1 | 0 | 0 | ÚRS 2021/I
181 | 731 | 735159310 | Montáž otopných těles panelových třířadých délky do 1140 mm |  | ks | 2 | 0 | 0 | ÚRS 2021/I
182 | 731 | 735191905 | Odvzdušnění otopných těles |  | soub | 44 | 0 | 0 | ÚRS 2021/I
183 | MAT |  | Deskové otopné těleso 10/6040 teplotní exponent n=1,2942 výkon při 75/65/20°C dle EN 442-2 = 604W/m |  | ks | 4 | 0 | 0 | ceník dodavatele
184 | MAT |  | Deskové otopné těleso 21/6060 teplotní exponent n=1,3319 výkon při 75/65/20°C dle EN 442-2 = 1288W/m |  | ks | 1 | 0 | 0 | ceník dodavatele
185 | MAT |  | Deskové otopné těleso 21/6090 teplotní exponent n=1,3319 výkon při 75/65/20°C dle EN 442-2 = 1288W/m |  | ks | 1 | 0 | 0 | ceník dodavatele
186 | MAT |  | Deskové otopné těleso 22/6080 teplotní exponent n=1,3353 výkon při 75/65/20°C dle EN 442-2 = 1679W/m |  | ks | 1 | 0 | 0 | ceník dodavatele
187 | MAT |  | Deskové otopné těleso 22/9180 teplotní exponent n=1,3574 výkon při 75/65/20°C dle EN 442-2 = 2313W/m |  | ks | 1 | 0 | 0 | ceník dodavatele
188 | MAT |  | Deskové otopné těleso 33/9050 teplotní exponent n=1,3626 výkon při 75/65/20°C dle EN 442-2 = 3328W/m |  | ks | 1 | 0 | 0 | ceník dodavatele
189 | MAT |  | Deskové otopné těleso s hladkou čelní deskou 22VKplan/6200 teplotní exponent n=1,3353 výkon při 75/65/20°C dle EN 442-2 = 1631W/m |  | ks | 1 | 0 | 0 | ceník dodavatele
190 | MAT |  | Deskové otopné těleso s hladkou čelní deskou 22VKplan/9050 teplotní exponent n=1,3353 výkon při 75/65/20°C dle EN 442-2 = 2243W/m |  | ks | 1 | 0 | 0 | ceník dodavatele
191 | MAT |  | Deskové otopné těleso s hladkou čelní deskou 33VKplan/9050 teplotní exponent n=1,3353 výkon při 75/65/20°C dle EN 442-2 = 3231W/m |  | ks | 1 | 0 | 0 | ceník dodavatele
192 | MAT |  | Teplovodní sálávé panely do SDK podhledu pro zavěšení do CD profilů 60/27 v rozteči 312~332. Součástí stropních modulů je teplorozvodný plech a 4x vícevrstvá trubka PE-X/AL/PE-X D16x2. Modul pro stropní vytápění a chlazení 0,235 x 1,5m |  | ks | 68 | 0 | 0 | ceník dodavatele
193 | MAT |  | Teplovodní sálávé panely do SDK podhledu pro zavěšení do CD profilů 60/27 v rozteči 312~332. Součástí stropních modulů je teplorozvodný plech a 4x vícevrstvá trubka PE-X/AL/PE-X D16x2. Modul pro stropní vytápění a chlazení 0,235 x 2,5m |  | m | 42 | 0 | 0 | ceník dodavatele
194 | MAT |  | Teplovodní sálávé panely do SDK podhledu pro zavěšení do CD profilů 60/27 v rozteči 312~332. Součástí stropních modulů je teplorozvodný plech a 4x vícevrstvá trubka PE-X/AL/PE-X D16x2. Modul pro stropní vytápění a chlazení 0,235 x 3m |  | m | 434 | 0 | 0 | ceník dodavatele
195 | MAT |  | Trubka pro propojení stropních modlů, napojení na rozdělovač - plastové trubky vícevrstvé PE-X/AL/PE-X 16/2mm |  | m | 1682 | 0 | 0 | ceník dodavatele
196 | MAT |  | Adaptér svěrný 3/4" EUROKONUS 16x2 - tri-o-flex |  | ks | 204 | 0 | 0 | ceník dodavatele
197 | MAT |  | Spojka lisovací nerozebíratelná z mosazi vč nerezových lisovacích pouzder pro plastové potrubí D16x2 |  | ks | 1088 | 0 | 0 | ceník dodavatele
198 | MAT |  | Sada dvou kulových uzávěrů rozdělovače 1" s převlečnou maticí |  | soub | 34 | 0 | 0 | ceník dodavatele
199 | MAT |  | Sada konzol pro rozdělovač |  | soub | 34 | 0 | 0 | ceník dodavatele
200 | MAT |  | Rozdělovač a sběrač podlahového topení nerez - 3 topné okruhy s průtokoměry |  | ks | 34 | 0 | 0 | ceník dodavatele
201 | MAT |  | Montaž stropního vytápění/chlazení (vztaženo k aktivní ploše) |  | m2 | 354.615 | 0 | 0 | ceník dodavatele
202 | 731 | 998735202 | Přesun hmot pro otopná tělesa v objektech výšky přes 6 do 12 m |  |  | 2.39 | 0 | 0 | ÚRS 2021/I
0 |  |  | 735 - OTOPNÁ TĚLESA - celkem |  |  |  | 0 | 0 | 0
0 |  |  | Řemeslný obor 767 - Konstrukce zámečnické | [5 empty] | 0
203 | 767 | 767995112 | Montáž ostatních atypických zámečnických konstrukcí hmotnosti přes 5 do 10 kg |  | kg | 800.8 | 0 | 0 | ÚRS 2021/I
204 | 767 | MAT | Ocel profilová v jakosti 11 375 ocel profilová L úhelníky rovnostranné 60 x 60 x 6 mm Hmotnost: 5,5 kg/m |  | t | 0.275 | 0 | 0 | ÚRS 2021/I
205 | 767 | MAT | dvojdílná objímka DN80 (dle pův. ON 13 0600) ocel.pás. 30x5mm 0,59kg/ks |  | ks | 220 | 0 | 0 | ÚRS 2021/I
206 | 767 | MAT | podpěra DN80 (dle pův. ON 13 0600) 3,6kg/ks |  | ks | 110 | 0 | 0 | ÚRS 2021/I
207 | 767 | MAT | Zajištění prodlouženého vyložení v topném kanále pomocí závitových tyčí M12 kotvených do stropní konstrukce. |  | ks | 55 | 0 | 0 | ÚRS 2021/I
208 | 767 | 998767201 | Přesun hmot pro konstrukce zámečnické v objektech výšky do 6m |  | % | 1.35 | 0 | 0 | ÚRS 2021/I
0 |  |  | 767 - Konstrukce zámečnické - celkem |  |  |  | 0 | 0 | 0
0
0 |  |  | Řemeslný obor 783 - NÁTĚRY | [5 empty] | 0
209 | 783 | 783314101 | Základní jednonásobný syntetický nátěr zámečnických konstrukcí |  | m2 | 17 | 0 | 0 | ÚRS 2021/I
210 | 783 | 783614551 | Základní jednonásobný syntetický nátěr potrubí do DN 50 mm |  | m | 33 | 0 | 0 | ÚRS 2021/I
211 | 783 | 783614561 | Základní jednonásobný syntetický nátěr potrubí do DN 100 mm |  | m | 525 | 0 | 0 | ÚRS 2021/I
212 | 783 | 783614581 | Základní jednonásobný syntetický nátěr potrubí do DN 200 mm |  | m | 4 | 0 | 0 | ÚRS 2021/I
0 |  |  | 783 - NÁTĚRY - celkem |  |  |  | 0 | 0 | 0
0 | [8 empty] | 0
0 |  |  | HZS - Hodinové zúčtovací sazby | [5 empty] | 0
213 | HZS | HZS2211 | Hodinová zúčtovací sazba instalatér - Vypuštění, napustění a proplach topného systému |  | hod | 80 | 0 | 0 | ÚRS 2021/I
214 | HZS | HZS2212 | Hodinová zúčtovací sazba instalatér odborný - Topná, tlaková a dilatační zkouška |  | hod | 72 | 0 | 0 | ÚRS 2021/I
215 | HZS | HZS2491 | Hodinová zúčtovací sazba dělník zednických výpomocí - zednické výpomoci (prostupy a drážky pro nové rozvody) |  | hod | 48 | 0 | 0 | ÚRS 2021/I
216 | HZS | HZS4232 | Hodinová zúčtovací sazba technik odborný - Servisní uvedení do provozu strojovny ÚT, test systému. |  | hod | 32 | 0 | 0 | ÚRS 2021/I
0 |  |  | HZS - Hodinové zúčtovací sazby - celkem |  |  |  | 0 | 0 | 0
0 | [8 empty] | 0
0 |  |  | Vedlejší rozpočtové náklady | [5 empty] | 0
217 | VRN | 030001000 | Zařízení staveniště |  | % | 1.3 | 0 | 0 | ÚRS 2021/I
218 | VRN | 045002000 | Kompletační a koordinační činnost |  | % | 0.6 | 0 | 0 | ÚRS 2021/I
219 | VRN | 065002000 | Mimostaveništní doprava |  | % | 2.5 | 0 | 0 | ÚRS 2021/I
0 |  |  | Vedlejší rozpočové náklady - celkem |  |  |  | 0 |  | 0
0 | [8 empty] | 0
0 | [6 empty] | S bez DPH: | 0 | 0
0 | [6 empty] | DPH |  | 0
0 | [6 empty] | 21% | 0 | 0
0 | [8 empty] | 0
0 | [6 empty] | Celkem s DPH: | 0 | 0
0 | [8 empty] | 0
0 | Poznámka: Účastníkem výběrového řízení se předpokládá odborně způsobilá firma s plnou zodpovědností za stanovení rozsahu prací prostřednictvím prozkoumání a prodiskutování veškeré dokumentace s příslušnými stranami a za provedení kompletního funkčního díla. Povinností účastníka výběrového řízení je seznámit se všemi částmi projektové dokumentace, tj. technickou zprávou, výkresy, výkazy výměr atd. Upozornit na případné nedostatky a chyby, v případě nejasností vznést dotazy k dokumentaci. Nebude-li tak učiněno, předpokládá se, že cena účastníka zahrnuje veškeré součásti k zajištění kompletnosti. Součástí cenové nabídky musí být veškeré náklady, aby cena byla kompletní, konečná a zahrnovala celou dodávku a montáž. Cenová nabídka musí být včetně veškerého souvisejícího doplňkového, podružného a montážního materiálu. Označení výrobků konkrétním výrobcem v realizační dokumentaci stavby vyjadřuje standard požadované kvality. Pokud účastník nabídne jiný produkt je povinen dodržet standard a zároveň, přejímá odpovědnost za správnost náhrady, tj. splnění všech parametrů a koordinaci se všemi navazujícími profesemi. Případná úprava projektu pro provádění stavby bude na náklady účastníka (vybraného dodavatele). Při realizaci je dodavatel povinen koordinovat postup prací se stavbou a ostatními profesemi, postupovat v souladu příslušnými předpisy a návody pro montáž jednotlivých zařízení, dodržovat bezpečnostní a protipožární předpisy.
0 | [8 empty] | 0
0 | [8 empty] | 0
0 | [8 empty] | 0
0 | [8 empty] | 0
0 | [8 empty] | 0
0 | [8 empty] | 0
0 | [8 empty] | 0
0 | [8 empty] | 0
0 | [8 empty] | 0
0 | [8 empty] | 0
0 | [8 empty] | 0
0 | [8 empty] | 0
0 | [8 empty] | 0
0 | [8 empty] | 0
0 | [8 empty] | 0
0 | [8 empty] | 0
0 | [8 empty] | 0
0 | [8 empty] | 0
0 | [8 empty] | 0
0 | [8 empty] | 0
0 | [8 empty] | 0
0
0
0
0
0
0
0
0
0
0
0
0
0
0
0
0
0
0
0
0
0
0
0
0
0
0

## N - MaR
Název stavby: | ZVÝŠENÍ UBYTOVACÍ KAPACITY LÁZEŇSKÝ DŮM AURORA TŘEBOŇ
Název objektu: | LÁZEŇSKÝ DŮM AURORA
Etapa: | I. ETAPA - SEVER
Název dílu: | Měření a regulace
Položka / IB | Popis položky | MJ | Množství | Cena / MJ | Cena celkem
RA1
| Rozvaděč řadový jednodveřový, IP40/20 | ks | 1 | 0 | 0
v 2000, š 800, hl.400mm, barva RAL 7035
kompletně el.vybavený vč.řídícího systému
a pomocných přístrojů
Řídící systém
RA1 | Nadřazená síťová řídící jednotka, plnohodnotně komunikující s datovým a aplikačním serverem, | ks | 1 | 0 | 0
včetně nastavení, adresace, oživení a připojení na komunikační sběrnici,
28 vstupů / výstupů (16+12), pro řízení do 50 MS/TP zařízení; FC Bus
| Rozšiřující modul 17-bodový IOM: 6UI, 2DI, 2AO, 4CO, 3DO (triak); FC Bus a SA Bus, komunikace BAC NET | ks | 2 | 0 | 0
| Rozšiřující modul 16-bodový IOM, 16 DI, 24 VAC, komunikace BAC NET | ks | 1 | 0 | 0
| Rozšiřující modul 16-bodový IOM, 8 DI, 8 DO, 24 VAC, komunikace BAC NET | ks | 1 | 0 | 0
| Grafický displej 7" | ks | 1 | 0 | 0
| Integrátor sběrnice M-BUS | ks | 1 | 0 | 0
| 5-Port switch | ks | 1 | 0 | 0
Specifikace obch.zboží PS
TT81,TT91 | Snímač teploty venkovní-barva šedá | ks | 2 | 0 | 0
rozsah: -40 až +50°C, Pt1000
TT137A,138 | Snímač teploty prostorový | ks | 2 | 0 | 0
rozsah: 0 až +40°C, 0-10V
TT01,TT11 | Snímač teploty tyčový do potrubí, l=138mm | ks | 5 | 0 | 0
TT21,22,31 | rozsah: -40 až +120°C, Pt1000
| Ochranná jímka PN16, | ks | 5 | 0 | 0
délka 120mm, vnější závit R1/2" ISO 7/1
materiál Cu
TT32-TT36 | Snímač teploty tyčový do potrubí, l=138mm | ks | 7 | 0 | 0
TT51,52 | rozsah: -40 až +120°C, Pt1000
| Ochranná jímka PN25, | ks | 7 | 0 | 0
délka 120mm, vnější závit R1/2" ISO 7/1
materiál nerez
PT11 | Převodník tlaku | ks | 1 | 0 | 0
rozsah -1 až 8 bar (-100 až 800kPa)
napájení 15Vss, výstup 0-10V, přesnost 1%
krytí IP 67, vnější závit, kabel 2m
TAH51 | Termostat do potrubí s nastavitelnou diferencí | ks | 2 | 0 | 0
rozsah: 40-120°C
LAH01 | Snímač hladiny (zaplavení ) typ SZ4, | ks | 1 | 0 | 0
napájecí napětí 24V DC/AC, výstupní relé
HAVTL | Tlač.ovladač v plast.skříni | ks | 1 | 0 | 0
hřibové tlačítko s aretací
Y21 | Třícestný regulační ventil | ks | 1 | 0 | 0
DN50,PN40,kv40
vč.servopohonu 8Nm,24V/0-10Vss
Y22 | Třícestný regulační ventil | ks | 1 | 0 | 0
DN20,PN40,kv6,3
vč.servopohonu 8Nm,24V/0-10Vss
Y31 | Třícestný regulační ventil | ks | 1 | 0 | 0
DN40,PN40,kv25
vč.servopohonu 8Nm,24V/0-10Vss
Y41 | Dvoucestný uzavírací ventil | ks | 1 | 0 | 0
DN25,PN40,kv6,3
vč.servopohonu 8Nm,24V/ON-OFF
Y42,Y43 | Třícestný regulační ventil | ks | 2 | 0 | 0
DN20,PN40,kv6,3
vč.servopohonu 8Nm,24V/ON-OFF
QT21 | Měřič tepla DN50, MBUS | ks | 1 | 0 | 0
QT22 | Měřič tepla DN25, MBUS | ks | 1 | 0 | 0
QT31 | Měřič tepla DN40, MBUS | ks | 1 | 0 | 0
RA2
| Rozvaděč řadový jednodveřový, IP40/20 | ks | 1 | 0 | 0
v 1200, š 800, hl.260mm, barva RAL 7035
kompletně el.vybavený vč.řídícího systému
a pomocných přístrojů
Řídící systém
RA2 | Regulátor DDC 18-bodový IOM: 7UI, 2DI, 2AO, 7BO, FC Bus a SA Bus, komunikace BAC NET | ks | 1 | 0 | 0
| Rozšiřující modul 17-bodový IOM: 6UI, 2DI, 2AO, 4CO, 3DO (triak); FC Bus a SA Bus, komunikace BAC NET | ks | 1 | 0 | 0
| Rozšiřující modul 16-bodový IOM, 16 DI, 24 VAC, komunikace BAC NET | ks | 1 | 0 | 0
| Grafický displej 7" | ks | 1 | 0 | 0
| 5-Port switch | ks | 1 | 0 | 0
Specifikace obch.zboží CHL
TT82,TT92 | Snímač teploty venkovní-barva šedá | ks | 2 | 0 | 0
rozsah: -40 až +50°C, Pt1000
TT61-TT66 | Snímač teploty tyčový do potrubí, l=138mm | ks | 6 | 0 | 0
rozsah: -40 až +120°C, Pt1000
| Ochranná jímka PN16, | ks | 6 | 0 | 0
délka 120mm, vnější závit R1/2" ISO 7/1
materiál Cu
PT61 | Převodník tlaku | ks | 1 | 0 | 0
rozsah -1 až 8 bar (-100 až 800kPa)
napájení 15Vss, výstup 0-10V, přesnost 1%
krytí IP 67, vnější závit, kabel 2m
Y61 | Třícestný regulační ventil | ks | 1 | 0 | 0
DN50,PN40,kv40
vč.servopohonu 8Nm,24V/0-10Vss
QAH01 | Napájecí zdroj k upevnění na DIN lištu | ks | 1 | 0 | 0
pro napájení detektorů GE,(GIC30) s kontaktním
výstupem pro 1.a 2.stupeň úniku plynu
Krytí IP20, 230V
QA92 | Detektor úniku chladiva | ks | 1 | 0 | 0
LAH92 | Snímač hladiny (zaplavení ) typ SZ4, | ks | 1 |  | 0
napájecí napětí 24V DC/AC, výstupní relé
Y01,02,Y11,12 | Uzavírací klapka 230V - DODÁVKA VZT | ks | 4 | 0 | 0
Specifikace obch.zboží pro IRC regulaci
| Montážní krabice pro regulátor IRC, IP44, komplet vč. vnitřního vybavení | ks | 19 | 0 | 0
Řídící systém
| Regulátor DDC 15-bodový (4UI, 2BI, 6BO, 3UO), FC Bus a SA Bus, komunikace BAC NET | ks | 19 | 0 | 0
OM | Prostorový ovládací modul, diplej zobrazení teploty, nastavení teploty +/- 3°C, | ks | 34 | 0 | 0
HX | Čidlo orosení 15/24VAC, osazení na potrubí registru chlazení | ks | 34 | 0 | 0
VHC | Šesticestný regulační ventil | ks | 34 | 0 | 0
DN20,kv2,8
vč.servopohonu 24V/0-10Vss
Dodávka a montáž kabelů a kabelových tras
| Slaboproudý kabel stíněný, párovaný, twistovaný | m | 880 | 0 | 0
| Slaboproudý kabel stíněný, párovaný, twistovaný | m | 1050 | 0 | 0
| Slaboproudý kabel stíněný, párovaný, twistovaný | m | 100 | 0 | 0
| Slaboproudý kabel stíněný, párovaný, twistovaný, bezhalogenový (B2 ca, s1, d0) | m | 190 | 0 | 0
| Silový kabel 3 žilový, průřez žil 1,5 mm2 | m | 400 | 0 | 0
| Stíněný komunikační kabel, párovaný, twistovaný, bezhalogenový (B2 ca, s1, d0) | m | 740 | 0 | 0
| Drátěný kabelový žlab z ocelového drátu v povrchové úpravě žárový nebo galvanický zinek, 40/20 | m | 190 | 0 | 0
vč.víka, závěsů, nosníků, podpěr
| Drátěný kabelový žlab z ocelového drátu v povrchové úpravě žárový nebo galvanický zinek, 62/50 | m | 30 | 0 | 0
vč.víka, závěsů, nosníků, podpěr
| Trubka instalační pevná, vnější průměr 20mm, bezhalogenová, nepodporující hoření | m | 100 | 0 | 0
| Trubka instalační ohebná, vnější průměr 20mm, bezhalogenová, nepodporující hoření | m | 650 | 0 | 0
| Protipožární ucpávky | kpl | 1 | 0 | 0
| Montáž kabelů a kabelových tras | kpl | 1 | 0 | 0
| Montáž přístrojů Měření a regulace | kpl | 1 | 0 | 0
| Ukončení kabelů a svorkové zapojení rozváděčů MaR | kpl | 1 | 0 | 0
| Ukončení kabelů a svorkové zapojení mont. krabic IRC | kpl | 1 | 0 | 0
Služby, SW a inženýrské výkony
| Koordinace MaR a ostatní technologie | h | 20 | 0 | 0
| Softwarové vybavení řídícího systému v rozvaděčích RA1, RA2 | kpl | 1 | 0 | 0
| Softwarové vybavení operátorského panelu rozváděče RA1, RA2 | kpl | 1 | 0 | 0
| Softwarové vybavení řídícího systému pro IRC regulaci | kpl | 1 | 0 | 0
| Software stávajícího operátorského inženýrského pracoviště - grafické centrály na centrálním dispečinku (grafická schémata, generování adres, zobrazované veličiny, žádané hodnoty, apod.) pro nové technologie - Musí plně souhlasit s nastaveným stávajícím grafickým a technickým standardem. | kpl | 1 | 0 | 0
| Oživení vstupů/výstupů, testy 1:1, včetně odladění software na stavbě v rozvaděčích RA1, RA2 | kpl | 1 | 0 | 0
| Výchozí revize elektrických zařízení | kpl | 1 | 0 | 0
| Funkční zkoušky, uvedení do provozu | kpl | 1 | 0 | 0
| Zaškolení personálu obsluhy a údržby | kpl | 1 | 0 | 0
| Zpracování výrobní/dílenské dokumentace, zapojovcí schémata rozváděčů MaR | kpl | 1 | 0 | 0
| Vyhotovení návodu pro obsluhu a podkladů pro provozní řád | kpl | 1 | 0 | 0
| Celkové režijní náklady ( montážní plošiny, lešení, služby) | kpl | 1 | 0 | 0
| Ekologická likvidace odpadu | kpl | 1 | 0 | 0
| Jiné materiály, montáž, atd., neuvedené výše, ale které je nutné zahrnout do celkového rozsahu prací podle výkresů a praxe dodavatele. | kpl | 1 | 0 | 0
| CELKEM Kč BEZ DPH |  |  |  | 0

## N - EI - B
REKAPITULACE
| 1. Elektroinstalace | [5 empty] | 0
| 2. Rozvaděče | [5 empty] | 0
| 3. Ukončení vodičů | [5 empty] | 0
| 4. Hromosvod, uzemnění | [5 empty] | 0
| 5. Svítidla | [5 empty] | 0
| 6. Žaluziový systém | [5 empty] | 0
| 7. Zemní práce | [5 empty] | 0
| 8. HZS | [5 empty] | 0
| Součet bez DPH | [5 empty] | 0
p.č. | Popis | Jedn. | Množ. | Montáže |  | materiál
| 1. Elektroinstalace |  |  | jed.cena | celkem | jed.cena | celkem
1 | Vodič CY4 žl.zel. | m | 120 | 0 | 0 | 0 | 0
2 | Vodič CY6 žl.zel. | m | 680 | 0 | 0 | 0 | 0
3 | Vodič CY10 žl.zel. | m | 240 | 0 | 0 | 0 | 0
4 | Vodič CY16 žl.zel. | m | 120 | 0 | 0 | 0 | 0
5 | Vodič CYA25 žl.zel. | m | 40 | 0 | 0 | 0 | 0
6 | Vodič CYA50 žl.zel. | m | 140 | 0 | 0 | 0 | 0
7 | Kabel CYKY 5Jx2,5 | m | 100 | 0 | 0 | 0 | 0
8 | Kabel CYKY 5Jx4 | m | 10 | 0 | 0 | 0 | 0
9 | Kabel CYKY 5Jx25 | m | 10 | 0 | 0 | 0 | 0
10 | Kabel CYKY 3x50+35 | m | 140 | 0 | 0 | 0 | 0
11 | Kabel CYKY 3x70+50 | m | 280 | 0 | 0 | 0 | 0
12 | Kabel CXKH-R-O 2x1,5 B2ca s1 d0 | m | 40 | 0 | 0 | 0 | 0
13 | Kabel CXKH-R-J 3x1,5 B2ca s1 d0 | m | 4100 | 0 | 0 | 0 | 0
14 | Kabel CXKH-R-J 5x1,5 B2ca s1 d0 | m | 280 | 0 | 0 | 0 | 0
15 | Kabel CXKH-R-J 3x2,5 B2ca s1 d0 | m | 5500 | 0 | 0 | 0 | 0
16 | Kabel CXKH-R-J 3x4 B2ca s1 d0 | m | 90 | 0 | 0 | 0 | 0
17 | Kabel CXKH-R-J 5x2,5 B2ca s1 d0 | m | 90 | 0 | 0 | 0 | 0
18 | Kabel CXKH-R-J 5x4 B2ca s1 d0 | m | 750 | 0 | 0 | 0 | 0
19 | Kabel CXKH-R-J 5x6 B2ca s1 d0 | m | 120 | 0 | 0 | 0 | 0
20 | Kabel CXKH-R-J 5x10 B2ca s1 d0 | m | 98 | 0 | 0 | 0 | 0
21 | Kabel CXKH-R-J 5x16 B2ca s1 d0 | m | 200 | 0 | 0 | 0 | 0
22 | CSKH-V180 P30-R 3Jx1,5 B2ca s1 d1 | m | 470 | 0 | 0 | 0 | 0
23 | CSKH-V180 P30-R 5Jx1,5 B2ca s1 d1 | m | 360 | 0 | 0 | 0 | 0
24 | CSKH-V180 P30-R 5Jx2,5 B2ca s1 d1 | m | 73 | 0 | 0 | 0 | 0
25 | CSKH-V180 P30-R 5Jx6 B2ca s1 d1 | m | 60 | 0 | 0 | 0 | 0
26 | CSKH-V180 P30-R 5Jx16 B2ca s1 d1 | m | 156 | 0 | 0 | 0 | 0
27 | Kabel JYTY 4x1 | m | 300 | 0 | 0 | 0 | 0
28 | Trubka tuhá PVC o20 včetně příchytek | m | 100 | 0 | 0 | 0 | 0
29 | Trubka tuhá PVC o25 včetně příchytek | m | 120 | 0 | 0 | 0 | 0
30 | Trubka tuhá PVC o40 včetně příchytek | m | 80 | 0 | 0 | 0 | 0
31 | Trubka ohebná PVC o20, vysoká pevnost | m | 390 | 0 | 0 | 0 | 0
32 | Trubka ohebná PVC o25, vysoká pevnost | m | 180 | 0 | 0 | 0 | 0
33 | Trubka ohebná PVC o40, vysoká pevnost | m | 200 | 0 | 0 | 0 | 0
34 | Drátěný kabelový žlab 100/50 s dvojitým příčníkem, včetně podpěr, držáků, výložníků a příslušenství | m | 80 | 0 | 0 | 0 | 0
35 | Drátěný kabelový žlab 200/100 s dvojitým příčníkem, včetně podpěr na stěnu, držáků, výložníků a příslušenství | m | 500 | 0 | 0 | 0 | 0
36 | Drátěný kabelový žlab 300/100 s dvojitým příčníkem, včetně podpěr, držáků, výložníků a příslušenství | m | 40 | 0 | 0 | 0 | 0
37 | Kabelový žlab 100/100 s požární odolností EI30, včetně podpěr, držáků, výložníků a příslušenství | m | 35 | 0 | 0 | 0 | 0
38 | Kabel UTP drát CAT5E, LSZH, box 305m, fialový | m | 10 | 0 | 0 | 0 | 0
39 | Krabice přístrojová KP68 | ks | 1279 | 0 | 0 | 0 | 0
40 | Krabice přístrojová KPL68 hluboká | ks | 33 | 0 | 0 | 0 | 0
41 | Krabice rozvodná KR 68 | ks | 132 | 0 | 0 | 0 | 0
42 | Krabice KO 68 | ks | 800 | 0 | 0 | 0 | 0
43 | spínač č.1, antracit, IP20 řady Asfora | ks | 164 | 0 | 0 | 0 | 0
44 | spínač č.5, antracit, IP20 řady Asfora | ks | 41 | 0 | 0 | 0 | 0
45 | spínač č.6, antracit , IP20 řady Asfora | ks | 190 | 0 | 0 | 0 | 0
46 | spínač č.7, IP20 řady Asfora, antracit | ks | 124 | 0 | 0 | 0 | 0
47 | Zásuvka 400V/16A 5. pól. | ks | 1 | 0 | 0 | 0 | 0
48 | Kabelová trasa na příchytkách | kpl | 1 | 0 | 0 | 0 | 0
49 | zásuvka 230V/16A antracit, IP44 řady Asfora | ks | 30 | 0 | 0 | 0 | 0
50 | tlačítko antracit, IP20 řady Asfora | ks | 31 | 0 | 0 | 0 | 0
51 | zásuvka 230V/16A antracit, IP20 řady Asfora | ks | 699 | 0 | 0 | 0 | 0
52 | Infrapasivní čidlo IP20 - 360ST, stropní | ks | 37 | 0 | 0 | 0 | 0
53 | Infrapasivní čidlo IP44 - 360ST, stropní | ks | 1 | 0 | 0 | 0 | 0
54 | Infrapasivní čidlo IP44 - 180ST, nástěnné | KS | 11 | 0 | 0 | 0 | 0
55 | Efektivní elektrický sušák ručníků s nízkou spotřebou energie, provedení leštěná nerez, připojení pomocí kabelu do zásuvky, kabel je součástí balení Rozměry 560x1245 mm, Výkon 70 W, Hmotnost 5 kg, IP44, Skryté elektrické připojení | ks | 31 | 0 | 0 | 0 | 0
56 | Vícenásobné rámečky (dle interieru) | ks | 180 | 0 | 0 | 0 | 0
57 | Kabelové příchytky pro požární kabely | kpl | 1 | 0 | 0 | 0 | 0
58 | Soumrakové čidlo | ks | 1 | 0 | 0 | 0 | 0
59 | Fén je opatřen zásuvkou na holící strojek, centrálním vypínačem zvyšující bezpečnost při úklidu a mžikovým spínačem. Napájení je možné kabelem se zástrčkou nebo lze fén zapojit přímo na pevný přívod. Má dvě rychlosti pro teplý vzduch a jednu rychlost pro studený vzduch. Parametry rozměry (v × š × h): 235x115x147 mm příkon: 200 W studený/900/1800 W barva: bílá / chrom el. zásuvka : 240/110 V (0,05/0,1 A) | ks | 31 | 0 | 0 | 0 | 0
60 | Bernard svorka vč. Cu pásku | ks | 20 | 0 | 0 | 0 | 0
61 | Tlačítko ve skříňce, centrál stop, IP20 | ks | 2 | 0 | 0 | 0 | 0
62 | Tlačítko ve skříňce, total stop, IP20 | ks | 1 | 0 | 0 | 0 | 0
63 | Požární ucpávka, utěsnění kompletní s odolností dle PBŘS | m2 | 5 | 0 | 0 | 0 | 0
| Mezisoučet |  | 1 |  | 0 |  | 0
| Podružný materiál, PPV | 8% |  |  |  |  | 0
| Celkem | [5 empty] | 0
2. Rozvaděče
64 | Rozvaděč RH-B sit dle schéma | ks | 1 | 0 | 0 | 0 | 0
65 | Rozvaděč RB-G KGJ dle schéma | ks | 1 | 0 | 0 | 0 | 0
66 | Rozvaděč RC 60kVAr, hrazená kompenzace, 8 stupnů, dekomenzace 4kVAr, prostorová rezerva 30%, rozvaděč skřínový 800x2250x400 | ks | 1 | 0 | 0 | 0 | 0
67 | Rozvděč RPO dle schém | ks | 1 | 0 | 0 | 0 | 0
68 | Rozvaděč R1b dle schéma | ks | 1 | 0 | 0 | 0 | 0
69 | Rozvaděč R2b dle schéma | ks | 1 | 0 | 0 | 0 | 0
70 | Rozvaděč R3b dle schéma | ks | 1 | 0 | 0 | 0 | 0
71 | Rozvaděč R4b dle schéma | ks | 1 | 0 | 0 | 0 | 0
72 | Rozvaděč RP2 dle schém | ks | 30 | 0 | 0 | 0 | 0
73 | Rozvaděč R-servis dle schéma | ks | 4 | 0 | 0 | 0 | 0
74 | Doplnění rozvaděče RH-kgj pole 8-10 - 3/100A | ks | 1 | 0 | 0 | 0 | 0
75 | Doplnění rozvaděče RH-sit pole 1-7 - 3/315A | ks | 1 | 0 | 0 | 0 | 0
76 | Záložní zdroj UPS 66kVA/20kVA, 3f, 400V, doba zálohy 45 min, ONLINE, včetně příslušenství, dopravy a osazení na místo, Š 820X1000X2000 | ks | 1 | 0 | 0 | 0 | 0
77 | Svorkovnice hl. pospojování | ks | 1 | 0 | 0 | 0 | 0
| Mezisoučet |  | 1 |  | 0 |  | 0
| Podružný materiál, PPV | 8% |  |  |  |  | 0
| Celkem | [5 empty] | 0
3. Ukončení vodičů
78 | Ukončení vodičů v rozvaděči – do 3x2,5 | ks | 180 | 0 | 0
79 | Ukončení vodičů v rozvaděči – do 3x6 | ks | 4 | 0 | 0
80 | Ukončení vodičů v rozvaděči – do 5x4 | ks | 60 | 0 | 0
81 | Ukončení vodičů v rozvaděči – do 5x6 | ks | 20 | 0 | 0
82 | Ukončení vodičů v rozvaděči – do 5x16 | ks | 14 | 0 | 0
83 | Ukončení vodičů v rozvaděči – do 4x120 | ks | 4 | 0 | 0
| Mezisoučet |  | 1 |  | 0 |  | 0
| Podružný materiál, PPV | 8% |  |  |  |  | 0
| Celkem | [5 empty] | 0
4. Hromosvod, uzemnění
84 | Pásek FeZn 30/4 | m | 150 | 0 | 0 | 0 | 0
85 | Vodič FeZn 10 včetně svorek | m | 18 | 0 | 0 | 0 | 0
86 | Vodič AlMgSi o8 včetně podpěr | m | 206 | 0 | 0 | 0 | 0
87 | Tyč CUI o8 délka 3m včetně drážáků | ks | 4 | 0 | 0 | 0 | 0
88 | Drátový Jímač vč.svorek | ks | 9 | 0 | 0 | 0 | 0
89 | Jímací tyč dl.1,5m vč. podstavce | ks | 4 | 0 | 0 | 0 | 0
90 | Jímací tyč dl.2,5m vč.podstavce | ks | 8 | 0 | 0 | 0 | 0
91 | Označovací štítek | ks | 8 | 0 | 0 | 0 | 0
92 | Svorka SS | ks | 156 | 0 | 0 | 0 | 0
93 | SO | ks | 4 | 0 | 0 | 0 | 0
94 | SZ | ks | 4 | 0 | 0 | 0 | 0
95 | SR 02 | ks | 12 | 0 | 0 | 0 | 0
96 | SR 03 | ks | 10 | 0 | 0 | 0 | 0
97 | Antikorozní nátěr zemního spoje | ks | 22 | 0 | 0 | 0 | 0
| Mezisoučet |  | 1 |  | 0 |  | 0
| Podružný materiál, PPV | 8% |  |  |  |  | 0
| Celkem | [5 empty] | 0
5. Svítidla
98 | Přisazené bodové svítidlo je minimalistické svítidlo. Patice: GU10/LED, Žárovka/zdroj v balení: Ano, Krytí: IP20, Délka [mm]: 80, Šířka [mm]: 80, Výška [mm]: 110, Teplota chromatičnosti [K]: 3000, Materiál: Kovová slitina, Hliník, Max. příkon: 1XGU10 50W / LED 4W=250lm, Napětí: 220-230V, Počet žárovek: 1, Příkon [W]: 50/4 Varianta s LED zdrojem (spol chodby) | ks | 97 | 0 | 0 | 0 | 0
99 | Stropní lampa LED tuba nástěnná bílá zlatá 7W 50cm 3000K Barva lampy: Bílá, Materiál: hlíníková, Výška (cm): 50, Průměr (cm): 6, IP20, Počet světelných zdrojů: 1, Patice/Závit: LED (integrovaný), Max. Výkon (Wat): 7W, Napětí (Volt ): AC:220-240V, Zdroj světla: LED, Světelný tok: 520 lm, Teplota chromatičnosti: 3000K, Barva světla: teplá bílá Paprsek / úhel svícení: 24, Světelný zdroj je součástí dodávky: Ano (spol chodby před apartmán) | ks | 41 | 0 | 0 | 0 | 0
100 | Venkovní nástěnné svítidlo Materiál: hliník, Výška (cm): 19, Šířka (cm): 17.2, Hmotnost (kg): 0.859, Výkon svět. Zdroje: 10W, Závit svět. Zdroje: LED integrovaná, Svět. zdroj součástí dodávky: ano, Světelný tok zdroje (lumen): 1200, Světelný tok svítidla (lumen): 950, Barva světla (kelvin): 3000, Ovládání a stmívatelnost: on/off, Napájecí napětí / proud: 230V, Krytí IP: IP44, Třída ochrany: I, Životnost (hodiny): 30000 (vstup do objektu) | ks | 12 | 0 | 0 | 0 | 0
101 | Svítidlo LED, prřisazené, průmyslové, 30-50W, IP44 (tech prostory) | ks | 13 | 0 | 0 | 0 | 0
102 | Svítidlo LED, prřisazené, průmyslové, 30-50W, IP20 (sklady pod) | ks | 15 | 0 | 0 | 0 | 0
103 | Pokoje/servis
104 | Stropní svítidlo v kruhovém tvaru v černé povrchové úpravě s možností tlumení výkonu, série Bella Slim. Vyrobeno z hliníku s matně černou povrchovou úpravou. Difusor je z bílého PMMA. Průměr 78cm, výška 6cm. Osazeno celkem 60W LED s možností nastavení barvy světla 3000K nebo 4000K. Nastavení se provádí pinem. Světelný tok: 4200 lm. Index podání barev 80. Svítidlo je připraveno ke stmívání DALI Push-dim. Pro využití stmívání je třeba minimálně 4 žilový kabel. (pokoj strop) | ks | 34 | 0 | 0 | 0 | 0
105 | Designové LED svítidlo na stěnu v matné černé barvě. Po celé délce otočného tubusu jsou LED zdroje v teplé bílé barvě 3000K o síle 6W. Specifikace: LED 6W / 410lm, Šíře/ výška: 7 cm/ 47,6 cm, Odsazeno od zdi: max 9,3 cm, Barva světla: 3000K teplá bílá, Provedení: kov, LED žárovky i transformátor jsou součástí výrobku a nedají se vyměnit. Svítidlo se nedá stmívat a nemá vlastní vypínač. (pokoj stěna) | ks | 120 | 0 | 0 | 0 | 0
106 | Čtecí lampička. Vyrobeno z bílého lakovaného hliníku. Svítidlo je vybavené přípojkou USB i potřebným držákem na smartphone. Bodové osvětlení nastavitelné. Druhý světelný zdroj nabízí obecné osvětlení. V případě potřeby mohou být oba světelné zdroje svítidla spínány nezávisle na sobě díky dvěma přepínačům. Verze k montáži na levé, popř. pravé straně. Svítidlo obsahuje vestavěný LED modul. | ks | 60 | 0 | 0 | 0 | 0
107 | Stropní svítidlo se skleněnou čočkou. Vyrobeno z hliníku s bílou povrchovou úpravou. Kryt je vybaven čočkou, je z čirého skla a má závit pro přišroubování k základně. Průměr 10,7cm, výška 3,6cm. LED světelný zdroj má protioslňující úpravu, celkem 6W LED se světelným tokem 420lm, což odpovídá zhruba 50W žárovce. Teple bílá barva světla 3000K, index podání barev 80. Není stmívatelné. Světelný zdroj je napájen 230V bez napaječe. Krytí IP65.(chodba pokoj) | ks | 76 | 0 | 0 | 0 | 0
108 | Stropní svítidlo se skleněnou čočkou. Vyrobeno z hliníku s bílou povrchovou úpravou. Kryt je vybaven čočkou, je z čirého skla a má závit pro přišroubování k základně. Průměr 10,7cm, výška 3,6cm. LED světelný zdroj má protioslňující úpravu, celkem 6W LED se světelným tokem 420lm, což odpovídá zhruba 50W žárovce. Teple bílá barva světla 3000K, index podání barev 80. Není stmívatelné. Světelný zdroj je napájen 230V bez napaječe. Krytí IP65 (koupelna pokoj) | ks | 116 | 0 | 0 | 0 | 0
109 | Nástěnné svítidlo nad zrcadlo do koupeny, 6,5W LED 3000K, délka 60cm, IP44 Povrchová úprava / barva: bílá, chrom, Materiál: kov, plast, Délka (cm): 60, Výkon svět. Zdroje: LED 6,5W, Závit svět. Zdroje: LED integrovaná, Svět. zdroj součástí dodávky: ano, Světelný tok zdroje (lumen): 680, Barva světla (kelvin): 3000, Index podání barev: 80, Ovládání a stmívatelnost: on/off samostatným vypínačem na stěně u dveří, Připojení svítidla: Přívodní kabel se zapojí do svorkovnice, Napájecí napětí / proud: 230V, Krytí IP: IP44, Senzor pohybu: ne, Třída ochrany: II, Životnost (hodiny): 30000 | ks | 31 | 0 | 0 | 0 | 0
110 | Elegantní stolní lampa v černé barvě. Ovládá se vypínačem na kabelu. Lampa je velmi stabilní, sklon ramene lze nastavit. Výška 60cm, průměr základny 15cm. LED 11W, 3000K, 900lm | ks | 60 | 0 | 0 | 0 | 0
111 | Venkovní nástěnné svítidlo Materiál: hliník, Výška (cm): 19, Šířka (cm): 17.2, Hmotnost (kg): 0.859, Výkon svět. Zdroje: 10W, Závit svět. Zdroje: LED integrovaná, Svět. zdroj součástí dodávky: ano, Světelný tok zdroje (lumen): 1200, Světelný tok svítidla (lumen): 950, Barva světla (kelvin): 3000, Ovládání a stmívatelnost: on/off, Napájecí napětí / proud: 230V, Krytí IP: IP44, Třída ochrany: I, Životnost (hodiny): 30000 (balkon) | ks | 15 | 0 | 0 | 0 | 0
112 | Venkovní osvětlení zahrada
113 | SLOUPKOVÉ SVÍTIDLO DO ZAHRADY - Teplota světla 3,000 K, AC/DC, CE shoda, Připojovací příkon 17.4 W, Říditelné DALI, ENEC certifikace, Bezpečnostní sklo s optickou texturou, Odolnost vůči nárazu IK08, Světelný tok 1,868 lm, Síťová frekvence 0/50-60 Hz, Max. teplota okolí 50 °C, Třída ochrany IP 65, Třída bezpečnosti I, Hmotnostt 5 kg, Šířka 250 mm, Hloubka 250 mm, Výška 950 mm | ks | 11 | 0 | 0 | 0 | 0
114 | Nouzové osvětlení
115 | NO nástěnné, LED 6W, 1 hod autonomní provoz, piktogram, IP44 | ks | 9 | 0 | 0 | 0 | 0
116 | NO nástěnné, LED 6W, 1 hod autonomní provoz, piktogram, IP20 | ks | 23 | 0 | 0 | 0 | 0
117 | NO stropní, LED 6W, 1 hod autonomní provoz, piktogram, IP20 | ks | 18 | 0 | 0 | 0 | 0
| Mezisoučet |  | 1 |  | 0 |  | 0
| Podružný materiál, PPV | 8% |  |  |  |  | 0
| Celkem | [5 empty] | 0
6. Žaluziový systém
118 | Kabel CXKH-R 4x1,5 | ks | 2800 | 0 | 0 | 0 | 0
119 | Kabel FTP cat 6 | ks | 120 | 0 | 0 | 0 | 0
120 | Kabel SYKFY 4x2x0,8 oheň retardující | ks | 160 | 0 | 0 | 0 | 0
121 | Trubka ohebná PVC o20, vysoká pevnost | ks | 50 | 0 | 0 | 0 | 0
122 | Krabice přístrojová KP68 | ks | 33 | 0 | 0 | 0 | 0
123 | Krabice přístrojová KPR68 | ks | 33 | 0 | 0 | 0 | 0
124 | Krabice KO 68 | ks | 33 | 0 | 0 | 0 | 0
125 | Hlavní řídící jednotka žaluziového systému, 6 zon, programovatelné | ks | 1 | 0 | 0 | 0 | 0
126 | Operační software pro nastavení přes webové rozhraní | ks | 1 | 0 | 0 | 0 | 0
127 | Napájecí zdroj pro čidla | ks | 1 | 0 | 0 | 0 | 0
128 | Čidlo vítr, včetně konzole na střechu | ks | 1 | 0 | 0 | 0 | 0
129 | Jednotka pro napojení žaluzií ovládací | ks | 9 | 0 | 0 | 0 | 0
130 | Žaluziový ovladač | ks | 33 | 0 | 0 | 0 | 0
131 | Centrální ovladač | ks | 1 | 0 | 0 | 0 | 0
132 | Připojení a oživení žaluzií | ks | 33 | 0 | 0
133 | Nastavení, oživení, programování | ks | 20 | 0 | 0
134 | Ukončení vodičů v rozvaděči – do 4x2x0,8 | ks | 18 | 0 | 0
135 | Ukončení vodičů v rozvaděči – do 4x1,5 | ks | 66 | 0 | 0
136 | Koordinace s dodavatelem žaluzií | hod | 20 | 0 | 0
137 | Utěsnění prostoupů | hod | 10 | 0 | 0
138 | Koordinace tras | hod | 10 | 0 | 0
139 | Úprava projektu na konkrétní systém dodavatele | hod | 10 | 0 | 0
140 | Značení systémů – štítky, popisky | hod | 8 | 0 | 0
| Mezisoučet |  | 1 |  | 0 |  | 0
| Podružný materiál, PPV | 8% |  |  |  |  | 0
| Celkem | [5 empty] | 0
7. Zemní práce
141 | Výkop rýhy vč. záhozu a suvisejících prací 35/80 včetně úpravy povrchu | m | 80 | 0 | 0
142 | Folie výstražná PVC š = 33 | m | 80 | 0 | 0
143 | Vytýčení kabelové trasy | km | 0.1 | 0 | 0
144 | Pískové lože se zásypem | m3 | 2.4 | 0 | 0
145 | Provizorní úprava rýhy zeminou | m2 | 40 | 0 | 0
| Mezisoučet |  | 1 |  | 0 |  | 0
| Podružný materiál, PPV | 8% |  |  |  |  | 0
| Celkem | [5 empty] | 0
8. HZS
146 | Koordinace kabelových tras a ostatních profesí, stoupací prostory, podhledy | hod | 40 | 0 | 0
147 | Koordinace s VZT, ÚT, MR, ZI, Chlazení | hod | 19 | 0 | 0
148 | Napojení zařízení VZT, ÚT, MAR, ZTI apod (připojení kabelových přívodů na svorky zařízení – dodavatelé zaríření musí dodat instalační manuály | hod | 30 | 0 | 0
149 | Úpravy ve stávající rozvodně NN objektu pro napojení sít + kogenerace | hod | 35 | 0 | 0
150 | Koodrinace s investorem a stavbou | hod | 15 | 0 | 0
151 | Vedení rozvodů kolektorem, koordinace kabelových tras a prostupů | hod | 18 | 0 | 0
152 | Utěsnění požární prostupů | hod | 30 | 0 | 0
153 | Vybourání požárních prostupů | hod | 6 | 0 | 0
154 | Koordinace s FVE - konstrukce, trasy, uložení kabelů, atd | hod | 48 | 0 | 0
155 | Zdvihací plošiny | hod | 60 | 0 | 0
156 | Propojení a koordinace propojení ochrany před bleskem na pavilon B | hod | 25 | 0 | 0
157 | Revize ochrany před bleskem stáv.pavilonu B | hod | 25 | 0 | 0
158 | Propojení nové a stávající zemnící soustavy koordinace | hod | 12 | 0 | 0
159 | Fotodokumentace uložení zemničů vč.provedení | hod | 4 | 0 | 0
160 | Úprava el.instalace stáv.apartmánů | hod | 25 | 0 | 0
161 | Nové napojení apartmánů stávajících | hod | 8 | 0 | 0
162 | Demontáže ve vazbě na pavilon B | hod | 25 | 0 | 0
163 | Vyhotovení provozní dokumentace, harmonogram údržby, revize, apod. | hod | 25 | 0 | 0
164 | Stavební přípomoce (vrtání, sedkání, drážkování,prostupy) | hod | 110 | 0 | 0
165 | Měření sítě NN(RH) včetně protokolů, včetně návrhu kompenzace a dekompenzace (úprava kompenzačních rozvaděčů dle skutečného stavu sítě) po dobu jednoho týdne zkušební provoz včeně protokolu | hod | 30 | 0 | 0
166 | Vzorkování (předložení, odsouhlasení) pohledových a designových prvků, vč. zařízení vzorkovacího prostoru. | hod | 25 | 0 | 0
167 | Ekologická likvidace odpadového materiálu | hod | 50 | 0 | 0
168 | Značení systémů – štítky, popisky | hod | 20 | 0 | 0
169 | Vypracování VDD – Výrobní a dílenská dokumentace dodavatele stavby, tištěná paré a digitální verze v otevřené (dwg, doc, xls) a uzavřené (pdf) formě | hod | 110 | 0 | 0
170 | Oznámení o zahájení prací dle vyhlášky č.73/2010 sb, stavonisko | hod | 45 | 0 | 0
171 | Revize uzemnění | hod | 25 | 0 | 0
172 | Revize elektroinstalace dle ČSN 33 1500, ČSN 33 2000-6 | hod | 105 | 0 | 0
173 | Revize zařízení pro ochranu před bleskem dle ČSN 33 1500 a ČSN EN 62305 | hod | 30 | 0 | 0
| Mezisoučet |  | 1 |  | 0
Poznámka:
Součástí nabídkové ceny musí být veškeré náklady, aby cena byla konečná a zahrnovala celou dodávku a montáž.
Dodávky a montáže uvedené v nabídce musí být, včetně veškerého souvisejícího doplňkového, podružného a montážního materiálu, tak aby celé zařízení bylo funkční a splňovalo všechny předpisy,
které se na ně vztahují. Nedílnou součástí výkazu je projektová dokumentace, která je v případě rozporu s VV určující pro rozsah PD.
Note on D79: skryté
Note on D98: skryté
Note on D109: skryté
Note on D128: skryté
Note on D153: skryté
Note on D181: skryté
Note on D191: skryté
Note on D224: skryté

## N - FVE
REKAPITULACE
| 1. Solární generátor | [5 empty] | 0
| 2. Rozvaděče | [5 empty] | 0
| 3. Montážní systém | [5 empty] | 0
| 4. Materiál kabelových tras | [5 empty] | 0
| 5. Kabeláž | [5 empty] | 0
| 6. HZS | [5 empty] | 0
| Součet bez DPH | [5 empty] | 0
p.č. | Popis | Jedn. | Množ. | Montáže |  | materiál
| 1. Solární generátor |  |  | jed.cena | celkem | jed.cena | celkem
1 | Fotovoltaický panel, 340 Wp | ks | 20 | 0 | 0 | 0 | 0
2 | Fotovoltaický střídač, 20 Kw | ks | 1 | 0 | 0 | 0 | 0
3 | Ekvipotenciální svorkovnice | ks | 1 | 0 | 0 | 0 | 0
| Mezisoučet |  | 1 |  | 0 |  | 0
| Podružný materiál, PPV | 8% |  |  |  |  | 0
| Celkem | [5 empty] | 0
2. Rozvaděče
4 | Rozvaděč RVE, skřínový rozvaděč, samostatně stojící, 600x2000x400, včetně náplně, IP54/20 | ks | 1 | 0 | 0 | 0 | 0
5 | 3f invertor 20kW, frekvenční a napětová ochrana, skřínové provedení | ks | 1 | 0 | 0 | 0 | 0
6 | 3f invertor 20kWp | ks | 1 | 0 | 0 | 0 | 0
7 | Smart meter - snímání sítě, stavy | ks | 1 | 0 | 0 | 0 | 0
8 | Regulátor přebytků FVE | ks | 1 | 0 | 0 | 0 | 0
9 | Měřící trafa do RH-B - 300/5A 3x , pro monitoring | ks | 1 | 0 | 0 | 0 | 0
10 | Bateriový bank 30kWh, 16 ti modulová baterie | ks | 1 | 0 | 0 | 0 | 0
| Mezisoučet |  | 1 |  | 0 |  | 0
| Podružný materiál, PPV | 8% |  |  |  |  | 0
| Celkem | [5 empty] | 0
3. Montážní systém
11 | Betonová dlažba CSB FORMELA III šedá 50×500×500 mm, 28,61 kg | ks | 60
12 | Betonová dlažba CSB FORMELA II šedá 50×400×400 mm, 18,27 kg | ks | 60
13 | Betonová dlažba CSB FORMELA I šedá 50×300×300 mm, 10,24 kg | ks | 60
14 | Konstrukce FV bez kotvení do střechy, upevnění do střechy pomocí balastního zatížení, sklon konstrukce 10st, kompletní střešní systém včetně podpěr, propojení, spojovacího materiálu apod, konstrukce pro dva panely viz PD | ks | 10
15 | Dodávka včetně montáže | kpl | 1 | 0 | 0 | 0 | 0
| Mezisoučet |  | 1 |  | 0 |  | 0
| Podružný materiál, PPV | 8% |  |  |  |  | 0
| Celkem | [5 empty] | 0
4. Materiál kabelových tras
16 | TRUBKA TUHÁ 320 N HF | m | 100 | 0 | 0 | 0 | 0
17 | PÁSEK STAHOVACÍ | ks | 120 | 0 | 0 | 0 | 0
18 | PÁSEK STAH.S POPIS.ŠTÍT. | ks | 20 | 0 | 0 | 0 | 0
19 | hmoždinka 10x50 plast | bal | 2 | 0 | 0 | 0 | 0
20 | vrut 6x60 se záp.hlavou | bal | 2 | 0 | 0 | 0 | 0
| Mezisoučet |  | 1 |  | 0 |  | 0
| Podružný materiál, PPV | 8% |  |  |  |  | 0
| Celkem | [5 empty] | 0
Hlavní trasa ze žlabu je součástí stavební el.instalace
5. Kabeláž
21 | Kabel CXKH-R 5x10 | m | 44 | 0 | 0 | 0 | 0
22 | Kabel CXKH-R 7x1,5 | m | 4 | 0 | 0 | 0 | 0
23 | Kabel FTP 4x2x0,5 | m | 25 | 0 | 0 | 0 | 0
24 | Kabel 1-YY-10mm | m | 30 | 0 | 0 | 0 | 0
25 | Zesítěný solární kabel | m | 650 | 0 | 0 | 0 | 0
| Mezisoučet |  | 1 |  | 0 |  | 0
| Podružný materiál, PPV | 8% |  |  |  |  | 0
| Celkem | [5 empty] | 0
6. HZS
26 | Realizační (dílenská) dokumentace stavby - vypracování, tisk, kompletace | kpl | 1 | 0 | 0
27 | Výchozí revize elektrických zařízení | vývod | 20 | 0 | 0
28 | Pomocné ocelové konstrukce - pozink žárově zinkovaný | kg | 100 | 0 | 0
29 | Nosné konstrukce opatřené základní barvou | kg | 20 | 0 | 0
30 | Pomocný materiál pro pospojení a uzemnění (svorky, vodiče, atd.) | kpl | 1 | 0 | 0
31 | Pomocný elektroinstalační materiál (hmoždinky, vruty, šrouby, vodiče, koncovky, …) | kpl | 1 | 0 | 0
32 | Stavební přípomoce | kpl | 1 | 0 | 0
33 | Kabelové štítky plastové s popisem kabelu vč. upevnění na kabel | ks | 20 | 0 | 0
34 | Komplexní zkoušky | hod | 10 | 0 | 0
35 | Uvedení do provozu, zaškolení obsluhy, zkušební provoz | kpl | 1 | 0 | 0
36 | Vyhotovení návodu pro obsluhu a podkladů pro provozní řád | kpl | 1 | 0 | 0
37 | Ekologická likvidace odpadového materiálu | kpl | 1 | 0 | 0
38 | Prostorová a časová koordinace se stavbou a ostatními profesemi | kpl | 1 | 0 | 0
39 | Ukončení vodiče izolovaného do průřezu 6mm2 | ks | 20 | 0 | 0
40 | Podružný materiál nezbytný pro výrobu rozvaděče (dutinky, lanka, perforované žlaby apod.) | kpl | 1 | 0 | 0
41 | Doprava a přesun hmot | kpl | 1 | 0 | 0
42 | Ukončení vodiče izolovaného do průřezu 16mm2 | kpl | 1 | 0 | 0
43 | Vyjednání připojení a připojovacích podmínek s provozovatelem distribuční síte | kpl | 1 | 0 | 0
44 | Vyjednání licence k provozování FVE | kpl | 1 | 0 | 0
45 | Ukončení vodiče izolovaného do průřezu 2,5mm2 | ks | 20 | 0 | 0
| Mezisoučet |  | 1 |  | 0
Poznámka:
Součástí nabídkové ceny musí být veškeré náklady, aby cena byla konečná a zahrnovala celou dodávku a montáž.
Dodávky a montáže uvedené v nabídce musí být, včetně veškerého souvisejícího doplňkového, podružného a montážního materiálu, tak aby celé zařízení bylo funkční a splňovalo všechny předpisy,
které se na ně vztahují. Nedílnou součástí výkazu je projektová dokumentace, která je v případě rozporu s VV určující pro rozsah PD.
Note on D17: skryté
Note on D29: skryté
Note on D39: skryté
Note on D49: skryté
Note on D60: skryté
Note on D85: skryté

## N - EI
REKAPITULACE
| 1. Elektroinstalace | [5 empty] | 0
| 2. Stavební připomoci | [5 empty] | 0
| 3. HZS | [5 empty] | 0
| Součet bez DPH | [5 empty] | 0
p.č. | Popis | Jedn. | Množ. | Montáže |  | materiál
| 1. Elektroinstalace |  |  | jed.cena | celkem | jed.cena | celkem
1 | Dodávka a montáž rozvaděče RK (4 pole, skříňový rozvaděč IP43/20) dle schéma | ks | 1 | 0 | 0 | 0 | 0
| Mezisoučet |  | 1 |  | 0 |  | 0
| Podružný materiál, PPV | 8% |  |  |  |  | 0
| Celkem | [5 empty] | 0
2. Stavební připomoci
2 | Nová nika pro rozšířený rozvaděč RK o prostor 800/2250/400 včetně začištění a vykládky | hod | 40 | 0 | 0
3 | Úprava nadpraží rozvaděče ke stropu, úprava překladu atd, včetně začištění a výkládky | hod | 50 | 0 | 0
| Mezisoučet |  | 1 |  | 0 |  | 0
| Podružný materiál, PPV | 8% |  |  |  |  | 0
| Celkem | [5 empty] | 0
3. HZS
4 | Demontáž rozvaděče RK | hod | 60 | 0 | 0
5 | Popsání stáv.kabelů | hod | 70 | 0 | 0
6 | Identifikace zařízení zálohovaného | hod | 10 | 0 | 0
7 | Přepojení stávajících kabelů instalace do nového rozvaděče | hod | 150 | 0 | 0
8 | Koordinace napojení uzemnění a hlavního pospojování | hod | 12 | 0 | 0
9 | Úprava stáv.kabelu pro napojení na nové svorkovnice RK | hod | 90 | 0 | 0
10 | Koordinace napojení centrál stop | hod | 3 | 0 | 0
11 | Likvidace odpadů (rozvaděče 3 pole) | hod | 42 | 0 | 0
12 | Popisek štítků na rozvaděči | hod | 30 | 0 | 0
13 | Revize elektroinstalace dle ČSN 33 1500, ČSN 33 2000-6 | hod | 30 | 0 | 0
14 | Likvidace odpadu | hod | 10 | 0 | 0
| Mezisoučet |  | 1 |  | 0
Poznámka:
Součástí nabídkové ceny musí být veškeré náklady, aby cena byla konečná a zahrnovala celou dodávku a montáž.
Dodávky a montáže uvedené v nabídce musí být, včetně veškerého souvisejícího doplňkového, podružného a montážního materiálu, tak aby celé zařízení bylo funkční a splňovalo všechny předpisy,
které se na ně vztahují. Nedílnou součástí výkazu je projektová dokumentace, která je v případě rozporu s VV určující pro rozsah PD.
Note on D12: skryté
Note on D19: skryté
Note on D35: skryté

## N - NN
REKAPITULACE
| 1. Elektroinstalace | [5 empty] | 0
| 2. Stavební připomoci | [5 empty] | 0
| 3. HZS | [5 empty] | 0
| Součet bez DPH | [5 empty] | 0
p.č. | Popis | Jedn. | Množ. | Montáže |  | materiál
| 1. Elektroinstalace |  |  | jed.cena | celkem | jed.cena | celkem
1 | Kabel CYKY 5Jx4 | m | 60 | 0 | 0 | 0 | 0
2 | Kabel CYKY 3x50+35 | m | 152 | 0 | 0 | 0 | 0
3 | Trubka tuhá PVC o40 včetně příchytek | m | 50 | 0 | 0 | 0 | 0
4 | Trubka ohebná PVC o40, vysoká pevnost | m | 10 | 0 | 0 | 0 | 0
5 | Kabel UTP cat 6 | m | 120 | 0 | 0 | 0 | 0
6 | Trubka PVC o25 ohebná, bezhalogenová | m | 100 | 0 | 0 | 0 | 0
7 | Trubka KOPOFLEX o110 do instalačního kanálu | m | 15 | 0 | 0 | 0 | 0
8 | Kabelový žlab ocelový uzavřený, žárově zinkovaný, 200/100 včetně podpěr, držáků, výložníků, víka a příslušenství | m | 50 | 0 | 0 | 0 | 0
9 | Prostupy proti vodě do průměru 200x200 instal,kanálu | ks | 1 | 0 | 0 | 0 | 0
10 | Doplnění rozvaděče RH1 - Jistič 3/200A včetně cívky, propojení na sběrny, prodrátování | ks | 1 | 0 | 0 | 0 | 0
11 | Doplnění rozvaděče RA2 - Jistič 3/16A, prodrátování rozvaděče | ks | 1 | 0 | 0 | 0 | 0
12 | Požární ucpávka, utěsnění kompletní s odolností dle PBŘS | m2 | 1 | 0 | 0 | 0 | 0
| Mezisoučet |  | 1 |  | 0 |  | 0
| Podružný materiál, PPV | 8% |  |  |  |  | 0
| Celkem | [5 empty] | 0
2. Stavební připomoci
13 | Realizace kabel.prostupů do 200/100 vč.začištění | ks | 6 | 0 | 0
14 | Sekání, vrtání | hod | 25 | 0 | 0
15 | Práce osazení nových kabelů do stávajících instalačních kanálů | hod | 30 | 0 | 0
16 | Napojení 2ks UTP datové propojení pro sběr dat – spotřeby RK do stávajících RACK (pod recepcí – určí uživatel) | hod | 10 | 0 | 0
| Mezisoučet |  | 1 |  | 0 |  | 0
| Podružný materiál, PPV | 8% |  |  |  |  | 0
| Celkem | [5 empty] | 0
3. HZS
17 | Identifikace kabel.tras v instalačních kanálech | hod | 20 | 0 | 0
18 | Úprava stáv.rozvodů NN ukončené na svorkách rozvaděčů | hod | 10 | 0 | 0
19 | Úprava stávajícího rozvaděče RH1 zalohovaná část, doplnění jističe, prodrátování | hod | 20 | 0 | 0
20 | Úprava a napojení stáv.rozvaděče MR (RA) | hod | 4 | 0 | 0
21 | Revize elektroinstalace dle ČSN 33 1500, ČSN 33 2000-6 | hod | 10 | 0 | 0
| Mezisoučet |  | 1 |  | 0
Poznámka:
Součástí nabídkové ceny musí být veškeré náklady, aby cena byla konečná a zahrnovala celou dodávku a montáž.
Dodávky a montáže uvedené v nabídce musí být, včetně veškerého souvisejícího doplňkového, podružného a montážního materiálu, tak aby celé zařízení bylo funkční a splňovalo všechny předpisy,
které se na ně vztahují. Nedílnou součástí výkazu je projektová dokumentace, která je v případě rozporu s VV určující pro rozsah PD.
Note on D23: skryté
Note on D32: skryté
Note on D42: skryté

## N - SLP
Lázeňský dům AURORA
Zvýšení ubytovací kapacity
SLP slaboproudy
| Slaboproudy celkem bez DPH |  |  |  | 0
Lázeňský dům AURORA
Pavilon Sever
EPS - Elektrická požární signalizace
Rekapitulace rozpočtu
| Materiál a dodávky celkem |  |  |  | 0
| Montážní práce a služby celkem |  |  |  | 0
| PPV 1% obor 001-025 |  |  |  | 0
| PPV 6% mimo oboru 001-025 |  |  |  | 0
| Celkem bez DPH |  |  |  | 0
Rozpočet
Dodávka elektronického systému
Číslo položky | Popis položky | počet | MJ | Jedn. cena | Celkem
| Ústředna EPS ESSER M v boxu se zdrojem | 1 | ks | 0 | 0
| Čelní ovládací panel s LCD displejem | 1 | ks | 0 | 0
| Záložní akumulátor 24V/12Ah | 2 | ks | 0 | 0
| Modul pro essernet linku | 2 | ks | 0 | 0
| Modul analogové linky pro 127 prvků | 2 | ks | 0 | 0
| Optický kouřový hlásič | 119 | ks | 0 | 0
| Sokl hlásiče | 119 | ks | 0 | 0
| Elektronika tlačítkového hlásiče PAM s oddělovačem | 14 | ks | 0 | 0
| Skříň tlačítkového hlásiče ABS červená | 14 | ks | 0 | 0
| Siréna s majákem | 9 | ks | 0 | 0
| Skříň pro koppler na povrch plastová | 2 | ks | 0 | 0
| Výstupní prvek (koppler) 12 relé výstupní bezpotenciální | 1 | ks | 0 | 0
| Vstupně/výstupní prvek 4/2 relé připojitelné do kruhu | 1 | ks | 0 | 0
| Přídržný magnet dveřní s kotvou na kloubu a tlačítkem | 12 | ks | 0 | 0
| Napájení-zdroj k magnetům 24V/5A s AKU | 2 | ks | 0 | 0
| Náhradní sklíčko (balík 10 ks) | 1 | ks | 0 | 0
| Kovový klíček pro tlačítkové hlásiče | 1 | ks | 0 | 0
| Zkušební prostředek pro bodové hlásiče | 1 | ks | 0 | 0
| Provozní kniha EPS | 1 | ks | 0 | 0
| Celkem |  |  |  | 0
Montáž elektronického systému
Číslo položky | Popis položky |  | MJ | Jedn. cena | Celkem
| Montáž ústředny EPS komlet | 1 | ks | 0 | 0
| Programování a oživení systému | 1 | spr | 0 | 0
| Montáž patice hlásiče | 119 | ks | 0 | 0
| Montáž automatického hlásiče | 119 | ks | 0 | 0
| Přezkoušení a uvedení do provozu | 119 | ks | 0 | 0
| Montáž tlačítkového hlásiče | 14 | ks | 0 | 0
| Přezkoušení a uvedení do provozu | 14 | ks | 0 | 0
| Montáž sirény s majákem | 9 | ks | 0 | 0
| Přezkoušení a uvedení do provozu | 9 | ks | 0 | 0
| Měření izolačního odporu úseku smyčky | 134 | ks | 0 | 0
| Montáž esserbus-koppler | 2 | ks | 0 | 0
| Montáž zdroje | 2 | ks | 0 | 0
| Montáž V/V prvku a připojení výstupů | 2 | ks | 0 | 0
| Montáž přídržných magnetů | 12 | ks | 0 | 0
| Úpravy a kontrola systému EPS v stávajících apartmánech pav. B | 8 | ks | 0 | 0
| Celkem |  |  |  | 0
Dodávka instalačního materiálu
Číslo položky | Popis položky |  | MJ | Jedn. cena | Celkem
| Elektroinstalační úložní materiál | 35 | m | 0 | 0
| Příchytka kabelů, ohniodolná | 500 | ks | 0 | 0
| Elektroinstalační úložní materiál s funkčností při požáru | 50 | m | 0 | 0
| Trubka ohebná do stěny 23mm | 25 | m | 0 | 0
| Kabel samoshášivý pro propojení hlásičů | 250 | m | 0 | 0
| Kabel ohniodolný bezhalogenní s funkčností při požáru | 130 | m | 0 | 0
| Pomocný materiál (příchytky, hmoždinky...) | 0.7 | spr | 0 | 0
| Protipožární utěsňovací materiál | 0.7 | kpl | 0 | 0
Propojení ústředen
| Kabel pro ESSERNET propojení objektu - 2 trasy) | 240 | m | 0 | 0
| Úložný materiál propojení | 120 | m | 0 | 0
| Celkem |  |  |  | 0
Montáž instalačního materiálu
Číslo položky | Popis položky |  | MJ | Jedn. cena | Celkem
401 | Značení trasy vedení | 350 | m | 0 | 0
402 | Instalace elektroinstalačního úložného materiálu | 350 | m | 0 | 0
403 | Instalace kabelů | 370 | m | 0 | 0
404 | Průrazy, pomocné stavební práce | 40 | ks | 0 | 0
405 | Protipožární utěsnění prostupů | 40 | ks | 0 | 0
406 | Instalace trubky do stěny vč. sekání a stavebních prací | 30 | m | 0 | 0
410 | Propojení objektů
420 | Montáž úložného materiálu v propojení objektů | 120 | m | 0 | 0
421 | Instalace kabelu ESSERNETU | 240 | m | 0 | 0
| Celkem |  |  |  | 0
Ostatní práce
Číslo položky | Popis položky |  | MJ | Jedn. cena | Celkem
502 | Revize celého stému systému EPS v areálu Aurora | 1 | ks | 0 | 0
504 | Zaškolení obsluhy | 1 | ks | 0 | 0
505 | Zkušební provoz | 5 | hod | 0 | 0
506 | Koordinace s ostatními systémy | 1 | ks | 0 | 0
507 | Stavební přípomoce | 1 | ks | 0 | 0
508 | Dopravné, stavební přípomoce, ostatní | 0.7 | kpl | 0 | 0
| Celkem |  |  |  | 0
Pavilon Sever
ER - Evakuační rozhlas
Rekapitulace rozpočtu
| Materiál a dodávky celkem |  |  |  | 0
| Montážní práce a služby celkem |  |  |  | 0
| PPV 1% obor 001-025 |  |  |  | 0
| PPV 6% mimo oboru 001-025 |  |  |  | 0
| Celkem bez DPH |  |  |  | 0
Rozpočet
Dodávka elektronického systému
Číslo položky | Popis položky |  | MJ | Jedn. cena | Celkem
| Datový rozvaděč stojanový 19", 42U,800x800 | 1 | ks | 0 | 0
| Řídící jednotka ER ,vstup pro IP radio DEXON | 0 | ks | 0 | 0
| IP radio DEXON ( např.) JPM 2032IP | 1 | ks | 0 | 0
101 | Stanice hlasatele 4 programovací tlačítka | 1 | ks | 0 | 0
102 | Směrovač pro 6 zón | 1 | ks | 0 | 0
103 | Napájecí, dobíjecí jednotka | 1 | ks | 0 | 0
103 | Koncový zesilovač, 500W, 100V | 1 | ks | 0 | 0
104 | Záložní zesilovač,500W, 100V | 1 | ks | 0 | 0
105 | Akumulátor AKU 12V/40A | 1 | ks | 0 | 0
106 | Stropní reproduktor do podhledu | 20 | ks | 0 | 0
107 | Panelový reproduktor | 83 | ks | 0 | 0
108 | Deska dohledu | 2 | ks | 0 | 0
| Celkem |  |  |  | 0
Montáž elektronického systému
Číslo položky | Popis položky |  | MJ | Jedn. cena | Celkem
| Montáž datového rozvaděče 19" s vybavením | 1 | ks | 0 | 0
| Instalace svstému ER do RACKu | 1 | ks | 0 | 0
| Programové nastavení, oživení systému | 1 | spr | 0 | 0
| Napojení vstupů z nadřazených systémů - EPS | 1 | ks | 0 | 0
| Montáž stanice hlasatele | 1 | ks | 0 | 0
| Připojení IP radia, oživení | 1 | ks | 0 | 0
| Montáž stropního reproduktoru včetně krytu | 20 | ks | 0 | 0
| Montáž skříňového reproduktoru | 83 | ks | 0 | 0
| Pomocné práce | 1 | spr | 0 | 0
| Úpravy a kontrola systému ER v stávajících apartmánech pav. B | 8 | ks | 0 | 0
| Celkem |  |  |  | 0
Dodávka instalačního materiálu
Číslo položky | Popis položky |  | MJ | Jedn. cena | Celkem
| Elektroinstalační úložní materiál s funkčností | 60 | m | 0 | 0
| Kabelová objímka ohnivzdorná vč.ohniodolné kotvy | 550 | ks | 0 | 0
| Trubka pod omítku 23 | 35 | m | 0 | 0
| Pomocný podružný materiál (příchytky, sádra...) | 1 | spr | 0 | 0
Propojení objektů
| Úložný materiál | 120 | m | 0 | 0
| Celkem |  |  |  | 0
Montáž instalačního materiálu
Číslo položky | Popis položky |  | MJ | Jedn. cena | Celkem
| Značení trasy vedení | 200 | m | 0 | 0
| Instalace elektroinstalačního úložného materiálu | 60 | m | 0 | 0
| Montáž ohniodolné objímky vč.kotvy | 550 | ks | 0 | 0
| Instalace trubky 23 vč. sekání | 35 | m | 0 | 0
| Průchod zdivem | 90 | ks | 0 | 0
| Protipožární utěsnění prostupů | 45 | ks | 0 | 0
Propojení objektů
| Montáž úložného materiálu v kolektoru | 120 | m | 0 | 0
| Celkem |  |  |  | 0
Dodávka kabelových rozvodů
Číslo položky | Popis položky |  | MJ | Jedn. cena | Celkem
| Stíněný kabel FTP pro linku rozhlasu s funkčností při požáru 45min | 50 | m | 0 | 0
| Kabel ohniodolný dle EN 54 a další | 180 | m | 0 | 0
Propojení objektů
| Kabel s funkcí při požáru bezhalogenní 2 žíly | 120 | m | 0 | 0
| Celkem |  |  |  | 0
Montáž kabelových rozvodů
Číslo položky | Popis položky |  | MJ | Jedn. cena | Celkem
| Montáž kabelu pro ER v objektu | 180 | m | 0 | 0
Propojení objektů
| Montáž kabelu propojení objektů v chráničce | 120 | m | 0 | 0
| Celkem |  |  |  | 0
Ostatní práce
Číslo položky | Popis položky |  | MJ | Jedn. cena | Celkem
| Revize celého systému v areálu AURORA | 1 | ks | 0 | 0
| Zaškolení obsluhy a správce | 1 | ks | 0 | 0
| Zkušební provoz | 6 | hod | 0 | 0
| Dopravné | 0.7 | sk | 0 | 0
| Celkem |  |  |  | 0
Pavilon Sever
EZS - Elektrická zabezpečovací signalizace
Rekapitulace rozpočtu
| Materiál a dodávky celkem |  |  |  | 0
| Montážní práce a služby celkem |  |  |  | 0
| PPV 1% obor 001-025 |  |  |  | 0
| PPV 6% mimo oboru 001-025 |  |  |  | 0
| Celkem bez DPH |  |  |  | 0
Rozpočet
Dodávka elektronického systému
Číslo položky | Popis položky |  | MJ | Jedn. cena | Celkem
| Ústředna EZS typ GALAXY stávající | 0 | ks | 0 | 0
| Pomocný zdroj | 1 | ks | 0 | 0
| Akumulátor 12V/17 Ah | 1 | ks | 0 | 0
| Sběrnicový rozšiřující modul 8 zón | 1 | ks | 0 | 0
| Kovový kryt s ochranným kontaktem | 1 | ks | 0 | 0
| Ovládací a programovací klávesnice LCD. | 2 | ks | 0 | 0
| Kovový kryt pro klávasnici s ochranným kontaktem | 2 | ks | 0 | 0
| Optický převodník | 2 | ks | 0 | 0
| Digitální PIR detektor | 2 | ks | 0 | 0
| Celkem |  |  |  | 0
Montáž elektronického systému
Číslo položky | Popis položky |  | MJ | Jedn. cena | Celkem
| Rozšíření ústředny EZS se zapojením | 1 | ks | 0 | 0
| Montáž pomocného zdoje | 1 | ks | 0 | 0
| Montáž koncentrátoru se zapojením | 1 | ks | 0 | 0
| Montáž klávesnice | 2 | ks | 0 | 0
| Změření stavu akumulátoru | 1 | ks | 0 | 0
| Montáž detektoru na zeď či strop | 2 | ks | 0 | 0
| Montáž a připojení optického převodníku | 2 | ks | 0 | 0
| Celkem |  |  |  | 0
Dodávka instalačního materiálu
Číslo položky | Popis položky |  | MJ | Jedn. cena | Celkem
| Elektroinstalační úložní materiál ( trubka 16, 23mm ..) | 40 | m | 0 | 0
| Krabice univerzální s víčkem - protahovací | 4 | ks | 0 | 0
| Vodič černý protahovací CY 1 | 40 | m | 0 | 0
| Pomocný podružný materiál (příchytky, sádra...) | 1 | spr | 0 | 0
| Celkem |  |  |  | 0
Montáž instalačního materiálu
Číslo položky | Popis položky |  | MJ | Jedn. cena | Celkem
| Značení trasy vedení | 50 | m | 0 | 0
| Instalace trubek vč. sekání | 40 | m | 0 | 0
| Instalace krabice univerzální pod omítku | 4 | ks | 0 | 0
| Průchod zdivem do 30cm | 4 | ks | 0 | 0
| Zatažení vodiče CY do trubek | 40 | m | 0 | 0
| Protipožární utěsnění prostupů | 1 | spr | 0 | 0
| Celkem |  |  |  | 0
Dodávka kabelových rozvodů
Číslo položky | Popis položky |  | MJ | Jedn. cena | Celkem
| Kabel pro připojení čidel | 50 | m | 0 | 0
| Datový kabel s krouceným párem stíněný | 50 | m | 0 | 0
| Kabel CYKY 3Cx1,5 pro napájení | 5 | m | 0 | 0
| Celkem |  |  |  | 0
Montáž kabelových rozvodů
Číslo položky | Popis položky |  | MJ | Jedn. cena | Celkem
| Montáž kabelu pro napájení | 5 | m | 0 | 0
| Protažení kabelu k EZS | 50 | m | 0 | 0
| Celkem |  |  |  | 0
Ostatní práce
Číslo položky | Popis položky |  | MJ | Jedn. cena | Celkem
| Revize systému EZS | 1 | ks | 0 | 0
| Zaškolení obsluhy a správce | 2 | hod | 0 | 0
| Zkušební provoz | 2 | hod | 0 | 0
| Dopravné | 1 | spr | 0 | 0
| Celkem |  |  |  | 0
Pavilon Sever
SK - Strukturovaná kabeláž
Rekapitulace rozpočtu
| Materiál a dodávky celkem |  |  |  | 0
| Montážní práce a služby celkem |  |  |  | 0
| PPV 1% obor 001-025 |  |  |  | 0
| PPV 6% mimo oboru 001-025 |  |  |  | 0
| Celkem bez DPH |  |  |  | 0
Rozpočet
Dodávka SK
Číslo položky | Popis položky |  | MJ | Jedn. cena | Celkem
| Datový rozvaděč stojanový 42U, 600x800 prosklené dveře | 1 | ks | 0 | 0
| Ventilační jednotka 4x ventilátor, termostat | 1 | ks | 0 | 0
| Panel napájecí 8x230V | 1 | ks | 0 | 0
| Police 650mm nosnost 100kg | 5 | ks | 0 | 0
| Vyvazovací panel 2U plastová lišta | 4 | ks | 0 | 0
| Patch panel UTP, 24 port, cat.5e s vyvaz.lištou | 16 | ks | 0 | 0
| Patch panel UTP, 25 pozic cat.3 pro telefony s lištou | 4 | ks | 0 | 0
| Zásuvka dvojitá cat.5e s rámečkem, stejné jako EI, hygien. prostory | 77 | ks | 0 | 0
| Zásuvka osazená cat 5e 2xRJ45, (WIFI) | 8 | ks | 0 | 0
| Zásuvka osazená cat 5e 1xRJ45, (výtah) | 1 | ks | 0 | 0
| Patch cord cat.5e UTP 1m | 70 | ks | 0 | 0
| Patch cord cat.5e UTP 3m | 70 | ks | 0 | 0
| Patch cord telefonní 1m | 40 | ks | 0 | 0
| Patch cord telefonní 3m | 40 | ks | 0 | 0
| Popisné štítky | 400 | ks | 0 | 0
| Montážní sada komplet | 10 | ks | 0 | 0
| Uzemění rozvaděče | 1 | ks | 0 | 0
| Spojovací materiál | 1 | ks | 0 | 0
| Optická vana 24 LS konektory | 2 | ks | 0 | 0
| Záslepka optické vany LC | 2 | bal | 0 | 0
| Kazeta ochrany sváru | 2 | ks | 0 | 0
| LC spojky SM | 48 | ks | 0 | 0
| Ochrana svaru | 48 | ks | 0 | 0
| Pigtail LC 50/125 1m | 48 | ks | 0 | 0
| Optický patch cord | 48 | ks | 0 | 0
| Spojovací materiál | 1 | ks | 0 | 0
| Cisco SG300-52 52-Port Gigabit Managed Switch | 1 | ks | 0 | 0
| APC Smart-UPS C 1000VA 2U RM LCD 230V | 4 | ks | 0 | 0
| UBNT UniFi Switch Pro 24 PoE | 1 | ks | 0 | 0
| WIFI kom WiFI AP UniFi AC longRangeunikace | 8 | ks | 0 | 0
Přemístění RACKU pro apartmány pav.B
| Skříň pro RACK | 1 | ks | 0 | 0
| RACK komplet vybavení | 1 | kpl | 0 | 0
| Operátorský přístroj | 38 | ks | 0 | 0 | 39
| Celkem |  |  |  | 0
Dodávka instalačního materiálu
| Popis položky |  | MJ | Jedn. cena | Celkem
| Úložný systém do podhledu(např.žlaby kompet s víkem nebo uchycení.v držácícch..) | 170 | m | 0 | 0
| Úložný systém vertikální stoupačky | 10 | m | 0 | 0
| Stropní držák KDK | 1000 | ks | 0 | 0
| Upevňovací systém hmoždinka/vrut | 200 | ks | 0 | 0
| Úložný systém do stěn - trubky 36mm | 50 | m | 0 | 0
| Úložný systém do stěn - trubky 23mm | 160 | m | 0 | 0
| Vodič černý protahovací CY 1 | 210 | m | 0 | 0
| Krabice univerzální pod zásuvku 68mm | 85 | ks | 0 | 0
| Krabice univerzální protahovací 125mm | 15 | ks | 0 | 0
| Protipožární tmel typ dle prostupu | 60 | ks | 0 | 0
| Vodič černý protahovací CY 1 | 200 | m | 0 | 0
| Drobný pomocný materiál (hmoždinky, sádra...) | 0.6 | spr | 0 | 0
Přemístění RACKU pro apartmány pav.B
| Úložný systém do podhledu | 10 | m | 0 | 0
| Stropní držák KDK | 40 | ks | 0 | 0
| Celkem |  |  |  | 0
Dodávka kabelových rozvodů
| Popis položky |  | MJ | Jedn. cena | Celkem
| Kabel datový UTP LSOH cat 5e | 9000 | m | 0 | 0
| Uzemňovací kabel Cu25mm2 zž | 40 | m | 0 | 0
Přemístění RACKU pro apartmány pav.B
| Optický kabel univerz., apartmány | 40 | m | 0 | 0
| Kabel datový UTP LSOH cat 5e pro opravu rozvodů v apartmánech | skuteč | m | 0 | skutečné
| Celkem |  |  |  | 0
Montáž elektronického systému
| Popis položky |  | MJ | Jedn. cena | Celkem
| Montáž datového rozvaděče 19" s vybavením | 1 | ks | 0 | 0
| Montáž napájecí jednotky, připojení na silnoproudý rozvod | 1 | ks | 0 | 0
| Montáž path panelu kat 5E, UTP | 16 | ks | 0 | 0
| Ukončení kabelů na patch panelu kat.5E, UTP | 170 | ks | 0 | 0
| Proměření telefonního kabelu po zakončení | 100 | ks | 0 | 0
| Montáž path panelu cat.3 telefonního | 4 | ks | 0 | 0
| Ukončení kabelů na patch panelu cat.3 | 100 | ks | 0 | 0
| Montáž zásuvek kat.5e FTP | 85 | ks | 0 | 0
| Ukončení kabelů na zásuvkách | 162 | ks | 0 | 0
| Volný kabel - rezerva | 8 | ks | 0 | 0
| Montáž patch kabelů | 220 | ks | 0 | 0
| Propojení telefonních linek | 20 | hod | 0 | 0
| Montáž odkládací poličky do rozvaděče | 5 | ks | 0 | 0
| Měření SK vč. tisku protokolu | 162 | ks | 0 | 0
| Svar optického vlákna | 48 | ks | 0 | 0
| Montáž optického vlákna | 48 | ks | 0 | 0
| Montáž kazety sváru | 4 | ks | 0 | 0
| Měření OK vč. tisku protokolu | 24 | ks | 0 | 0
| Instalace aktivních prvků | 1 | ks | 0 | 0
| Montáž aktivních prvků | 4 | ks | 0 | 0
| Montáž WIFI | 8 | ks | 0 | 0
| Připojení apartmánů optickým kabelem do stávajícího RACKU | 1 | ks | 0 | 0
Přemístění RACKU pro apartmány pav.B
| Demontáž stávajícího Racku | 1 | ks | 0 | 0
| Montáž RACK komplet | 1 | ks | 0 | 0
| Celkem |  |  |  | 0
Montáž instalačního materiálu
| Popis položky |  | MJ | Jedn. cena | Celkem
| Značení trasy vedení | 800 | m | 0 | 0
| Montáž úložného systému horizontálního | 170 | m | 0 | 0
| Montáž úložného systému vertikálního | 10 | m | 0 | 0
| Montáž upevňovacích držáků | 1000 | ks | 0 | 0
| Uložení trubek rozvodů (řezání,sádrování, ..) | 210 | m | 0 | 0
| Zatažení vodiče CY do trubek | 210 | m | 0 | 0
| Krabice univerzální pod zásuvku 68mm | 85 | ks | 0 | 0
| Montáž krabice 125mm | 15 | ks | 0 | 0
| Průchod zdivem do 30cm | 40 | ks | 0 | 0
| Protipožární utěsnění prostupů | 40 | ks | 0 | 0
Přemístění RACKU pro apartmány pav.B
| Úložný systém do podhledu | 10 | m | 0 | 0
| Stropní držák KDK | 40 | ks | 0 | 0
| Celkem |  |  |  | 0
Montáž kabelových rozvodů T21MK
| Popis položky |  | MJ | Jedn. cena | Celkem
| Instalace kabelu cat.5e | 9000 | m | 0 | 0
| Instalace uzemnění | 40 | m | 0 | 0
| Instalace optického kabelu apartmány | 40 | m | 0 | 0
Přemístění RACKU pro apartmány pav.B
| Instalace kabelu cat.5e | skut | m | 0 | skut
| Celkem |  |  |  | 0
Ostatní práce
Číslo položky | Popis položky |  | MJ | Jedn. cena | Celkem
| Koordinace činností při realizaci, návaznost na systémy | 7 | hod | 0 | 0
| Integrace do stávajícího systému | 18 | hod | 0 | 0
| Likvidace odpadu | 1 | ks | 0 | 0
| Dopravné | 1 | sk | 0 | 0
| Celkem |  |  |  | 0
Pavilon Sever
CCTV - Kamerový systém
Rekapitulace rozpočtu
| Materiál a dodávky celkem |  |  |  | 0
| Montážní práce a služby celkem |  |  |  | 0
| PPV 1% obor 001-025 |  |  |  | 0
| PPV 6% mimo oboru 001-025 |  |  |  | 0
| Celkem bez DPH |  |  |  | 0
Rozpočet
Dodávka elektronického systému analog
| Popis položky |  | MJ | Jedn. cena | Celkem
KAMERY HIKVISION ( stejné jako na Wellness)
| 4MPx IP dome kamera 1/3" CMOS, max. rozlišení 2560 x 1440 @ 20fps, video komprese H.265/H.264/MJPEG, dual stream, motorizovaný objektiv 2.8-12mm, IR přísvit až 30m, WDR 120dB, 3D DNR, ICR, BLC, podpora karet micro SD/SDHC/SDXC až 128GB, napájení PoE/DC12V, krytí IP67, provozní teplota -30°C až +50°C | 18 | ks | 0 | 0
| 4MPx IP bullet kamera 1/3" CMOS, max. rozlišení 2560 x 1440 @ 20fps, video komprese H.265/H.264/MJPEG, dual stream, motorizovaný objektiv 2.8-12mm, IR přísvit až 30m, WDR 120dB, 3D DNR, ICR, BLC, podpora karet micro SD/SDHC/SDXC až 128GB, napájení PoE/DC12V, krytí IP67, provozní teplota -30°C až +50°C | 1 | ks | 0 | 0
| Síťový videorekordér pro připojení až 32 IP kamer s maximálním rozlišením 12MPx a vstupní datové propustnosti 320Mb/s, výstupní 256Mb/s. Rekordér umožňuje připojení 8x HDD SATA o velikosti až 10TB, 1x eSATA a je zde také možnost funkce RAID. Podpora video komprese H.265+/H.265/H.264+/H.264. | 1 | ks | 0 | 0
| Pevný disk s kapacitou 8TB určený pro trvalý provoz v záznamových zařízení pro kamerové systémy. | 6 | ks | 0 | 0
| Přepínač řízený 48 x 10/100/1000 (PoE) + 2 x kombinace Gigabit SFP desktop, Lze montovat do rozvaděče PoE (375 W) | 1 | ks | 0 | 0
| HUB ve skříni se vším) | 2 | ks | 0 | 0
| Patch panel 24 pozic cat 5e | 2 | ks | 0 | 0
| Patch cord cat.5e UTP 3m | 18 | ks | 0 | 0
| Montáž HUB kompet | 2 | ks | 0 | 0
| Montáž NVR 32kamer | 1 | ks | 0 | 0
| Montáž - patch panel 24 pozic cat 5e | 2 | ks | 0 | 0
| Podružný materiál (konektory, svorky..) | 1 | spr | 0 | 0
| Instalace nových licencí | 1 | cel | 0 | 0
| Celkem |  |  |  | 0
Dodávka kabelových rozvodů T21DK
| Popis položky |  | MJ | Jedn. cena | Celkem
| Kabel datový FTP LSOH cat 5e | 1000 | m | 0 | 0
| Celkem |  |  |  | 0
Montáž kabelových rozvodů T21MK
| Popis položky |  | MJ | Jedn. cena | Celkem
| Instalace kabelu cat.5e | 1000 | m | 0 | 0
| Celkem |  |  |  | 0
Dodávka instalačního materiálu T21DI
| Popis položky |  | MJ | Jedn. cena | Celkem
| Úložný systém (např.úchyty,žlaby..) (společný s SK) | 60 | m | 0 | 0
| Úložný systém do stěn - trubky (např. FXP 25) | 50 | m | 0 | 0
| Vodič černý protahovací CY 1 | 50 | m | 0 | 0
| Krabice univerzální 68mm | 20 | ks | 0 | 0
| Protipožární tmel typ dle prostupu | 1 | ks | 0 | 0
| Celkem |  |  |  | 0
Montáž instalačního materiálu T21MI
| Popis položky |  | MJ | Jedn. cena | Celkem
| Značení trasy vedení | 350 | m | 0 | 0
| Montáž úložného systému (v systému SK) | 60 | m | 0 | 0
| Uložení trubek rozvodů (řezání,sádrování, ..) | 40 | m | 0 | 0
| Zatažení vodiče CY do trubek | 40 | m | 0 | 0
| Krabice univerzální pod zásuvku 68mm | 20 | ks | 0 | 0
| Průchod zdivem do 30cm | 5 | ks | 0 | 0
| Protipožární utěsnění prostupů | 1 | sad | 0 | 0
| Celkem |  |  |  | 0
Ostatní práce
| Popis položky |  | MJ | Jedn. cena | Celkem
| Revize systému CCTV | 1 | ks | 0 | 0
| Návody, tech. dokumentace | 1 | kpl | 0 | 0
| Integrace do stávajícího systému | 12 | hod | 0 | 0
| Zaškolení obsluhy a správce | 1 | ks | 0 | 0
| Zkušební provoz | 2 | hod | 0 | 0
| Dopravné | 1 | sk | 0 | 0
| Celkem |  |  |  | 0
Pavilon Sever
STA - Společná televizní anténa
Rekapitulace rozpočtu
| Materiál a dodávky celkem |  |  |  | 0
| Montážní práce a služby celkem |  |  |  | 0
| PPV 1% obor 001-025 |  |  |  | 0
| PPV 6% mimo oboru 001-025 |  |  |  | 0
| Celkem bez DPH |  |  |  | 0
Rozpočet
Dodávka elektronického systému
| Popis položky |  | MJ | Jedn. cena | Celkem
| Linkový zesilovač G=120dB, zpětný kanál 5-65 MHz (např. A124) | 1 | ks | 0 | 0
| Odbočovač 1/2 , budova B po patrech | 1 | ks | 0 | 0
| Rozbočovač 1/4 na F, kovový, budova S | 1 | ks | 0 | 0
| Rozbočovač 1/16 na F, kovový, budova S | 4 | ks | 0 | 0
| Datový rozvaděč 15 U | 1 | ks | 0 | 0
| Zásuvka účastnická TV/R, včetně krytu a rámečku | 30 | ks | 0 | 0
| Drobný materiál (F konektory, příchytky, spojovací materiál..) | 1 | spr | 0 | 0
| Držák na stěnu, standard: TB TV wall mount TB-43P | 30 | ks | 0 | 0
| Sada spojovacího materiálu pro držáky TV | 30 | ks | 0 | 0
| Celkem |  |  |  | 0
Dodávka instalačního materiálu
| Popis položky |  | MJ | Jedn. cena | Celkem
| Úložný systém (žlaby, rošty. držáky) společně s SK | 40 | m | 0 | 0
| Elektroinstalační trubka ohebná průměr 20mm | 200 | m | 0 | 0
| Protahovací vodič CY | 200 | m | 0 | 0
| Odbočná krabice KU 68-1902 | 30 | ks | 0 | 0
| Protipožární tmel typ dle prostupu | 7 | ks | 0 | 0
| Pomocný podružný materiál (sádra, svorky, hmoždinky...) | 1 | spr | 0 | 0
Propojení objektů S+J s B (5.np)
| Úložný systém pro datový kabel STA | 150 | m | 0 | 0
| Úpravy a kontrola systému STA v stávajících apartmánech pav. B | 1 | kpl | 0 | 0
| Celkem |  |  |  | 0
Dodávka kabelových rozvodů
| Popis položky |  | MJ | Jedn. cena | Celkem
| Kabel koaxiální 75 ohm, LSFH 6,9mm, PVC, vnitř. vodič 1,2mm Cu, opletení Cu, odpor vnitřního vodiče 16 ohm/km, odpor opletení 12 ohm/km, útlum při 800 MHz 15 dB/100m, útlum stíněním 30-1000 MHz >85 dB | 2000 | m | 0 | 0
Propojení objektů S+J s B (5.np)
| Kabel datový STA PROPOJIT 2x | 300 | m | 0 | 0
| Celkem |  |  |  | 0
Montáž elektronického systému
| Popis položky |  | MJ | Jedn. cena | Celkem
| Instalace zesilovacích prvků, měření signálů | 1 | kpl | 0 | 0
| Montáž zásuvka účastnická anténní | 30 | ks | 0 | 0
| Zakončení a měření TV signálu na zásuvkách | 30 | ks | 0 | 0
| Instalace držáků pro televize na stěnu | 30 | ks | 0 | 0
| Celkem |  |  |  | 0
Montáž instalačního materiálu
| Popis položky |  | MJ | Jedn. cena | Celkem
| Značení trasy vedení | 600 | m | 0 | 0
| Montáž úložného systému | 40 | m | 0 | 0
| Montáž trubky ohebné pod omítku (frézování, sádrování..) | 200 | m | 0 | 0
| Instalace odbočná krabice KU 68-1902 | 30 | ks | 0 | 0
| Instalace krabice odbočná KO 125 |  | ks | 0 | 0
| Průchod zdivem do 30mm | 7 | spr | 0 | 0
| Protipožární utěsnění prostupů | 7 | spr | 0 | 0
| Zatažení vodiče CY do trubek | 200 | m | 0 | 0
Propojení objektů S+J s B (5.np)
| Montáž úložného systému | 150 | m | 0 | 0
| Celkem |  |  |  | 0
Montáž kabelových rozvodů
| Popis položky |  | MJ | Jedn. cena | Celkem
| Instalace kabelu koaxiálního do žlabu či trubky | 2000 | m | 0 | 0
Propojení objektů S+J s B (5.np)
| Kabel datový STA | 300 | m | 0 | 0
| Celkem |  |  |  | 0
Ostatní práce
| Popis položky |  | MJ | Jedn. cena | Celkem
| Revize systému STA | 1 | ks | 0 | 0
| Koordinace činností při realizaci | 5 | hod | 0 | 0
| Zaškolení obsluhy a správce | 1 | hod | 0 | 0
| Zkušební provoz | 4 | hod | 0 | 0
| Dopravné | 1 | sk | 0 | 0
| Celkem |  |  |  | 0
Pavilon Sever
EKV (ACS) - Elektrická kontrola vstupu
Rekapitulace rozpočtu
| Materiál a dodávky celkem |  |  |  | 0
| Montážní práce a služby celkem |  |  |  | 0
| PPV 1% obor 001-025 |  |  |  | 0
| PPV 6% mimo oboru 001-025 |  |  |  | 0
| Celkem bez DPH |  |  |  | 0
Rozpočet
Dodávka elektronického systému
Číslo položky | Popis položky |  | MJ | Jedn. cena | Celkem
ACS POVOLENÍ VSTUPU
| 914MAX Rf miniterminál bez krytí a antény + redukce | 6 | ks | 0 | 0
| Rozvodná skříňka GEWIS pro el. 914tCzRf vč.svork. | 6 | ks | 0 | 0
| READ S/N OF MIFARE AND FELICA CARD | 6 | ks | 0 | 0
| Montážní rámeček pro MF7-xx/FL20 plast (povr.mont) | 6 | ks | 0 | 0
Elektromechanický zámek
| Elektromechanický samozamykací zámek ABLOY | 6 | ks | 0 | 0
| Kabel k elektromotorickým zámkům (6 m) | 6 | ks | 0 | 0
| Protiplech k zámku ABLOY, | 6 | ks | 0 | 0
| EA280/23 Kabel. průchodka kr. | 6 | ks | 0 | 0
| Bezpečnostní kování IKON, klika/klika pro EL460 včetně děleného čtyřhranu 9x9 mm a šroubů | 6 | ks | 0 | 0
uzlový rozvaděč VAPS XT1 - umístěn v 138
| Napáječ 220st/12Vss 10+3A + kryt - zál. pulsní zdroj | 1 | ks | 0 | 0
| Řídící jednotkaI-Door příst. jednotka bez PoE modulu DIN rail BOX | 1 | ks | 0 | 0
| miniswitch | 1 | ks | 0 | 0
| skříň uzlového rozvaděče vč. interních pas. prvků | 1 | ks | 0 | 0
SW vybavení
| rozšířený systém RT-01 pro kontrolu ACS | 1 | ks | 0 | 0
| Celkem |  |  |  | 0
Montáž elektronického systému T21MS
Číslo položky | Popis položky |  | MJ | Jedn. cena | Celkem
| instalace Uzlového terminálu SUPERMAX/AxDoor/iDoor | 1 | ks | 0 | 0
| zapojení a základní oživení elektroniky | 1 | ks | 0 | 0
| instalace SW a základní proškolení | 1 | ks | 0 | 0
| instalace přístupového bodu - oboustranný | 6 | ks | 0 | 0
| příprava dveří pro instalaci el.mag.zámku | 6 | ks | 0 | 0
| instalace el.mag.zámku do dveří | 6 | ks | 0 | 0
| Celkem |  |  |  | 0
Dodávka instalačního materiálu T21DI
Číslo položky | Popis položky |  | MJ | Jedn. cena | Celkem
| Trubka ohebná 23mm | 30 | m | 0 | 0
| Krabice pod čtečku (68mm) | 6 | ks | 0 | 0
| Krabice průchozí 68mm, | 3 | ks | 0 | 0
| Krabice s funkčností při požáru k ovládání dveří , | 6 | ks | 0 | 0
| Ovládací relé | 6 | ks | 0 | 0
| Vodič černý protahovací | 30 | m | 0 | 0
| Pomocný podružný materiál (příchytky, sádra...) | 0.7 | spr | 0 | 0
| Celkem |  |  |  | 0
Montáž instalačního materiálu T21MI
Číslo položky | Popis položky |  | MJ | Jedn. cena | Celkem
| Značení trasy vedení | 30 | m | 0 | 0
| Montáž trubky ohebné do 23mm pod omítku včetně drážky | 30 | m | 0 | 0
| Průchod zdivem do 30cm | 4 | ks | 0 | 0
| Zatažení vodiče CY do trubek | 30 | m | 0 | 0
| Instalace krabice pod čtečku | 6 | ks | 0 | 0
| Instalace krabice ovládání dveří | 6 | ks | 0 | 0
| Instalace krabice průchozí | 3 | ks | 0 | 0
| Protipožární utěsnění prostupů | 0.7 | sad | 0 | 0
| Celkem |  |  |  | 0
Dodávka kabelových rozvodů T21DK
Číslo položky | Popis položky |  | MJ | Jedn. cena | Celkem
| TA [2x(2x0.50)+2x1]SN-PE/NE | 150 | m | 0 | 0
| Kabel CYSY2x2,5 H05VV-F 2x2,5 | 150 | m | 0 | 0
| BELDEN cat 6e UTP lanko | 17 | m | 0 | 0
| Celkem |  |  |  | 0
Montáž kabelových rozvodů T21MK
Číslo položky | Popis položky |  | MJ | Jedn. cena | Celkem
| Pokládka kabeláže | 300 | MJ | 0 | 0
| Celkem |  |  |  | 0
Ostatní práce
Číslo položky | Popis položky |  | MJ | Jedn. cena | Celkem
| Zaškolení obsluhy a správce | 1 | ks | 0 | 0
| Zkušební provoz, dodatečné úpravy v nastavení systémů dle požadavků provozovatele | 1 | hod | 0 | 0
| Úklid | 1 | hod | 0 | 0
| Koordinace prací s ostatními profesemi | 4 | hod | 0 | 0
| VRN | 1 | kpl | 0 | 0
| Doprava | 1 | kpl | 0 | 0
| Celkem |  |  |  | 0
Pavilon Sever
HS - Hotelový systém E
Rekapitulace rozpočtu
| Materiál a dodávky celkem |  |  |  | 0
| Montážní práce a služby celkem |  |  |  | 0
| PPV 1% obor 001-025 |  |  |  | 0
| PPV 6% mimo oboru 001-025 |  |  |  | 0
| Celkem bez DPH |  |  |  | 0
Dodávka elektronického systému
Číslo položky | Popis položky |  | MJ | Jedn. cena | Celkem
DVEŘNÍ ZÁMKY:
Kartový zámek eSigno zahrnující:
| Dveřní kování provedení "Matný chrom A1", Elektroniku se čtečkou RFID, | 43 | ks | 0 | 0
| Montážní materiál | 43 | ks | 0 | 0
| Zadlabací zámek ANTIPANIC | 43 | ks | 0 | 0
| Cylindrická vložka s trnem | 43 | ks | 0 | 0
| Segment pro uzamykání zevnitř | 43 | ks | 0 | 0
PWS
| eSigno PWS slot pro vkládání čipových hodinek | 30 | ks | 0 | 0
| Propojovací kabel 3žilový CU 1mm (bílý,řlutý,černý) | 100 | m | 0 | 0
| Trubka ohebná 23mm | 100 | m | 0 | 0
| Celkem |  |  |  | 0
Montáž elektronického systému T21MS
Číslo položky | Popis položky |  | MJ | Jedn. cena | Celkem
| práce spojené s úpravou dveří, instalace zámků | 43 | ks | 0 | 0
| Montáž zámků FAB | 43 | ks | 0 | 0
| Demontáž/Montáž zámků FAB u apartmánů a pokojů objektu B | 16 | ks | 0 | 0
| integrace nových instalací do stávajícího systému a práce na stávajících systémech | 3 | hod | 0 | 0
| Montáž PSW slot | 30 | ks | 0 | 0
| programování, základní oživení, základní nastavení, základní uvedení do provozu | 1 | soubor | 0 | 0
| Montáž trubky ohebné do 23mm pod omítku včetně drážky | 100 | m | 0 | 0
| Pokládka kabeláže | 100 | MJ | 0 | 0
| Celkem |  |  |  | 0
Ostatní práce
Číslo položky | Popis položky |  | MJ | Jedn. cena | Celkem
| předání a zaškolení obsluhy | 0.7 | kpl | 0 | 0
| Stavební práce, koordinace činnosti - dveře, silnoproud | 1 | ks | 0 | 0
| Režijní náklady | 1 | kpl | 0 | 0
| Celkem |  |  |  | 0
Pavilon Sever
SP - Společné rozvody
Propojení místností SLP objektů S+J (č.m. 138) s G (č.m. G120d)
Rekapitulace rozpočtu
| Materiál a dodávky celkem |  |  |  | 0
| Montážní práce a služby celkem |  |  |  | 0
| PPV 1% obor 001-025 |  |  |  | 0
| PPV 6% mimo oboru 001-025 |  |  |  | 0
| Celkem bez DPH |  |  |  | 0
Dodávka instalačního materiálu a kabelů
Číslo položky | Popis položky |  | MJ | Jedn. cena | Celkem
| Úložný systém pro telefonní kabel a optický kabel | 570 | m | 0 | 0
| Telefonní kabel 100x2x0,5 | 570 | m | 0 | 0
| Optický kabel univerz., 9/125, 24vláken, SM (-30 až +70) | 570 | m | 0 | 0
| Celkem |  |  |  | 0
Montáž instalačního materiálu a kabelů
Číslo položky | Popis položky |  | MJ | Jedn. cena | Celkem
| Montáž úložného systému | 570 | m | 0 | 0
| Instalace optického kabelu | 570 | m | 0 | 0
| Instalace kabelu SYKFY | 570 | m | 0 | 0
| Celkem |  |  |  | 0

## S - ARC
[9 empty] | >> skryté sloupce << | [9 empty] | {1e8b8893-815c-4e0a-b704-5f97f4e6c88b}
2
| KRYCÍ LIST SOUPISU PRACÍ | [8 empty] | v --- níže se nacházejí doplnkové a pomocné údaje k sestavám --- v | [8 empty] | False
Stavba:
Zvýšení ubytovací kapacity Jih – lázeňský dům Aurora
| KSO: |  |  |  |  | CC-CZ:
| Místo: |  | třeboň |  |  | Datum: | 14. 9. 2021
| Zadavatel: |  |  |  |  | IČ:
DIČ:
| Zhotovitel: |  |  |  |  | IČ: | 0
[6 empty] | DIČ: | 0
| Projektant: |  |  |  |  | IČ:
DIČ:
| Zpracovatel: |  |  |  |  | IČ:
DIČ:
Poznámka:
| Cena bez DPH | [5 empty] | 0
|  |  | Základ daně |  |  | Sazba daně | Výše daně
| DPH | základní | 0 |  |  | 21% | 0
|  | snížená | 0 |  |  | 15% | 0
|  | zákl. přenesená | 0 |  |  | 21% | 0
|  | sníž. přenesená | 0 |  |  | 15% | 0
|  | nulová | 0 |  |  | 0% | 0
| Cena s DPH |  |  | v | CZK |  | 0
| Projektant |  |  | Zpracovatel
| Datum a podpis: |  | Razítko | Datum a podpis: |  |  | Razítko
| Objednavatel |  |  | Zhotovitel
| Datum a podpis: |  | Razítko | Datum a podpis: |  |  | Razítko
REKAPITULACE ČLENĚNÍ SOUPISU PRACÍ
Stavba:
Zvýšení ubytovací kapacity Jih – lázeňský dům Aurora
Místo: |  |  | třeboň |  |  | Datum: | 14. 9. 2021
Zadavatel: | [5 empty] | Projektant:
Zhotovitel: | [5 empty] | Zpracovatel:
Kód dílu - Popis | [6 empty] | Cena celkem [CZK]
Náklady ze soupisu prací | [6 empty] | 0 | [12 empty] | -1
| HSV - Práce a dodávky HSV tech.parametry navrhovaných materiálů viz výkresy,katalog. listy,výpisy sklade | [5 empty] | 0
| 1 - Zemní práce | [5 empty] | 0
| 11 - Zemní práce a zakládání - piloty,kalichy dle konstrukčního projektu a dílenské dokumentaci | [5 empty] | 0
| 2 - Zakládání | [5 empty] | 0
| 3 - Svislé a kompletní konstrukce | [5 empty] | 0
| 4 - Vodorovné konstrukce /náklady na dílenské dokumentace ve VRN | [5 empty] | 0
| 6 - Úpravy povrchů, podlahy a osazování výplní | [5 empty] | 0
| 61 - Úprava povrchů vnitřních | [5 empty] | 0
| 62 - Úprava povrchů vnějších | [5 empty] | 0
| 9 - Ostatní konstrukce a práce | [5 empty] | 0
| 94 - Lešení a stavební výtahy | [5 empty] | 0
| 95 - Různé dokončovací konstrukce a práce pozemních staveb | [5 empty] | 0
| 998 - Přesun hmot | [5 empty] | 0
| PSV - Práce a dodávky PSV tech.parametry navrhovaných materiálů viz výkresy,katalog. listy,výpisy sklade | [5 empty] | 0
| 711 - Izolace proti vodě, vlhkosti a plynům | [5 empty] | 0
| 712 - Povlakové krytiny | [5 empty] | 0
| 713 - Izolace tepelné | [5 empty] | 0
| 762 - Konstrukce tesařské | [5 empty] | 0
| 763 - Konstrukce suché výstavby | [5 empty] | 0
| 764 - Konstrukce klempířské | [5 empty] | 0
| 766 - Konstrukce truhlářské | [5 empty] | 0
| 767 - Konstrukce zámečnické | [5 empty] | 0
| 771 - Podlahy z dlaždic | [5 empty] | 0
| 776 - Podlahy povlakové | [5 empty] | 0
| 777 - Podlahy lité | [5 empty] | 0
| 781 - Dokončovací práce - obklady | [5 empty] | 0
| 783 - Dokončovací práce - nátěry | [5 empty] | 0
| 784 - Dokončovací práce - malby a tapety | [5 empty] | 0
| VRN - Vedlejší rozpočtové náklady objekt | [5 empty] | 0
| VRN1 - Projektové práce | [5 empty] | 0
| VRN3 - Zařízení staveniště | [5 empty] | 0
| VRN4 - Inženýrská činnost | [5 empty] | 0
| VRN7 - Provozní vlivy | [5 empty] | 0
| VRN9 - Ostatní náklady | [5 empty] | 0
SOUPIS PRACÍ
Stavba:
Zvýšení ubytovací kapacity Jih – lázeňský dům Aurora
Místo: |  |  | třeboň |  |  | Datum: | 14. 9. 2021
Zadavatel: | [5 empty] | Projektant:
Zhotovitel: | [5 empty] | Zpracovatel:
PČ | Typ | Kód | Popis | MJ | Množství | J.cena [CZK] | Cena celkem [CZK] | Cenová soustava |  |  | DPH | J. Nh [h] | Nh celkem [h] | J. hmotnost [t] | Hmotnost celkem [t] | J. suť [t] | Suť Celkem [t]
Náklady soupisu celkem | [6 empty] | 0 | [5 empty] | 13703.7256 |  | 1915.2698 |  | 19.2 |  | D | -1 | [10 empty] | 0
| D | HSV | Práce a dodávky HSV tech.parametry navrhovaných materiálů viz výkresy,katalog. listy,výpisy sklade |  |  |  | 0 | seznam vzorků |  |  |  |  | 9012.3788 |  | 1838.5271 |  | 19.2 | 1 | D | 0 |  |  |  | ROZPOCET | [6 empty] | 0
| D | 1 | Zemní práce |  |  |  | 0 | hladina mimořádně nízké nabídkové ceny | referenční produkt | požadavek na konkretizaci nabídnutého produktu |  |  | 255.0799 |  | 61.68 |  | 0 | 1 | D | 1 |  |  |  | ROZPOCET | [6 empty] | 0
341 | K | 122251105 | Odkopávky a prokopávky nezapažené v hornině třídy těžitelnosti I, skupiny 3 objem do 1000 m3 strojně sejmutí ornice v objektu venkovních úprav | m3 | 275.97 | 0 | 0 |  |  |  | základní | 0.155 | 42.7754 | 0 | 0 | 0 | 0 | 4 | K | 2 |  |  |  | ROZPOCET | 0 | 0 | 0 | 0 | 0 | 1 | 0 | 4 | -2124054086
| VV |  | "hl.objekt" | [15 empty] | VV | 2 | 1 | True | 0 | ROZPOCET
| VV |  | 6*11,8*0,6 |  | 42.48 | [13 empty] | VV | 2 | 2 | True | 0 | ROZPOCET
| VV |  | 20,2*10,5*0,6 |  | 127.26 | [13 empty] | VV | 2 | 2 | True | 0 | ROZPOCET
| VV |  | "odkopávky rozšíření"106,23 |  | 106.23 | [13 empty] | VV | 2 | 2 | True | 0 | ROZPOCET
| VV |  | Součet |  | 275.97 | [13 empty] | VV | 2 | 4 | True | 1 | ROZPOCET
343 | K | 132251104 | Hloubení rýh nezapažených š do 800 mm v hornině třídy těžitelnosti I, skupiny 3 objem přes 100 m3 strojně | m3 | 91.047 | 0 | 0 |  |  |  | základní | 0.672 | 61.1836 | 0 | 0 | 0 | 0 | 4 | K | 2 |  |  |  | ROZPOCET | 0 | 0 | 0 | 0 | 0 | 1 | 0 | 4 | -321491873
| VV |  | zákl.pasy | [15 empty] | VV | 2 | 1 | True | 0 | ROZPOCET
| VV |  | (11,84*2+5,23*5+2,0+20,5*3+2,95+7,33*5)*0,4*0,5 |  | 30.586 | [13 empty] | VV | 2 | 2 | True | 0 | ROZPOCET
| VV |  | rozšížení pro bednění | [15 empty] | VV | 2 | 1 | True | 0 | ROZPOCET
| VV |  | 30,0 |  | 30 | [13 empty] | VV | 2 | 2 | True | 0 | ROZPOCET
| VV |  | vnitřní kanalizace | [15 empty] | VV | 2 | 1 | True | 0 | ROZPOCET
| VV |  | (15,82+47,64)*0,6*0,8 |  | 30.461 | [13 empty] | VV | 2 | 2 | True | 0 | ROZPOCET
| VV |  | Součet |  | 91.047 | [13 empty] | VV | 2 | 4 | True | 1 | ROZPOCET
346 | K | 167 | Zkouška zhutnění | ks | 1 | 0 | 0 |  |  |  | základní | 0 | 0 | 0 | 0 | 0 | 0 | 4 | K | 2 |  |  |  | ROZPOCET | 0 | 0 | 0 | 0 | 0 | 1 | 0 | 4 | -488769457
347 | K | 167151101 | Nakládání výkopku z hornin třídy těžitelnosti I, skupiny 1 až 3 do 100 m3 | m3 | 72 | 0 | 0 |  |  |  | základní | 0.197 | 14.184 | 0 | 0 | 0 | 0 | 4 | K | 2 |  |  |  | ROZPOCET | 0 | 0 | 0 | 0 | 0 | 1 | 0 | 4 | -1149163022
349 | K | 174151101 | Zásyp jam, šachet rýh nebo kolem objektů sypaninou se zhutněním | m3 | 136.23 | 0 | 0 |  |  |  | základní | 0.328 | 44.6834 | 0 | 0 | 0 | 0 | 4 | K | 2 |  |  |  | ROZPOCET | 0 | 0 | 0 | 0 | 0 | 1 | 0 | 4 | -1897405560
| VV |  | "odkopávky rozšíření"106,23 |  | 106.23 | [13 empty] | VV | 2 | 2 | True | 0 | ROZPOCET
| VV |  | "pasy"30,0 |  | 30 | [13 empty] | VV | 2 | 2 | True | 0 | ROZPOCET
| VV |  | Součet |  | 136.23 | [13 empty] | VV | 2 | 4 | True | 1 | ROZPOCET
344 | K | 175111101 | Obsypání potrubí ručně sypaninou bez prohození, uloženou do 3 m | m3 | 30.46 | 0 | 0 |  |  |  | základní | 1.789 | 54.4929 | 0 | 0 | 0 | 0 | 4 | K | 2 |  |  |  | ROZPOCET | 0 | 0 | 0 | 0 | 0 | 1 | 0 | 4 | 1853473017
| VV |  | DN125 do výšky 0,3m nad povrch potrubí | [15 empty] | VV | 2 | 1 | True | 0 | ROZPOCET
| VV |  | 63,46*(0,125+0,3)*0,6 |  | 16.182 | [13 empty] | VV | 2 | 2 | True | 0 | ROZPOCET
| VV |  | -(0,062*0,062)*3,14*63,46 |  | -0.766 | [13 empty] | VV | 2 | 2 | True | 0 | ROZPOCET
| VV |  | Mezisoučet |  | 15.416 | [13 empty] | VV | 2 | 3 | True | 0 | ROZPOCET
| VV |  | obsypání vykopanou zeminou | [15 empty] | VV | 2 | 1 | True | 0 | ROZPOCET
| VV |  | 30,46-15,416 |  | 15.044 | [13 empty] | VV | 2 | 2 | True | 0 | ROZPOCET
| VV |  | Součet |  | 30.46 | [13 empty] | VV | 2 | 4 | True | 1 | ROZPOCET
345 | M | 58341341 | kamenivo drcené drobné frakce 0/4 | t | 61.68 | 0 | 0 |  |  |  | základní | 0 | 0 | 1 | 61.68 | 0 | 0 | 8 | M | 2 |  |  |  | ROZPOCET | 0 | 0 | 0 | 0 | 0 | 1 | 0 | 4 | 1330633356
| VV |  | pro obsyp cca 2,0t/m3 | [15 empty] | VV | 2 | 1 | True | 0 | ROZPOCET
| VV |  | 15,42*2,0 |  | 30.84 | [13 empty] | VV | 2 | 2 | True | 0 | ROZPOCET
| VV |  | Součet |  | 30.84 | [13 empty] | VV | 2 | 4 | True | 1 | ROZPOCET
| VV |  | 30,84*2 'Přepočtené koeficientem množství |  | 61.68 | [13 empty] | VV | 2 | 2 | False | 1 | ROZPOCET
348 | K | 181951112 | Úprava pláně v hornině třídy těžitelnosti I, skupiny 1 až 3 se zhutněním strojně | m2 | 380 | 0 | 0 |  |  |  | základní | 0.025 | 9.5 | 0 | 0 | 0 | 0 | 4 | K | 2 |  |  |  | ROZPOCET | 0 | 0 | 0 | 0 | 0 | 1 | 0 | 4 | 1087330869
| VV |  | pod objekt | [15 empty] | VV | 2 | 1 | True | 0 | ROZPOCET
| VV |  | 380,0 |  | 380 | [13 empty] | VV | 2 | 2 | True | 0 | ROZPOCET
| VV |  | Součet |  | 380 | [13 empty] | VV | 2 | 4 | True | 1 | ROZPOCET
350 | K | 162751117 | Vodorovné přemístění do 10000 m výkopku/sypaniny z horniny třídy těžitelnosti I, skupiny 1 až 3 | m3 | 215.73 | 0 | 0 |  |  |  | základní | 0.087 | 18.7685 | 0 | 0 | 0 | 0 | 4 | K | 2 |  |  |  | ROZPOCET | 0 | 0 | 0 | 0 | 0 | 1 | 0 | 4 | 1368861477
| VV |  | "odkop"275,97+"pasy"60,58+"kanal"15,41 |  | 351.96 | [13 empty] | VV | 2 | 2 | True | 0 | ROZPOCET
| VV |  | "zásyp"-(106,23+30,0) |  | -136.23 | [13 empty] | VV | 2 | 2 | True | 0 | ROZPOCET
| VV |  | Součet |  | 215.73 | [13 empty] | VV | 2 | 4 | True | 1 | ROZPOCET
418 | K | 162751119 | Příplatek k vodorovnému přemístění výkopku/sypaniny z horniny třídy těžitelnosti I, skupiny 1 až 3 ZKD 1000 m přes 10000 m | m3 | 1510.11 | 0 | 0 |  |  |  | základní | 0.005 | 7.5506 | 0 | 0 | 0 | 0 | 4 | K | 2 |  |  |  | ROZPOCET | 0 | 0 | 0 | 0 | 0 | 1 | 0 | 4 | -1060016886
| VV |  | 215,73*7 |  | 1510.11 | [13 empty] | VV | 2 | 2 | True | 0 | ROZPOCET
| VV |  | Součet |  | 1510.11 | [13 empty] | VV | 2 | 4 | True | 1 | ROZPOCET
351 | K | 171251201 | Uložení sypaniny na skládky nebo meziskládky | m3 | 215.73 | 0 | 0 |  |  |  | základní | 0.009 | 1.9416 | 0 | 0 | 0 | 0 | 4 | K | 2 |  |  |  | ROZPOCET | 0 | 0 | 0 | 0 | 0 | 1 | 0 | 4 | 1132121339
352 | K | 171201211 | Poplatek za uložení stavebního odpadu - zeminy a kameniva na skládce | t | 388.314 | 0 | 0 |  |  |  | základní | 0 | 0 | 0 | 0 | 0 | 0 | 4 | K | 2 |  |  |  | ROZPOCET | 0 | 0 | 0 | 0 | 0 | 1 | 0 | 4 | 11420634
| VV |  | 215,73*1,8 |  | 388.314 | [13 empty] | VV | 2 | 2 | True | 0 | ROZPOCET
| VV |  | Součet |  | 388.314 | [13 empty] | VV | 2 | 4 | True | 1 | ROZPOCET
| D | 11 | Zemní práce a zakládání - piloty,kalichy dle konstrukčního projektu a dílenské dokumentaci |  |  |  | 0 | [5 empty] | 405.3638 |  | 367.0736 |  | 19.2 | 1 | D | 1 |  |  |  | ROZPOCET | [6 empty] | 0
199 | K | 226R112 | /Vrty velkoprofilové svislé D 880 mm | m | 219 | 0 | 0 |  |  |  | základní | 0.246 | 53.874 | 3e-05 | 0.00657 | 0 | 0 | 4 | K | 2 |  |  |  | ROZPOCET | 0 | 0 | 0 | 0 | 0 | 1 | 0 | 4 | -1525448070
| VV |  | 15*8+17*5+4*3,5 |  | 219 | [13 empty] | VV | 2 | 2 | True | 0 | ROZPOCET
| VV |  | Součet |  | 219 | [13 empty] | VV | 2 | 4 | True | 1 | ROZPOCET
200 | K | 231R11 | /Zřízení pilot svislých D 880 mm | m | 219 | 0 | 0 |  |  |  | základní | 0.21 | 45.99 | 0 | 0 | 0 | 0 | 4 | K | 2 |  |  |  | ROZPOCET | 0 | 0 | 0 | 0 | 0 | 1 | 0 | 4 | 185711708
201 | K | 231R611 | /Výztuž pilot betonovaných do země ocel z betonářské oceli 10 505 | t | 6.804 | 0 | 0 |  |  |  | základní | 27.098 | 184.3748 | 1.1133 | 7.575 | 0 | 0 | 4 | K | 2 |  |  |  | ROZPOCET | 0 | 0 | 0 | 0 | 0 | 1 | 0 | 4 | 1871231282
| VV |  | 6185,0/1000*1,1 |  | 6.804 | [13 empty] | VV | 2 | 2 | True | 0 | ROZPOCET
| VV |  | Součet |  | 6.804 | [13 empty] | VV | 2 | 4 | True | 1 | ROZPOCET
202 | M | 589R329 | /beton pilot C 30/37 XA1 | m3 | 148 | 0 | 0 |  |  |  | základní | 0 | 0 | 2.429 | 359.492 | 0 | 0 | 8 | M | 2 |  |  |  | ROZPOCET | 0 | 0 | 0 | 0 | 0 | 1 | 0 | 4 | -1853017794
| VV |  | 148,0 |  | 148 | [13 empty] | VV | 2 | 2 | True | 0 | ROZPOCET
| VV |  | Součet |  | 148 | [13 empty] | VV | 2 | 4 | True | 1 | ROZPOCET
203 | K | 9610 | Odbourání hlav pilot | m3 | 8 | 0 | 0 |  |  |  | základní | 10.986 | 87.888 | 0 | 0 | 2.4 | 19.2 | 4 | K | 2 |  |  |  | ROZPOCET | 0 | 0 | 0 | 0 | 0 | 1 | 0 | 4 | -413014713
| VV |  | 8,0 |  | 8 | [13 empty] | VV | 2 | 2 | True | 0 | ROZPOCET
| VV |  | Součet |  | 8 | [13 empty] | VV | 2 | 4 | True | 1 | ROZPOCET
204 | K | 23R1 | Vytýčení pilot | ks | 1 | 0 | 0 |  |  |  | základní | 0.553 | 0.553 | 0 | 0 | 0 | 0 | 4 | K | 2 |  |  |  | ROZPOCET | 0 | 0 | 0 | 0 | 0 | 1 | 0 | 4 | 1052304644
| VV |  | 1 |  | 1 | [13 empty] | VV | 2 | 2 | True | 0 | ROZPOCET
| VV |  | Součet |  | 1 | [13 empty] | VV | 2 | 4 | True | 1 | ROZPOCET
205 | K | 23R2 | Geotechnický dohled | ks | 1 | 0 | 0 |  |  |  | základní | 0.553 | 0.553 | 0 | 0 | 0 | 0 | 4 | K | 2 |  |  |  | ROZPOCET | 0 | 0 | 0 | 0 | 0 | 1 | 0 | 4 | 1875210454
| VV |  | 1 |  | 1 | [13 empty] | VV | 2 | 2 | True | 0 | ROZPOCET
| VV |  | Součet |  | 1 | [13 empty] | VV | 2 | 4 | True | 1 | ROZPOCET
206 | K | 167151111 | Nakládání výkopku z hornin třídy těžitelnosti I, skupiny 1 až 3 přes 100 m3 | m3 | 127 | 0 | 0 |  |  |  | základní | 0.072 | 9.144 | 0 | 0 | 0 | 0 | 4 | K | 2 |  |  |  | ROZPOCET | 0 | 0 | 0 | 0 | 0 | 1 | 0 | 4 | 2043395840
207 | K | 162751117 | Vodorovné přemístění do 10000 m výkopku/sypaniny z horniny třídy těžitelnosti I, skupiny 1 až 3 | m3 | 127 | 0 | 0 |  |  |  | základní | 0.087 | 11.049 | 0 | 0 | 0 | 0 | 4 | K | 2 |  |  |  | ROZPOCET | 0 | 0 | 0 | 0 | 0 | 1 | 0 | 4 | -357207218
| VV |  | 127,0 |  | 127 | [13 empty] | VV | 2 | 2 | True | 0 | ROZPOCET
| VV |  | Součet |  | 127 | [13 empty] | VV | 2 | 4 | True | 1 | ROZPOCET
417 | K | 162751119 | Příplatek k vodorovnému přemístění výkopku/sypaniny z horniny třídy těžitelnosti I, skupiny 1 až 3 ZKD 1000 m přes 10000 m | m3 | 2159 | 0 | 0 |  |  |  | základní | 0.005 | 10.795 | 0 | 0 | 0 | 0 | 4 | K | 2 |  |  |  | ROZPOCET | 0 | 0 | 0 | 0 | 0 | 1 | 0 | 4 | 636177595
| VV |  | 127,0*17 |  | 2159 | [13 empty] | VV | 2 | 2 | True | 0 | ROZPOCET
| VV |  | Součet |  | 2159 | [13 empty] | VV | 2 | 4 | True | 1 | ROZPOCET
208 | K | 171251201 | Uložení sypaniny na skládky nebo meziskládky | m3 | 127 | 0 | 0 |  |  |  | základní | 0.009 | 1.143 | 0 | 0 | 0 | 0 | 4 | K | 2 |  |  |  | ROZPOCET | 0 | 0 | 0 | 0 | 0 | 1 | 0 | 4 | -1551860382
209 | K | 171201211 | Poplatek za uložení stavebního odpadu - zeminy a kameniva na skládce | t | 228.6 | 0 | 0 |  |  |  | základní | 0 | 0 | 0 | 0 | 0 | 0 | 4 | K | 2 |  |  |  | ROZPOCET | 0 | 0 | 0 | 0 | 0 | 1 | 0 | 4 | -1611960838
| VV |  | 127,0*1,8 |  | 228.6 | [13 empty] | VV | 2 | 2 | True | 0 | ROZPOCET
| VV |  | Součet |  | 228.6 | [13 empty] | VV | 2 | 4 | True | 1 | ROZPOCET
210 | K | 226R1 | Náklady spojené s provedním pilotového založení | kpl | 1 | 0 | 0 |  |  |  | základní | 0 | 0 | 0 | 0 | 0 | 0 | 4 | K | 2 |  |  |  | ROZPOCET | 0 | 0 | 0 | 0 | 0 | 1 | 0 | 4 | 139442730
| VV |  | doprava | [15 empty] | VV | 2 | 1 | True | 0 | ROZPOCET
| VV |  | RDS | [15 empty] | VV | 2 | 1 | True | 0 | ROZPOCET
| VV |  | a další dle nabídky | [15 empty] | VV | 2 | 1 | True | 0 | ROZPOCET
| VV |  | cena celkem | [15 empty] | VV | 2 | 1 | True | 0 | ROZPOCET
| VV |  | 1 |  | 1 | [13 empty] | VV | 2 | 2 | True | 0 | ROZPOCET
| VV |  | Součet |  | 1 | [13 empty] | VV | 2 | 4 | True | 1 | ROZPOCET
| D | 2 | Zakládání |  |  |  | 0 | [5 empty] | 170.265 |  | 107.5696 |  | 0 | 1 | D | 1 |  |  |  | ROZPOCET | [6 empty] | 0
212 | K | 272322511 | Základové klenby pasy ze ŽB se zvýšenými nároky na prostředí tř. C 25/30 XC2 | m3 | 36.703 | 0 | 0 |  |  |  | základní | 0.629 | 23.0862 | 2.4533 | 90.0431 | 0 | 0 | 4 | K | 2 |  |  |  | ROZPOCET | 0 | 0 | 0 | 0 | 0 | 1 | 0 | 4 | 948624901
| VV |  | (11,84*2+5,23*5+2,0+20,5*3+2,95+7,33*5)*0,6*0,4 |  | 36.703 | [13 empty] | VV | 2 | 2 | True | 0 | ROZPOCET
| VV |  | vč.provedení průchodů kanal. | [15 empty] | VV | 2 | 1 | True | 0 | ROZPOCET
| VV |  | Součet |  | 36.703 | [13 empty] | VV | 2 | 4 | True | 1 | ROZPOCET
211 | K | 274313511 | Základové pásy z betonu tř. C 12/15 | m3 | 6.117 | 0 | 0 |  |  |  | základní | 0.584 | 3.5723 | 2.2563 | 13.802 | 0 | 0 | 4 | K | 2 |  |  |  | ROZPOCET | 0 | 0 | 0 | 0 | 0 | 1 | 0 | 4 | -216970336
| VV |  | podkladní beton-pasy | [15 empty] | VV | 2 | 1 | True | 0 | ROZPOCET
| VV |  | (11,84*2+5,23*5+2,0+20,5*3+2,95+7,33*5)*0,4*0,1 |  | 6.117 | [13 empty] | VV | 2 | 2 | True | 0 | ROZPOCET
| VV |  | vč.provedení průchodů kanal. | [15 empty] | VV | 2 | 1 | True | 0 | ROZPOCET
| VV |  | Součet |  | 6.117 | [13 empty] | VV | 2 | 4 | True | 1 | ROZPOCET
213 | K | 274351121 | Zřízení bednění základových pasů rovného | m2 | 201.516 | 0 | 0 |  |  |  | základní | 0.247 | 49.7745 | 0.00269 | 0.54208 | 0 | 0 | 4 | K | 2 |  |  |  | ROZPOCET | 0 | 0 | 0 | 0 | 0 | 1 | 0 | 4 | -2125524061
| VV |  | (11,84*2+5,23*5+2,0+20,5*3+2,95+7,33*5)*0,6*2 |  | 183.516 | [13 empty] | VV | 2 | 2 | True | 0 | ROZPOCET
| VV |  | 18,0 |  | 18 | [13 empty] | VV | 2 | 2 | True | 0 | ROZPOCET
| VV |  | Součet |  | 201.516 | [13 empty] | VV | 2 | 4 | True | 1 | ROZPOCET
214 | K | 274351122 | Odstranění bednění základových pasů rovného | m2 | 201.516 | 0 | 0 |  |  |  | základní | 0.083 | 16.7258 | 0 | 0 | 0 | 0 | 4 | K | 2 |  |  |  | ROZPOCET | 0 | 0 | 0 | 0 | 0 | 1 | 0 | 4 | 405722981
215 | K | 272361821 | Výztuž základových kleneb betonářskou ocelí 10 505 (R) | t | 2.97 | 0 | 0 |  |  |  | základní | 23.968 | 71.185 | 1.0606 | 3.15 | 0 | 0 | 4 | K | 2 |  |  |  | ROZPOCET | 0 | 0 | 0 | 0 | 0 | 1 | 0 | 4 | -1508556463
| VV |  | pasy | [15 empty] | VV | 2 | 1 | True | 0 | ROZPOCET
| VV |  | 2700,0/1000*1,1 |  | 2.97 | [13 empty] | VV | 2 | 2 | True | 0 | ROZPOCET
| VV |  | Součet |  | 2.97 | [13 empty] | VV | 2 | 4 | True | 1 | ROZPOCET
331 | K | 273351121 | Zřízení bednění základových desek | m2 | 13.1 | 0 | 0 |  |  |  | základní | 0.3 | 3.93 | 0.00247 | 0.032357 | 0 | 0 | 4 | K | 2 |  |  |  | ROZPOCET | 0 | 0 | 0 | 0 | 0 | 1 | 0 | 4 | 815900651
| VV |  | pro podkladní beton | [15 empty] | VV | 2 | 1 | True | 0 | ROZPOCET
| VV |  | 13,1 |  | 13.1 | [13 empty] | VV | 2 | 2 | True | 0 | ROZPOCET
| VV |  | Součet |  | 13.1 | [13 empty] | VV | 2 | 4 | True | 1 | ROZPOCET
332 | K | 273351122 | Odstranění bednění základových desek | m2 | 13.1 | 0 | 0 |  |  |  | základní | 0.152 | 1.9912 | 0 | 0 | 0 | 0 | 4 | K | 2 |  |  |  | ROZPOCET | 0 | 0 | 0 | 0 | 0 | 1 | 0 | 4 | 1498341566
| D | 3 | Svislé a kompletní konstrukce |  |  |  | 0 | [5 empty] | 1496.9377 |  | 727.227 |  | 0 | 1 | D | 1 |  |  |  | ROZPOCET | [6 empty] | 0
31 | K | 311270331 | Zdivo vnitřní z vápenopískových přesných plných tvárnic 248x200x248 do P25 tl 200 mm 54dB | m2 | 160.332 | 0 | 0 |  |  |  | základní | 0.612 | 98.1232 | 0.37699 | 60.4436 | 0 | 0 | 4 | K | 2 |  |  |  | ROZPOCET | 0 | 0 | 0 | 0 | 0 | 1 | 0 | 4 | -1884284547
| VV |  | 1np | [15 empty] | VV | 2 | 1 | True | 0 | ROZPOCET
| VV |  | (5,4*2+1,5+3,02)*3,3 |  | 50.556 | [13 empty] | VV | 2 | 2 | True | 0 | ROZPOCET
| VV |  | -(0,8*1,97*3) |  | -4.728 | [13 empty] | VV | 2 | 2 | True | 0 | ROZPOCET
| VV |  | 2np-4np | [15 empty] | VV | 2 | 1 | True | 0 | ROZPOCET
| VV |  | (5,4*2+1,5+3,02)*2,8*3 |  | 128.688 | [13 empty] | VV | 2 | 2 | True | 0 | ROZPOCET
| VV |  | -(0,8*1,97*3)*3 |  | -14.184 | [13 empty] | VV | 2 | 2 | True | 0 | ROZPOCET
| VV |  | Součet |  | 160.332 | [13 empty] | VV | 2 | 4 | True | 1 | ROZPOCET
335 | K | 311279126 | Zakládací vrstva vápenopískového zdiva tloušťky 200 mm z tepelněizolačních tvárnic | m | 12.92 | 0 | 0 |  |  |  | základní | 0.086 | 1.1111 | 0.03672 | 0.47442 | 0 | 0 | 4 | K | 2 |  |  |  | ROZPOCET | 0 | 0 | 0 | 0 | 0 | 1 | 0 | 4 | 1911507844
| VV |  | 1np | [15 empty] | VV | 2 | 1 | True | 0 | ROZPOCET
| VV |  | (5,4*2+1,5+3,02) |  | 15.32 | [13 empty] | VV | 2 | 2 | True | 0 | ROZPOCET
| VV |  | -(0,8*3) |  | -2.4 | [13 empty] | VV | 2 | 2 | True | 0 | ROZPOCET
| VV |  | Součet |  | 12.92 | [13 empty] | VV | 2 | 4 | True | 1 | ROZPOCET
32 | K | 3112705311 | Zdivo z vápenopískových přesných plných tvárnic 248x240x248 do P25 tl 240 mm 57dB | m2 | 518.218 | 0 | 0 |  |  |  | základní | 0.69 | 357.5704 | 0.45206 | 234.2656 | 0 | 0 | 4 | K | 2 |  |  |  | ROZPOCET | 0 | 0 | 0 | 0 | 0 | 1 | 0 | 4 | 1141089651
| VV |  | 1np | [15 empty] | VV | 2 | 1 | True | 0 | ROZPOCET
| VV |  | (11,7+5,5+20,3+26,6)*3,3 |  | 211.53 | [13 empty] | VV | 2 | 2 | True | 0 | ROZPOCET
| VV |  | -(3,0*2,45*2+2,25*2,45+2,0*0,65+3,35*0,7*3+2,0*1,7+2,0*3,05+3,35*1,7*3) |  | -55.133 | [13 empty] | VV | 2 | 2 | True | 0 | ROZPOCET
| VV |  | Mezisoučet |  | 156.397 | [13 empty] | VV | 2 | 3 | True | 0 | ROZPOCET
| VV |  | 2np | [15 empty] | VV | 2 | 1 | True | 0 | ROZPOCET
| VV |  | (11,7+5,5+20,3+26,6)*2,8 |  | 179.48 | [13 empty] | VV | 2 | 2 | True | 0 | ROZPOCET
| VV |  | -(3,0*2,45*2+2,25*2,45+2,0*2,7+3,35*0,7*3+2,0*1,7+2,0*2,87+3,35*1,7*3) |  | -58.873 | [13 empty] | VV | 2 | 2 | True | 0 | ROZPOCET
| VV |  | Mezisoučet |  | 120.607 | [13 empty] | VV | 2 | 3 | True | 0 | ROZPOCET
| VV |  | 3np | [15 empty] | VV | 2 | 1 | True | 0 | ROZPOCET
| VV |  | 120,607 |  | 120.607 | [13 empty] | VV | 2 | 2 | True | 0 | ROZPOCET
| VV |  | 4np | [15 empty] | VV | 2 | 1 | True | 0 | ROZPOCET
| VV |  | 120,607 |  | 120.607 | [13 empty] | VV | 2 | 2 | True | 0 | ROZPOCET
| VV |  | Součet |  | 518.218 | [13 empty] | VV | 2 | 4 | True | 1 | ROZPOCET
33 | K | 311270531 | Zdivo vnitřní z vápenopískových přesných plných tvárnic 248x240x248 do P25 tl 240 mm 57dB | m2 | 731.865 | 0 | 0 |  |  |  | základní | 0.69 | 504.9869 | 0.45206 | 330.8469 | 0 | 0 | 4 | K | 2 |  |  |  | ROZPOCET | 0 | 0 | 0 | 0 | 0 | 1 | 0 | 4 | 1161044902
| VV |  | 1np | [15 empty] | VV | 2 | 1 | True | 0 | ROZPOCET
| VV |  | (7,75*5+18,0+11,7)*3,3 |  | 225.885 | [13 empty] | VV | 2 | 2 | True | 0 | ROZPOCET
| VV |  | -(3,2*2,3*2+1,1*2,3) |  | -17.25 | [13 empty] | VV | 2 | 2 | True | 0 | ROZPOCET
| VV |  | Mezisoučet |  | 208.635 | [13 empty] | VV | 2 | 3 | True | 0 | ROZPOCET
| VV |  | 2np | [15 empty] | VV | 2 | 1 | True | 0 | ROZPOCET
| VV |  | (7,75*5+18,0+11,7)*2,8 |  | 191.66 | [13 empty] | VV | 2 | 2 | True | 0 | ROZPOCET
| VV |  | -(3,2*2,3*2+1,1*2,3) |  | -17.25 | [13 empty] | VV | 2 | 2 | True | 0 | ROZPOCET
| VV |  | Mezisoučet |  | 174.41 | [13 empty] | VV | 2 | 3 | True | 0 | ROZPOCET
| VV |  | 3np | [15 empty] | VV | 2 | 1 | True | 0 | ROZPOCET
| VV |  | 174,41 |  | 174.41 | [13 empty] | VV | 2 | 2 | True | 0 | ROZPOCET
| VV |  | 4np | [15 empty] | VV | 2 | 1 | True | 0 | ROZPOCET
| VV |  | 174,41 |  | 174.41 | [13 empty] | VV | 2 | 2 | True | 0 | ROZPOCET
| VV |  | Součet |  | 731.865 | [13 empty] | VV | 2 | 4 | True | 1 | ROZPOCET
336 | K | 311279127 | Zakládací vrstva vápenopískového zdiva tloušťky 240 mm z tepelněizolačních tvárnic | m | 136.58 | 0 | 0 |  |  |  | základní | 0.092 | 12.5654 | 0.04386 | 5.9904 | 0 | 0 | 4 | K | 2 |  |  |  | ROZPOCET | 0 | 0 | 0 | 0 | 0 | 1 | 0 | 4 | 379982381
| VV |  | 1np | [15 empty] | VV | 2 | 1 | True | 0 | ROZPOCET
| VV |  | 68,1+68,48 |  | 136.58 | [13 empty] | VV | 2 | 2 | True | 0 | ROZPOCET
| VV |  | Součet |  | 136.58 | [13 empty] | VV | 2 | 4 | True | 1 | ROZPOCET
180 | K | 317142420 | Překlad nenosný pórobetonový š 100 mm v do 250 mm na tenkovrstvou maltu dl do 1000 mm | kus | 42 | 0 | 0 |  |  |  | základní | 0.19 | 7.98 | 0.02228 | 0.93576 | 0 | 0 | 4 | K | 2 |  |  |  | ROZPOCET | 0 | 0 | 0 | 0 | 0 | 1 | 0 | 4 | -1016035394
| VV |  | "1np"15 |  | 15 | [13 empty] | VV | 2 | 2 | True | 0 | ROZPOCET
| VV |  | "2-4np"9*3 |  | 27 | [13 empty] | VV | 2 | 2 | True | 0 | ROZPOCET
| VV |  | Součet |  | 42 | [13 empty] | VV | 2 | 4 | True | 1 | ROZPOCET
181 | K | 317142448 | Překlad nenosný pórobetonový š 150 mm v do 250 mm na tenkovrstvou maltu dl do 2500 mm | kus | 20 | 0 | 0 |  |  |  | základní | 0.369 | 7.38 | 0.08763 | 1.7526 | 0 | 0 | 4 | K | 2 |  |  |  | ROZPOCET | 0 | 0 | 0 | 0 | 0 | 1 | 0 | 4 | -462558697
| VV |  | "1-4np"5*4 |  | 20 | [13 empty] | VV | 2 | 2 | True | 0 | ROZPOCET
| VV |  | Součet |  | 20 | [13 empty] | VV | 2 | 4 | True | 1 | ROZPOCET
171 | K | 31727 | Překlad nosný vápenopískový š 150 mm v 240 mm na maltu M5 dl 1250 mm | kus | 24 | 0 | 0 |  |  |  | základní | 0.322 | 7.728 | 0.10096 | 2.423 | 0 | 0 | 4 | K | 2 |  |  |  | ROZPOCET | 0 | 0 | 0 | 0 | 0 | 1 | 0 | 4 | 771953475
| VV |  | 1-4np | [15 empty] | VV | 2 | 1 | True | 0 | ROZPOCET
| VV |  | 6*4 |  | 24 | [13 empty] | VV | 2 | 2 | True | 0 | ROZPOCET
| VV |  | Součet |  | 24 | [13 empty] | VV | 2 | 4 | True | 1 | ROZPOCET
173 | K | 317278001 | Překlad nosný vápenopískový š 115 mm v 240 mm na maltu M5 dl 1000 mm | kus | 4 | 0 | 0 |  |  |  | základní | 0.242 | 0.968 | 0.0502 | 0.2008 | 0 | 0 | 4 | K | 2 |  |  |  | ROZPOCET | 0 | 0 | 0 | 0 | 0 | 1 | 0 | 4 | 60701195
| VV |  | "1-4np"4 |  | 4 | [13 empty] | VV | 2 | 2 | True | 0 | ROZPOCET
| VV |  | Součet |  | 4 | [13 empty] | VV | 2 | 4 | True | 1 | ROZPOCET
172 | K | 317278003 | Překlad nosný vápenopískový š 115 mm v 240 mm na maltu M5 dl 1500 mm | kus | 4 | 0 | 0 |  |  |  | základní | 0.296 | 1.184 | 0.0746 | 0.2984 | 0 | 0 | 4 | K | 2 |  |  |  | ROZPOCET | 0 | 0 | 0 | 0 | 0 | 1 | 0 | 4 | -995261423
| VV |  | "1-4np"4 |  | 4 | [13 empty] | VV | 2 | 2 | True | 0 | ROZPOCET
| VV |  | Součet |  | 4 | [13 empty] | VV | 2 | 4 | True | 1 | ROZPOCET
177 | K | 317278021 | Překlad nosný vápenopískový š 240 mm v 240 mm na maltu M5 dl 1000 mm | kus | 4 | 0 | 0 |  |  |  | základní | 0.402 | 1.608 | 0.1272 | 0.5088 | 0 | 0 | 4 | K | 2 |  |  |  | ROZPOCET | 0 | 0 | 0 | 0 | 0 | 1 | 0 | 4 | -238952052
| VV |  | 1-4np | [15 empty] | VV | 2 | 1 | True | 0 | ROZPOCET
| VV |  | 4 |  | 4 | [13 empty] | VV | 2 | 2 | True | 0 | ROZPOCET
| VV |  | Součet |  | 4 | [13 empty] | VV | 2 | 4 | True | 1 | ROZPOCET
174 | K | 317278023 | Překlad nosný vápenopískový š 240 mm v 240 mm na maltu M5 dl 1500 mm | kus | 8 | 0 | 0 |  |  |  | základní | 0.429 | 3.432 | 0.1891 | 1.5128 | 0 | 0 | 4 | K | 2 |  |  |  | ROZPOCET | 0 | 0 | 0 | 0 | 0 | 1 | 0 | 4 | 1014977640
| VV |  | "1np"2 |  | 2 | [13 empty] | VV | 2 | 2 | True | 0 | ROZPOCET
| VV |  | "2-4np"2*3 |  | 6 | [13 empty] | VV | 2 | 2 | True | 0 | ROZPOCET
| VV |  | Součet |  | 8 | [13 empty] | VV | 2 | 4 | True | 1 | ROZPOCET
175 | K | 317278027 | Překlad nosný vápenopískový š 240 mm v 240 mm na maltu M5 dl 2500 mm | kus | 3 | 0 | 0 |  |  |  | základní | 0.564 | 1.692 | 0.3162 | 0.9486 | 0 | 0 | 4 | K | 2 |  |  |  | ROZPOCET | 0 | 0 | 0 | 0 | 0 | 1 | 0 | 4 | -407978355
| VV |  | "4np"3 |  | 3 | [13 empty] | VV | 2 | 2 | True | 0 | ROZPOCET
| VV |  | Součet |  | 3 | [13 empty] | VV | 2 | 4 | True | 1 | ROZPOCET
178 | K | 317278201 | Překlad nosný vápenopískový š 200 mm v 240 mm na maltu M5 dl 1000 mm | kus | 1 | 0 | 0 |  |  |  | základní | 0.348 | 0.348 | 0.0932 | 0.0932 | 0 | 0 | 4 | K | 2 |  |  |  | ROZPOCET | 0 | 0 | 0 | 0 | 0 | 1 | 0 | 4 | -1461042047
| VV |  | 1np | [15 empty] | VV | 2 | 1 | True | 0 | ROZPOCET
| VV |  | 1 |  | 1 | [13 empty] | VV | 2 | 2 | True | 0 | ROZPOCET
| VV |  | Součet |  | 1 | [13 empty] | VV | 2 | 4 | True | 1 | ROZPOCET
176 | K | 317278211 | Překlad nosný vápenopískový š 200 mm v 240 mm na maltu M5 dl 1250 mm | kus | 4 | 0 | 0 |  |  |  | základní | 0.378 | 1.512 | 0.1158 | 0.4632 | 0 | 0 | 4 | K | 2 |  |  |  | ROZPOCET | 0 | 0 | 0 | 0 | 0 | 1 | 0 | 4 | -1327335576
| VV |  | "1-4np"4 |  | 4 | [13 empty] | VV | 2 | 2 | True | 0 | ROZPOCET
| VV |  | Součet |  | 4 | [13 empty] | VV | 2 | 4 | True | 1 | ROZPOCET
179 | K | 317278231 | Překlad nosný vápenopískový š 200 mm v 240 mm na maltu M5 dl 1750 mm | kus | 4 | 0 | 0 |  |  |  | základní | 0.439 | 1.756 | 0.161 | 0.644 | 0 | 0 | 4 | K | 2 |  |  |  | ROZPOCET | 0 | 0 | 0 | 0 | 0 | 1 | 0 | 4 | 1550670371
| VV |  | 1-4np | [15 empty] | VV | 2 | 1 | True | 0 | ROZPOCET
| VV |  | 4 |  | 4 | [13 empty] | VV | 2 | 2 | True | 0 | ROZPOCET
| VV |  | Součet |  | 4 | [13 empty] | VV | 2 | 4 | True | 1 | ROZPOCET
182 | K | 317941121 | Osazování ocelových válcovaných nosníků na zdivu I, IE, U, UE nebo L do č 12 | t | 0.024 | 0 | 0 |  |  |  | základní | 18.175 | 0.4362 | 0.01954 | 0.00046896 | 0 | 0 | 4 | K | 2 |  |  |  | ROZPOCET | 0 | 0 | 0 | 0 | 0 | 1 | 0 | 4 | 1499165392
| VV |  | "1-4np"6,0*4/1000 |  | 0.024 | [13 empty] | VV | 2 | 2 | True | 0 | ROZPOCET
| VV |  | Součet |  | 0.024 | [13 empty] | VV | 2 | 4 | True | 1 | ROZPOCET
183 | K | 317941123 | Osazování ocelových válcovaných nosníků na zdivu I, IE, U, UE nebo L do č 22 | t | 0.424 | 0 | 0 |  |  |  | základní | 16.583 | 7.0312 | 0.01709 | 0.0072462 | 0 | 0 | 4 | K | 2 |  |  |  | ROZPOCET | 0 | 0 | 0 | 0 | 0 | 1 | 0 | 4 | -1437779439
| VV |  | "1-4np"106,0*4/1000 |  | 0.424 | [13 empty] | VV | 2 | 2 | True | 0 | ROZPOCET
| VV |  | Součet |  | 0.424 | [13 empty] | VV | 2 | 4 | True | 1 | ROZPOCET
184 | M | 13010748 | ocel profilová IPE 160 jakost 11 375 v základním nátěru | t | 0.348 | 0 | 0 |  |  |  | základní | 0 | 0 | 1 | 0.348 | 0 | 0 | 8 | M | 2 |  |  |  | ROZPOCET | 0 | 0 | 0 | 0 | 0 | 1 | 0 | 4 | 303650147
| VV |  | "1-4np"79,0*4/1000*1,1 |  | 0.348 | [13 empty] | VV | 2 | 2 | True | 0 | ROZPOCET
| VV |  | Součet |  | 0.348 | [13 empty] | VV | 2 | 4 | True | 1 | ROZPOCET
186 | M | 13010746 | ocel profilová IPE 140 jakost 11 375 v základním nátěru | t | 0.119 | 0 | 0 |  |  |  | základní | 0 | 0 | 1 | 0.119 | 0 | 0 | 8 | M | 2 |  |  |  | ROZPOCET | 0 | 0 | 0 | 0 | 0 | 1 | 0 | 4 | 1229924912
| VV |  | "1-4np"27,09*4/1000*1,1 |  | 0.119 | [13 empty] | VV | 2 | 2 | True | 0 | ROZPOCET
| VV |  | Součet |  | 0.119 | [13 empty] | VV | 2 | 4 | True | 1 | ROZPOCET
185 | M | 13010740 | ocel profilová IPE 80 jakost 11 375 v základním nátěru | t | 0.026 | 0 | 0 |  |  |  | základní | 0 | 0 | 1 | 0.026 | 0 | 0 | 8 | M | 2 |  |  |  | ROZPOCET | 0 | 0 | 0 | 0 | 0 | 1 | 0 | 4 | -1943757570
| VV |  | "1-4np"6,0*4/1000*1,1 |  | 0.026 | [13 empty] | VV | 2 | 2 | True | 0 | ROZPOCET
| VV |  | Součet |  | 0.026 | [13 empty] | VV | 2 | 4 | True | 1 | ROZPOCET
187 | M | 59311 | R01-Prefa překlad železobetonový 3580x240x240mm | kus | 16 | 0 | 0 |  |  |  | základní | 0 | 0 | 0.488 | 7.808 | 0 | 0 | 8 | M | 2 |  |  |  | ROZPOCET | 0 | 0 | 0 | 0 | 0 | 1 | 0 | 4 | 1841608735
| VV |  | 1-4np | [15 empty] | VV | 2 | 1 | True | 0 | ROZPOCET
| VV |  | 4*4 |  | 16 | [13 empty] | VV | 2 | 2 | True | 0 | ROZPOCET
| VV |  | Součet |  | 16 | [13 empty] | VV | 2 | 4 | True | 1 | ROZPOCET
190 | M | 59351 | R02-Prefa překlad železobetonový 3400x240x240mm | kus | 8 | 0 | 0 |  |  |  | základní | 0 | 0 | 0.488 | 3.904 | 0 | 0 | 8 | M | 2 |  |  |  | ROZPOCET | 0 | 0 | 0 | 0 | 0 | 1 | 0 | 4 | 1179559789
| VV |  | 1-4np | [15 empty] | VV | 2 | 1 | True | 0 | ROZPOCET
| VV |  | 2*4 |  | 8 | [13 empty] | VV | 2 | 2 | True | 0 | ROZPOCET
| VV |  | Součet |  | 8 | [13 empty] | VV | 2 | 4 | True | 1 | ROZPOCET
191 | M | 59341 | R03-Prefa překlad železobetonový 2650x240x240mm | kus | 4 | 0 | 0 |  |  |  | základní | 0 | 0 | 0.293 | 1.172 | 0 | 0 | 8 | M | 2 |  |  |  | ROZPOCET | 0 | 0 | 0 | 0 | 0 | 1 | 0 | 4 | 1359054894
| VV |  | 1-4np | [15 empty] | VV | 2 | 1 | True | 0 | ROZPOCET
| VV |  | 4 |  | 4 | [13 empty] | VV | 2 | 2 | True | 0 | ROZPOCET
| VV |  | Součet |  | 4 | [13 empty] | VV | 2 | 4 | True | 1 | ROZPOCET
192 | M | 59321 | R04-Prefa překlad železobetonový 2400x240x200mm | kus | 3 | 0 | 0 |  |  |  | základní | 0 | 0 | 0.393 | 1.179 | 0 | 0 | 8 | M | 2 |  |  |  | ROZPOCET | 0 | 0 | 0 | 0 | 0 | 1 | 0 | 4 | -206278167
| VV |  | 1-3np | [15 empty] | VV | 2 | 1 | True | 0 | ROZPOCET
| VV |  | 3 |  | 3 | [13 empty] | VV | 2 | 2 | True | 0 | ROZPOCET
| VV |  | Součet |  | 3 | [13 empty] | VV | 2 | 4 | True | 1 | ROZPOCET
193 | M | 593211 | R05-Prefa překlad železobetonový 2300x200x240mm | kus | 4 | 0 | 0 |  |  |  | základní | 0 | 0 | 0.393 | 1.572 | 0 | 0 | 8 | M | 2 |  |  |  | ROZPOCET | 0 | 0 | 0 | 0 | 0 | 1 | 0 | 4 | -1798929821
| VV |  | 1-4np | [15 empty] | VV | 2 | 1 | True | 0 | ROZPOCET
| VV |  | 4 |  | 4 | [13 empty] | VV | 2 | 2 | True | 0 | ROZPOCET
| VV |  | Součet |  | 4 | [13 empty] | VV | 2 | 4 | True | 1 | ROZPOCET
194 | M | 59319 | R08-Prefa překlad železobetonový 3750x200x240mm | kus | 12 | 0 | 0 |  |  |  | základní | 0 | 0 | 0.49 | 5.88 | 0 | 0 | 8 | M | 2 |  |  |  | ROZPOCET | 0 | 0 | 0 | 0 | 0 | 1 | 0 | 4 | -828988288
| VV |  | 1-4np | [15 empty] | VV | 2 | 1 | True | 0 | ROZPOCET
| VV |  | 3*4 |  | 12 | [13 empty] | VV | 2 | 2 | True | 0 | ROZPOCET
| VV |  | Součet |  | 12 | [13 empty] | VV | 2 | 4 | True | 1 | ROZPOCET
188 | M | 5931 | R09-Prefa překlad železobetonový 3600x240x240mm | kus | 8 | 0 | 0 |  |  |  | základní | 0 | 0 | 0.49 | 3.92 | 0 | 0 | 8 | M | 2 |  |  |  | ROZPOCET | 0 | 0 | 0 | 0 | 0 | 1 | 0 | 4 | -574365548
| VV |  | 1-4np | [15 empty] | VV | 2 | 1 | True | 0 | ROZPOCET
| VV |  | 2*4 |  | 8 | [13 empty] | VV | 2 | 2 | True | 0 | ROZPOCET
| VV |  | Součet |  | 8 | [13 empty] | VV | 2 | 4 | True | 1 | ROZPOCET
189 | M | 5932 | R10-Prefa překlad železobetonový 2400x240x240mm | kus | 4 | 0 | 0 |  |  |  | základní | 0 | 0 | 0.393 | 1.572 | 0 | 0 | 8 | M | 2 |  |  |  | ROZPOCET | 0 | 0 | 0 | 0 | 0 | 1 | 0 | 4 | -692568934
| VV |  | 1-4np | [15 empty] | VV | 2 | 1 | True | 0 | ROZPOCET
| VV |  | 4 |  | 4 | [13 empty] | VV | 2 | 2 | True | 0 | ROZPOCET
| VV |  | Součet |  | 4 | [13 empty] | VV | 2 | 4 | True | 1 | ROZPOCET
337 | K | 342272205 | Příčka z pórobetonových hladkých tvárnic na tenkovrstvou maltu tl 50 mm 32dB | m2 | 121 | 0 | 0 |  |  |  | základní | 0.502 | 60.742 | 0.04234 | 5.1231 | 0 | 0 | 4 | K | 2 |  |  |  | ROZPOCET | 0 | 0 | 0 | 0 | 0 | 1 | 0 | 4 | -1673841627
| VV |  | 1np | [15 empty] | VV | 2 | 1 | True | 0 | ROZPOCET
| VV |  | 121,0 |  | 121 | [13 empty] | VV | 2 | 2 | True | 0 | ROZPOCET
| VV |  | Součet |  | 121 | [13 empty] | VV | 2 | 4 | True | 1 | ROZPOCET
34 | K | 342272225 | Příčka z pórobetonových hladkých tvárnic na tenkovrstvou maltu tl 100 mm 37dB | m2 | 316.233 | 0 | 0 |  |  |  | základní | 0.525 | 166.0223 | 0.05897 | 18.6483 | 0 | 0 | 4 | K | 2 |  |  |  | ROZPOCET | 0 | 0 | 0 | 0 | 0 | 1 | 0 | 4 | 2119140253
| VV |  | 1np | [15 empty] | VV | 2 | 1 | True | 0 | ROZPOCET
| VV |  | (0,55*2+1,05+(2,7+1,75+1,15)*4+2,7+1,0+0,9)*3,3 |  | 96.195 | [13 empty] | VV | 2 | 2 | True | 0 | ROZPOCET
| VV |  | 0,7*1,97*9 |  | 12.411 | [13 empty] | VV | 2 | 2 | True | 0 | ROZPOCET
| VV |  | Mezisoučet |  | 108.606 | [13 empty] | VV | 2 | 3 | True | 0 | ROZPOCET
| VV |  | 2np | [15 empty] | VV | 2 | 1 | True | 0 | ROZPOCET
| VV |  | (0,55*2+1,05+(2,7+1,75+1,15)*4+2,7+1,0+0,9)*2,8 |  | 81.62 | [13 empty] | VV | 2 | 2 | True | 0 | ROZPOCET
| VV |  | -0,7*1,97*9 |  | -12.411 | [13 empty] | VV | 2 | 2 | True | 0 | ROZPOCET
| VV |  | Mezisoučet |  | 69.209 | [13 empty] | VV | 2 | 3 | True | 0 | ROZPOCET
| VV |  | 3np | [15 empty] | VV | 2 | 1 | True | 0 | ROZPOCET
| VV |  | 69,209 |  | 69.209 | [13 empty] | VV | 2 | 2 | True | 0 | ROZPOCET
| VV |  | 4np | [15 empty] | VV | 2 | 1 | True | 0 | ROZPOCET
| VV |  | 69,209 |  | 69.209 | [13 empty] | VV | 2 | 2 | True | 0 | ROZPOCET
| VV |  | Součet |  | 316.233 | [13 empty] | VV | 2 | 4 | True | 1 | ROZPOCET
35 | K | 342272245 | Příčka z pórobetonových hladkých tvárnic na tenkovrstvou maltu tl 150 mm | m2 | 277.101 | 0 | 0 |  |  |  | základní | 0.556 | 154.0682 | 0.07571 | 20.9793 | 0 | 0 | 4 | K | 2 |  |  |  | ROZPOCET | 0 | 0 | 0 | 0 | 0 | 1 | 0 | 4 | -2089963971
| VV |  | 1np | [15 empty] | VV | 2 | 1 | True | 0 | ROZPOCET
| VV |  | (1,0+1,9+3,65+3,5+3,35*4)*3,3+1,15*1,5*6 |  | 87.735 | [13 empty] | VV | 2 | 2 | True | 0 | ROZPOCET
| VV |  | -(0,8*1,97*6) |  | -9.456 | [13 empty] | VV | 2 | 2 | True | 0 | ROZPOCET
| VV |  | Mezisoučet |  | 78.279 | [13 empty] | VV | 2 | 3 | True | 0 | ROZPOCET
| VV |  | 2np | [15 empty] | VV | 2 | 1 | True | 0 | ROZPOCET
| VV |  | (1,0+1,9+3,65+3,4+3,35*4)*2,8+1,15*1,5*6 |  | 75.73 | [13 empty] | VV | 2 | 2 | True | 0 | ROZPOCET
| VV |  | -(0,8*1,97)*6 |  | -9.456 | [13 empty] | VV | 2 | 2 | True | 0 | ROZPOCET
| VV |  | Mezisoučet |  | 66.274 | [13 empty] | VV | 2 | 3 | True | 0 | ROZPOCET
| VV |  | 3np | [15 empty] | VV | 2 | 1 | True | 0 | ROZPOCET
| VV |  | 66,274 |  | 66.274 | [13 empty] | VV | 2 | 2 | True | 0 | ROZPOCET
| VV |  | 4np | [15 empty] | VV | 2 | 1 | True | 0 | ROZPOCET
| VV |  | 66,274 |  | 66.274 | [13 empty] | VV | 2 | 2 | True | 0 | ROZPOCET
| VV |  | Součet |  | 277.101 | [13 empty] | VV | 2 | 4 | True | 1 | ROZPOCET
338 | K | 342271611 | Příčka z vápenopískových přesných plných tvárnic 498/150/248 P15 do P25 tl 150 mm 51dB | m2 | 38.98 | 0 | 0 |  |  |  | základní | 0.578 | 22.5304 | 0.33108 | 12.9055 | 0 | 0 | 4 | K | 2 |  |  |  | ROZPOCET | 0 | 0 | 0 | 0 | 0 | 1 | 0 | 4 | -848267021
| VV |  | 1np/ | [15 empty] | VV | 2 | 1 | True | 0 | ROZPOCET
| VV |  | 1,1*2,5+3,2*2,5*2 |  | 18.75 | [13 empty] | VV | 2 | 2 | True | 0 | ROZPOCET
| VV |  | -0,8*1,97*5 |  | -7.88 | [13 empty] | VV | 2 | 2 | True | 0 | ROZPOCET
| VV |  | 2-4np | [15 empty] | VV | 2 | 1 | True | 0 | ROZPOCET
| VV |  | (1,1*2,3+3,2*2,3*2)*3 |  | 51.75 | [13 empty] | VV | 2 | 2 | True | 0 | ROZPOCET
| VV |  | -(0,8*1,97*5)*3 |  | -23.64 | [13 empty] | VV | 2 | 2 | True | 0 | ROZPOCET
| VV |  | Součet |  | 38.98 | [13 empty] | VV | 2 | 4 | True | 1 | ROZPOCET
339 | K | 342279124 | Zakládací vrstva příček tl 150 mm z vápenopískových izolačních tvárnic | m | 7.5 | 0 | 0 |  |  |  | základní | 0.075 | 0.5625 | 0.02825 | 0.21188 | 0 | 0 | 4 | K | 2 |  |  |  | ROZPOCET | 0 | 0 | 0 | 0 | 0 | 1 | 0 | 4 | -753606651
| VV |  | 1np/ | [15 empty] | VV | 2 | 1 | True | 0 | ROZPOCET
| VV |  | (3,2*2+1,1) |  | 7.5 | [13 empty] | VV | 2 | 2 | True | 0 | ROZPOCET
| VV |  | Součet |  | 7.5 | [13 empty] | VV | 2 | 4 | True | 1 | ROZPOCET
340 | K | 342291121 | Ukotvení příček k cihelným konstrukcím plochými kotvami | m | 378 | 0 | 0 |  |  |  | základní | 0.2 | 75.6 | 0.00013 | 0.04914 | 0 | 0 | 4 | K | 2 |  |  |  | ROZPOCET | 0 | 0 | 0 | 0 | 0 | 1 | 0 | 4 | 2098755323
| VV |  | "1np"108 |  | 108 | [13 empty] | VV | 2 | 2 | True | 0 | ROZPOCET
| VV |  | "2-4np"270 |  | 270 | [13 empty] | VV | 2 | 2 | True | 0 | ROZPOCET
| VV |  | Součet |  | 378 | [13 empty] | VV | 2 | 4 | True | 1 | ROZPOCET
373 | K | R5 | Stavební výpomoce pro řemesla EI,ZI,ÚT,VZT ........ocenit v rozpočtech těchto řemesel | pozn | 0 | 0 | 0 |  |  |  | základní | 0 | 0 | 0 | 0 | 0 | 0 | 4 | K | 2 |  |  |  | ROZPOCET | 0 | 0 | 0 | 0 | 0 | 1 | 0 | 4 | -1494855127
| D | 4 | Vodorovné konstrukce /náklady na dílenské dokumentace ve VRN |  |  |  | 0 | [5 empty] | 779.1225 |  | 188.1097 |  | 0 | 1 | D | 1 |  |  |  | ROZPOCET | [6 empty] | 0
323 | K | 4 | Popis stropních monolitických a prefa výrobků ve výpisech proj.dokumentace a konstr. projektu-ocenit vč.kotevních betonářských komponentů-akustické body ,smykové trny,ISO nosníky.....dle výpisu v konstr.projektu -tuto pokožku neoceňovat pouze poznámka | pozn | 0 | 0 | 0 |  |  |  | základní | 0 | 0 | 0.011 | 0 | 0 | 0 | 4 | K | 2 |  |  |  | ROZPOCET | 0 | 0 | 0 | 0 | 0 | 1 | 0 | 4 | 1171713800
324 | K | 411R3 | Filigránový strop tl.75mm dodávka , montáž,doprava,osazení ,přesun hmot/ vč.provedení prostupů / dále výkres konstrukce | m2 | 248 | 0 | 0 |  |  |  | základní | 0 | 0 | 0 | 0 | 0 | 0 | 4 | K | 2 |  |  |  | ROZPOCET | 0 | 0 | 0 | 0 | 0 | 1 | 0 | 4 | -1813602803
| VV |  | vč.podbetonování nebo maltové lože na obvod.zdech | [15 empty] | VV | 2 | 1 | True | 0 | ROZPOCET
| VV |  | vč.jeřáb | [15 empty] | VV | 2 | 1 | True | 0 | ROZPOCET
| VV |  | 62,0*4 |  | 248 | [13 empty] | VV | 2 | 2 | True | 0 | ROZPOCET
| VV |  | Součet |  | 248 | [13 empty] | VV | 2 | 4 | True | 1 | ROZPOCET
327 | K | 411321616 | Stropy deskové ze ŽB tř. C 30/37 dobet.filigránů | m3 | 32 | 0 | 0 |  |  |  | základní | 1.224 | 39.168 | 2.4534 | 78.5098 | 0 | 0 | 4 | K | 2 |  |  |  | ROZPOCET | 0 | 0 | 0 | 0 | 0 | 1 | 0 | 4 | 123710847
| VV |  | 32,0 |  | 32 | [13 empty] | VV | 2 | 2 | True | 0 | ROZPOCET
| VV |  | Součet |  | 32 | [13 empty] | VV | 2 | 4 | True | 1 | ROZPOCET
328 | K | 411351011 | Zřízení bednění stropů deskových tl do 25 cm bez podpěrné kce | m2 | 52.5 | 0 | 0 |  |  |  | základní | 0.377 | 19.7925 | 0.00533 | 0.27982 | 0 | 0 | 4 | K | 2 |  |  |  | ROZPOCET | 0 | 0 | 0 | 0 | 0 | 1 | 0 | 4 | -1892340223
| VV |  | pro dobetonování | [15 empty] | VV | 2 | 1 | True | 0 | ROZPOCET
| VV |  | 52,5 |  | 52.5 | [13 empty] | VV | 2 | 2 | True | 0 | ROZPOCET
| VV |  | Součet |  | 52.5 | [13 empty] | VV | 2 | 4 | True | 1 | ROZPOCET
329 | K | 411351012 | Odstranění bednění stropů deskových tl do 25 cm bez podpěrné kce | m2 | 52.5 | 0 | 0 |  |  |  | základní | 0.225 | 11.8125 | 0 | 0 | 0 | 0 | 4 | K | 2 |  |  |  | ROZPOCET | 0 | 0 | 0 | 0 | 0 | 1 | 0 | 4 | 1011559057
325 | K | 411354313 | Zřízení podpěrné konstrukce stropů výšky do 4 m tl do 25 cm | m2 | 403 | 0 | 0 |  |  |  | základní | 0.2 | 80.6 | 0.00088 | 0.35464 | 0 | 0 | 4 | K | 2 |  |  |  | ROZPOCET | 0 | 0 | 0 | 0 | 0 | 1 | 0 | 4 | -128131450
| VV |  | presto | [15 empty] | VV | 2 | 1 | True | 0 | ROZPOCET
| VV |  | 248,0 |  | 248 | [13 empty] | VV | 2 | 2 | True | 0 | ROZPOCET
| VV |  | balkony | [15 empty] | VV | 2 | 1 | True | 0 | ROZPOCET
| VV |  | 155,0 |  | 155 | [13 empty] | VV | 2 | 2 | True | 0 | ROZPOCET
| VV |  | Součet |  | 403 | [13 empty] | VV | 2 | 4 | True | 1 | ROZPOCET
326 | K | 411354314 | Odstranění podpěrné konstrukce stropů výšky do 4 m tl do 25 cm | m2 | 403 | 0 | 0 |  |  |  | základní | 0.105 | 42.315 | 0 | 0 | 0 | 0 | 4 | K | 2 |  |  |  | ROZPOCET | 0 | 0 | 0 | 0 | 0 | 1 | 0 | 4 | -146567710
330 | K | 411361821 | Výztuž stropů betonářskou ocelí 10 505 /presto | t | 2.64 | 0 | 0 |  |  |  | základní | 27.83 | 73.4712 | 1.0555 | 2.7867 | 0 | 0 | 4 | K | 2 |  |  |  | ROZPOCET | 0 | 0 | 0 | 0 | 0 | 1 | 0 | 4 | 832103164
| VV |  | upřesní konstr.projekt a dílenská dokumentace | [15 empty] | VV | 2 | 1 | True | 0 | ROZPOCET
| VV |  | (600,0*4)*1,1/1000 |  | 2.64 | [13 empty] | VV | 2 | 2 | True | 0 | ROZPOCET
| VV |  | Součet |  | 2.64 | [13 empty] | VV | 2 | 4 | True | 1 | ROZPOCET
36 | K | 411R1 | Železobetonové předpjaté dutinové panely - dodávka,montáž,doprava,přesun hmot | m2 | 765.3 | 0 | 0 |  |  |  | základní | 0 | 0 | 0 | 0 | 0 | 0 | 4 | K | 2 |  |  |  | ROZPOCET | 0 | 0 | 0 | 0 | 0 | 1 | 0 | 4 | -1711866873
| VV |  | ocelové výměny,ucpávky dutin,podél.řezy,vybrání a výřezy instal.otvorů, | [15 empty] | VV | 2 | 1 | True | 0 | ROZPOCET
| VV |  | maltové lože pod strop.dílce vč.uložení lože | [15 empty] | VV | 2 | 1 | True | 0 | ROZPOCET
| VV |  | maltové lože pod strop.dílce vč.uložení lože, výškové a směrové vyrovnání,doddatečná tvar úprava dílců | [15 empty] | VV | 2 | 1 | True | 0 | ROZPOCET
| VV |  | zhutnění zálivkové hmoty | [15 empty] | VV | 2 | 1 | True | 0 | ROZPOCET
| VV |  | vč.jeřáb | [15 empty] | VV | 2 | 1 | True | 0 | ROZPOCET
| VV |  | 765,3 |  | 765.3 | [13 empty] | VV | 2 | 2 | True | 0 | ROZPOCET
| VV |  | Součet |  | 765.3 | [13 empty] | VV | 2 | 4 | True | 1 | ROZPOCET
38 | K | 411R19 | Železobetonové prefa.dílce balkonů tl.200-175mm - kompletní dodávka,montáž,doprava,přesun hmot | m2 | 155 | 0 | 0 |  |  |  | základní | 0 | 0 | 0 | 0 | 0 | 0 | 4 | K | 2 |  |  |  | ROZPOCET | 0 | 0 | 0 | 0 | 0 | 1 | 0 | 4 | 818924372
| VV |  | maltové lože pod strop.dílce vč.uložení lože,výškové a směrové vyrovnání,dodatečná úprava tvaru dílců, | [15 empty] | VV | 2 | 1 | True | 0 | ROZPOCET
| VV |  | zhutnění zálivkové hmoty | [15 empty] | VV | 2 | 1 | True | 0 | ROZPOCET
| VV |  | vč.izolačních nosníků pro přerušení tepelného mostu viz konstrukční výkres výpis dílců K-08 | [15 empty] | VV | 2 | 1 | True | 0 | ROZPOCET
| VV |  | vč.jeřáb | [15 empty] | VV | 2 | 1 | True | 0 | ROZPOCET
| VV |  | 155 |  | 155 | [13 empty] | VV | 2 | 2 | True | 0 | ROZPOCET
| VV |  | Součet |  | 155 | [13 empty] | VV | 2 | 4 | True | 1 | ROZPOCET
138 | K | 411R201 | Prefabrikovaná vnitřní želbet.schodišťová ramena vč.podest 1-4np vč.konstr.prvků -akust.izol,prvky a dalších betonářských elementů / dále výkres konstrukce | ks | 1 | 0 | 0 |  |  |  | základní | 0 | 0 | 0 | 0 | 0 | 0 | 4 | K | 2 |  |  |  | ROZPOCET | 0 | 0 | 0 | 0 | 0 | 1 | 0 | 4 | 1371378404
| VV |  | maltové lože pod strop.dílce vč.uložení lože,výškové a směrové vyrovnání,dodatečná úprava tvaru dílců, | [15 empty] | VV | 2 | 1 | True | 0 | ROZPOCET
| VV |  | zhutnění zálivkové hmoty | [15 empty] | VV | 2 | 1 | True | 0 | ROZPOCET
| VV |  | vč.izolačních nosníků pro přerušení tepelného mostu viz konstrukční výkres výpis dílců K-08 | [15 empty] | VV | 2 | 1 | True | 0 | ROZPOCET
| VV |  | vč.jeřáb | [15 empty] | VV | 2 | 1 | True | 0 | ROZPOCET
| VV |  | akustických prvků -viz konstrukční výkres schodišťové dílce"sever" K-07 | [15 empty] | VV | 2 | 1 | True | 0 | ROZPOCET
| VV |  | kompletní dodávka ,montáž ,doprava,přesun vč.jeřáb | [15 empty] | VV | 2 | 1 | True | 0 | ROZPOCET
| VV |  | 1 |  | 1 | [13 empty] | VV | 2 | 2 | True | 0 | ROZPOCET
| VV |  | Součet |  | 1 | [13 empty] | VV | 2 | 4 | True | 1 | ROZPOCET
333 | K | 389361001 | Doplňující výztuž prefabrikovaných konstrukcí z betonářské oceli ? | t | 3.564 | 0 | 0 |  |  |  | základní | 19.421 | 69.2164 | 1.0384 | 3.7009 | 0 | 0 | 4 | K | 2 |  |  |  | ROZPOCET | 0 | 0 | 0 | 0 | 0 | 1 | 0 | 4 | 1209938033
| VV |  | dodávky a uložení zálivkové výztuže a výztuže dobetonávek upřesní konstr.projekt a dílenská dokumentace | [15 empty] | VV | 2 | 1 | True | 0 | ROZPOCET
| VV |  | 550,0*4/1000*1,1 |  | 2.42 | [13 empty] | VV | 2 | 2 | True | 0 | ROZPOCET
| VV |  | 260,0*4/1000*1,1 |  | 1.144 | [13 empty] | VV | 2 | 2 | True | 0 | ROZPOCET
| VV |  | Součet |  | 3.564 | [13 empty] | VV | 2 | 4 | True | 1 | ROZPOCET
334 | K | 389381001 | Dobetonování prefabrikovaných konstrukcí | m3 | 18.157 | 0 | 0 |  |  |  | základní | 5.623 | 102.0968 | 2.5961 | 47.1374 | 0 | 0 | 4 | K | 2 |  |  |  | ROZPOCET | 0 | 0 | 0 | 0 | 0 | 1 | 0 | 4 | 751653344
| VV |  | dodávky a uložení betonu zálivek vč.hutnění a dobetonování věnců,strop.panelů v úrovni dílců | [15 empty] | VV | 2 | 1 | True | 0 | ROZPOCET
| VV |  | "filigrány,spiroly"1,259*4+2,625*4+2,621 |  | 18.157 | [13 empty] | VV | 2 | 2 | True | 0 | ROZPOCET
| VV |  | Součet |  | 18.157 | [13 empty] | VV | 2 | 4 | True | 1 | ROZPOCET
416 | K | 411R39 | Dodatečné konstr.a práce /dle nabídky /dodávka,montáž,doprava /viz dílenská dokumentace | kpl | 1 | 0 | 0 |  |  |  | základní | 0 | 0 | 0 | 0 | 0 | 0 | 4 | K | 2 |  |  |  | ROZPOCET | 0 | 0 | 0 | 0 | 0 | 1 | 0 | 4 | -2102824773
| VV |  | zhutnění zálivkové hmoty | [15 empty] | VV | 2 | 1 | True | 0 | ROZPOCET
| VV |  | dodatečné tvarové úpravy stropních dílců | [15 empty] | VV | 2 | 1 | True | 0 | ROZPOCET
| VV |  | podkladové lože prefa dílců | [15 empty] | VV | 2 | 1 | True | 0 | ROZPOCET
| VV |  | směrové a výškové vyrovnání | [15 empty] | VV | 2 | 1 | True | 0 | ROZPOCET
| VV |  | betonářské systémové kotvící prvky ISO ... dále viz konstr.projekt | [15 empty] | VV | 2 | 1 | True | 0 | ROZPOCET
| VV |  | 1 |  | 1 | [13 empty] | VV | 2 | 2 | True | 0 | ROZPOCET
| VV |  | Součet |  | 1 | [13 empty] | VV | 2 | 4 | True | 1 | ROZPOCET
195 | K | 417321 | Ztužující pásy a věnce ze ŽB tř. C 25/30 XC3 XF1 | m3 | 20.724 | 0 | 0 |  |  |  | základní | 1.448 | 30.0084 | 2.4534 | 50.8443 | 0 | 0 | 4 | K | 2 |  |  |  | ROZPOCET | 0 | 0 | 0 | 0 | 0 | 1 | 0 | 4 | 2042150231
| VV |  | 1np | [15 empty] | VV | 2 | 1 | True | 0 | ROZPOCET
| VV |  | 0,24*0,2*5,03 |  | 0.241 | [13 empty] | VV | 2 | 2 | True | 0 | ROZPOCET
| VV |  | 0,24*0,15*126,12 |  | 4.54 | [13 empty] | VV | 2 | 2 | True | 0 | ROZPOCET
| VV |  | 0,2*0,15*15,01 |  | 0.45 | [13 empty] | VV | 2 | 2 | True | 0 | ROZPOCET
| VV |  | Mezisoučet |  | 5.231 | [13 empty] | VV | 2 | 3 | True | 0 | ROZPOCET
| VV |  | /2np-3np | [15 empty] | VV | 2 | 1 | True | 0 | ROZPOCET
| VV |  | 0,24*0,2*5,63*2 |  | 0.54 | [13 empty] | VV | 2 | 2 | True | 0 | ROZPOCET
| VV |  | 0,24*0,15*97,0*2 |  | 6.984 | [13 empty] | VV | 2 | 2 | True | 0 | ROZPOCET
| VV |  | 0,2*0,15*15,01*2 |  | 0.901 | [13 empty] | VV | 2 | 2 | True | 0 | ROZPOCET
| VV |  | Mezisoučet |  | 8.425 | [13 empty] | VV | 2 | 3 | True | 0 | ROZPOCET
| VV |  | 4np | [15 empty] | VV | 2 | 1 | True | 0 | ROZPOCET
| VV |  | 0,24*0,15*96,01 |  | 3.456 | [13 empty] | VV | 2 | 2 | True | 0 | ROZPOCET
| VV |  | 0,2*0,15*15,01 |  | 0.45 | [13 empty] | VV | 2 | 2 | True | 0 | ROZPOCET
| VV |  | Mezisoučet |  | 3.906 | [13 empty] | VV | 2 | 3 | True | 0 | ROZPOCET
| VV |  | atika | [15 empty] | VV | 2 | 1 | True | 0 | ROZPOCET
| VV |  | 0,24*0,2*65,88 |  | 3.162 | [13 empty] | VV | 2 | 2 | True | 0 | ROZPOCET
| VV |  | Součet |  | 20.724 | [13 empty] | VV | 2 | 4 | True | 1 | ROZPOCET
196 | K | 417351115 | /Zřízení bednění ztužujících věnců | m2 | 219.24 | 0 | 0 |  |  |  | základní | 0.755 | 165.5262 | 0.00576 | 1.2628 | 0 | 0 | 4 | K | 2 |  |  |  | ROZPOCET | 0 | 0 | 0 | 0 | 0 | 1 | 0 | 4 | 580129698
| VV |  | 219,24 |  | 219.24 | [13 empty] | VV | 2 | 2 | True | 0 | ROZPOCET
| VV |  | Součet |  | 219.24 | [13 empty] | VV | 2 | 4 | True | 1 | ROZPOCET
197 | K | 417351116 | Odstranění bednění ztužujících věnců | m2 | 219.24 | 0 | 0 |  |  |  | základní | 0.26 | 57.0024 | 0 | 0 | 0 | 0 | 4 | K | 2 |  |  |  | ROZPOCET | 0 | 0 | 0 | 0 | 0 | 1 | 0 | 4 | 1109421836
198 | K | 417361821 | /Výztuž ztužujících pásů a věnců betonářskou ocelí 10 505 | t | 3.071 | 0 | 0 |  |  |  | základní | 28.692 | 88.1131 | 1.0529 | 3.2335 | 0 | 0 | 4 | K | 2 |  |  |  | ROZPOCET | 0 | 0 | 0 | 0 | 0 | 1 | 0 | 4 | 1021616799
| VV |  | upřesní konstr.projekt a dílenská dokumentace | [15 empty] | VV | 2 | 1 | True | 0 | ROZPOCET
| VV |  | 2791,7/1000*1,1 |  | 3.071 | [13 empty] | VV | 2 | 2 | True | 0 | ROZPOCET
| VV |  | Součet |  | 3.071 | [13 empty] | VV | 2 | 4 | True | 1 | ROZPOCET
| D | 6 | Úpravy povrchů, podlahy a osazování výplní |  |  |  | 0 | [5 empty] | 586.2946 |  | 336.6164 |  | 0 | 1 | D | 1 |  |  |  | ROZPOCET | [6 empty] | 0
40 | K | 631311115 | Mazanina tl do 80 mm z betonu prostého bez zvýšených nároků na prostředí tř. C 20/25 | m3 | 56.189 | 0 | 0 |  |  |  | základní | 3.213 | 180.5353 | 2.4533 | 137.8479 | 0 | 0 | 4 | K | 2 |  |  |  | ROZPOCET | 0 | 0 | 0 | 0 | 0 | 1 | 0 | 4 | -1640709686
| VV |  | 1np | [15 empty] | VV | 2 | 1 | True | 0 | ROZPOCET
| VV |  | (20,37+12,89+11,14+1,73+11,45+(15,5+4,4+1,62+2,61)*4+13,82+3,52+4,28+37,4+31,37)*0,08 |  | 19.559 | [13 empty] | VV | 2 | 2 | True | 0 | ROZPOCET
| VV |  | 2.np | [15 empty] | VV | 2 | 1 | True | 0 | ROZPOCET
| VV |  | (20,37+12,89+11,14+1,73+11,45+(15,5+4,4+1,62+2,61)*4+13,3+3,52+4,28+37,4+31,59)*0,05 |  | 12.21 | [13 empty] | VV | 2 | 2 | True | 0 | ROZPOCET
| VV |  | 3.np | [15 empty] | VV | 2 | 1 | True | 0 | ROZPOCET
| VV |  | 12,21 |  | 12.21 | [13 empty] | VV | 2 | 2 | True | 0 | ROZPOCET
| VV |  | 3.np | [15 empty] | VV | 2 | 1 | True | 0 | ROZPOCET
| VV |  | 12,21 |  | 12.21 | [13 empty] | VV | 2 | 2 | True | 0 | ROZPOCET
| VV |  | Součet |  | 56.189 | [13 empty] | VV | 2 | 4 | True | 1 | ROZPOCET
354 | K | 631311135 | Mazanina tl do 240 mm z betonu prostého bez zvýšených nároků na prostředí tř. C 20/25 | m3 | 43.146 | 0 | 0 |  |  |  | základní | 2.317 | 99.9693 | 2.4533 | 105.8497 | 0 | 0 | 4 | K | 2 |  |  |  | ROZPOCET | 0 | 0 | 0 | 0 | 0 | 1 | 0 | 4 | 397469938
| VV |  | podkl.beton | [15 empty] | VV | 2 | 1 | True | 0 | ROZPOCET
| VV |  | (6,0*11,84+20,2*10,5)*0,15 |  | 42.471 | [13 empty] | VV | 2 | 2 | True | 0 | ROZPOCET
| VV |  | "5np střecha- beton bloky"(0,9*1,25)*0,6 |  | 0.675 | [13 empty] | VV | 2 | 2 | True | 0 | ROZPOCET
| VV |  | Součet |  | 43.146 | [13 empty] | VV | 2 | 4 | True | 1 | ROZPOCET
42 | K | 631319171 | Příplatek k mazanině tl do 80 mm za stržení povrchu spodní vrstvy před vložením výztuže | m3 | 56.189 | 0 | 0 |  |  |  | základní | 0.82 | 46.075 | 0 | 0 | 0 | 0 | 4 | K | 2 |  |  |  | ROZPOCET | 0 | 0 | 0 | 0 | 0 | 1 | 0 | 4 | 1221551021
355 | K | 631319175 | Příplatek k mazanině tl do 240 mm za stržení povrchu spodní vrstvy před vložením výztuže | m3 | 112.378 | 0 | 0 |  |  |  | základní | 0.205 | 23.0375 | 0 | 0 | 0 | 0 | 4 | K | 2 |  |  |  | ROZPOCET | 0 | 0 | 0 | 0 | 0 | 1 | 0 | 4 | -209489458
| VV |  | 56,189*2 |  | 112.378 | [13 empty] | VV | 2 | 2 | True | 0 | ROZPOCET
| VV |  | Součet |  | 112.378 | [13 empty] | VV | 2 | 4 | True | 1 | ROZPOCET
44 | K | 631319195 | Příplatek k mazanině tl do 80 mm za plochu do 5 m2 | m3 | 10.133 | 0 | 0 |  |  |  | základní | 0.625 | 6.3331 | 0 | 0 | 0 | 0 | 4 | K | 2 |  |  |  | ROZPOCET | 0 | 0 | 0 | 0 | 0 | 1 | 0 | 4 | 179270802
| VV |  | 1np | [15 empty] | VV | 2 | 1 | True | 0 | ROZPOCET
| VV |  | (1,73+(4,4+1,62+2,61)*4+3,52+4,28)*0,08 |  | 3.524 | [13 empty] | VV | 2 | 2 | True | 0 | ROZPOCET
| VV |  | 2.np | [15 empty] | VV | 2 | 1 | True | 0 | ROZPOCET
| VV |  | (1,73+(4,4+1,62+2,61)*4+3,52+4,28)*0,05 |  | 2.203 | [13 empty] | VV | 2 | 2 | True | 0 | ROZPOCET
| VV |  | 3.np | [15 empty] | VV | 2 | 1 | True | 0 | ROZPOCET
| VV |  | 2,203 |  | 2.203 | [13 empty] | VV | 2 | 2 | True | 0 | ROZPOCET
| VV |  | 3.np | [15 empty] | VV | 2 | 1 | True | 0 | ROZPOCET
| VV |  | 2,203 |  | 2.203 | [13 empty] | VV | 2 | 2 | True | 0 | ROZPOCET
| VV |  | Součet |  | 10.133 | [13 empty] | VV | 2 | 4 | True | 1 | ROZPOCET
46 | K | 631362021 | Výztuž mazanin svařovanými sítěmi Kari | t | 5.602 | 0 | 0 |  |  |  | základní | 15.231 | 85.3241 | 1.0628 | 5.9536 | 0 | 0 | 4 | K | 2 |  |  |  | ROZPOCET | 0 | 0 | 0 | 0 | 0 | 1 | 0 | 4 | 1314883592
| VV |  | kari 6/150*6/150 | [15 empty] | VV | 2 | 1 | True | 0 | ROZPOCET
| VV |  | 1np | [15 empty] | VV | 2 | 1 | True | 0 | ROZPOCET
| VV |  | (19,559/0,08)*3,3/1000*1,1 |  | 0.887 | [13 empty] | VV | 2 | 2 | True | 0 | ROZPOCET
| VV |  | 2-4np | [15 empty] | VV | 2 | 1 | True | 0 | ROZPOCET
| VV |  | (12,21/0,05)*3,3/1000*1,1*3 |  | 2.659 | [13 empty] | VV | 2 | 2 | True | 0 | ROZPOCET
| VV |  | podkl.beton | [15 empty] | VV | 2 | 1 | True | 0 | ROZPOCET
| VV |  | 42,471/0,15*3,3/1000*1,1*2 |  | 2.056 | [13 empty] | VV | 2 | 2 | True | 0 | ROZPOCET
| VV |  | Součet |  | 5.602 | [13 empty] | VV | 2 | 4 | True | 1 | ROZPOCET
47 | K | 632481213 | Separační vrstva z PE fólie | m2 | 806.784 | 0 | 0 |  |  |  | základní | 0.025 | 20.1696 | 0.00013 | 0.10488 | 0 | 0 | 4 | K | 2 |  |  |  | ROZPOCET | 0 | 0 | 0 | 0 | 0 | 1 | 0 | 4 | 1716010576
| VV |  | 2-4np | [15 empty] | VV | 2 | 1 | True | 0 | ROZPOCET
| VV |  | 244,48*3 |  | 733.44 | [13 empty] | VV | 2 | 2 | True | 0 | ROZPOCET
| VV |  | Součet |  | 733.44 | [13 empty] | VV | 2 | 4 | True | 1 | ROZPOCET
| VV |  | 733,44*1,1 'Přepočtené koeficientem množství |  | 806.784 | [13 empty] | VV | 2 | 2 | False | 1 | ROZPOCET
48 | K | 634112112 | Obvodová dilatace podlahovým páskem z pěnového PE mezi stěnou a mazaninou nebo potěrem v 100 mm | m | 1268.77 | 0 | 0 |  |  |  | základní | 0.03 | 38.0631 | 2e-05 | 0.025375 | 0 | 0 | 4 | K | 2 |  |  |  | ROZPOCET | 0 | 0 | 0 | 0 | 0 | 1 | 0 | 4 | -757933755
| VV |  | 1np | [15 empty] | VV | 2 | 1 | True | 0 | ROZPOCET
| VV |  | 18,55+14,45+17,4+5,4+15,35+(15,95+8,99+5,2+6,6)*4+15,2+8,51+10,25+39,78+25,8 |  | 317.65 | [13 empty] | VV | 2 | 2 | True | 0 | ROZPOCET
| VV |  | 2-4np | [15 empty] | VV | 2 | 1 | True | 0 | ROZPOCET
| VV |  | 317,04*3 |  | 951.12 | [13 empty] | VV | 2 | 2 | True | 0 | ROZPOCET
| VV |  | Součet |  | 1268.77 | [13 empty] | VV | 2 | 4 | True | 1 | ROZPOCET
356 | K | 635111142 | Násyp pod podlahy z hrubého kameniva 16-32 s udusáním | m3 | 47.27 | 0 | 0 |  |  |  | základní | 1.836 | 86.7877 | 1.837 | 86.835 | 0 | 0 | 4 | K | 2 |  |  |  | ROZPOCET | 0 | 0 | 0 | 0 | 0 | 1 | 0 | 4 | -28603170
| VV |  | 236,35*0,2 |  | 47.27 | [13 empty] | VV | 2 | 2 | True | 0 | ROZPOCET
| VV |  | Součet |  | 47.27 | [13 empty] | VV | 2 | 4 | True | 1 | ROZPOCET
| D | 61 | Úprava povrchů vnitřních |  |  |  | 0 | [5 empty] | 2811.2885 |  | 27.6947 |  | 0 | 1 | D | 1 |  |  |  | ROZPOCET | [6 empty] | 0
2 | K | 612R13 | Hloubková penetrace vnitřních stěn nanášený ručně | m2 | 3224.504 | 0 | 0 |  |  |  | základní | 0.104 | 335.3484 | 0.00026 | 0.83837 | 0 | 0 | 4 | K | 2 |  |  |  | ROZPOCET | 0 | 0 | 0 | 0 | 0 | 1 | 0 | 4 | -631010388
| VV |  | 1np-jih | [15 empty] | VV | 2 | 1 | True | 0 | ROZPOCET
| VV |  | mč.130 | [15 empty] | VV | 2 | 1 | True | 0 | ROZPOCET
| VV |  | (18,55+14,45+17,4+5,4+15,35)*3,05 |  | 217.008 | [13 empty] | VV | 2 | 2 | True | 0 | ROZPOCET
| VV |  | "ostění"(2*2,45+3,0)*2*0,25+(2*2,45+2,25)*0,25 |  | 5.738 | [13 empty] | VV | 2 | 2 | True | 0 | ROZPOCET
| VV |  | -(3,0*2,45*2+2,25*2,45+0,8*1,97*7+0,7*1,97*2) |  | -34.003 | [13 empty] | VV | 2 | 2 | True | 0 | ROZPOCET
| VV |  | mč.131 | [15 empty] | VV | 2 | 1 | True | 0 | ROZPOCET
| VV |  | (15,95+8,99+5,2+6,6)*3,05 |  | 112.057 | [13 empty] | VV | 2 | 2 | True | 0 | ROZPOCET
| VV |  | "ostění"(2*2,45+3,35)*2*0,25 |  | 4.125 | [13 empty] | VV | 2 | 2 | True | 0 | ROZPOCET
| VV |  | -(3,35*1,7+0,8*1,97*3+0,7*1,97*4) |  | -15.939 | [13 empty] | VV | 2 | 2 | True | 0 | ROZPOCET
| VV |  | mč.132 | [15 empty] | VV | 2 | 1 | True | 0 | ROZPOCET
| VV |  | (15,95+8,99+5,2+6,6)*3,05 |  | 112.057 | [13 empty] | VV | 2 | 2 | True | 0 | ROZPOCET
| VV |  | "ostění"(2*2,45+3,35)*2*0,25 |  | 4.125 | [13 empty] | VV | 2 | 2 | True | 0 | ROZPOCET
| VV |  | -(3,35*1,7+0,8*1,97*3+0,7*1,97*4) |  | -15.939 | [13 empty] | VV | 2 | 2 | True | 0 | ROZPOCET
| VV |  | mč.133 | [15 empty] | VV | 2 | 1 | True | 0 | ROZPOCET
| VV |  | (15,95+8,99+5,2+6,6)*3,05 |  | 112.057 | [13 empty] | VV | 2 | 2 | True | 0 | ROZPOCET
| VV |  | "ostění"(2*2,45+3,35)*2*0,25 |  | 4.125 | [13 empty] | VV | 2 | 2 | True | 0 | ROZPOCET
| VV |  | -(3,35*1,7+0,8*1,97*3+0,7*1,97*4) |  | -15.939 | [13 empty] | VV | 2 | 2 | True | 0 | ROZPOCET
| VV |  | mč.134 | [15 empty] | VV | 2 | 1 | True | 0 | ROZPOCET
| VV |  | (15,95+8,99+5,2+6,6)*3,05 |  | 112.057 | [13 empty] | VV | 2 | 2 | True | 0 | ROZPOCET
| VV |  | "ostění"(2*2,45+3,35)*2*0,25 |  | 4.125 | [13 empty] | VV | 2 | 2 | True | 0 | ROZPOCET
| VV |  | -(3,35*1,7+0,8*1,97*3+0,7*1,97*4) |  | -15.939 | [13 empty] | VV | 2 | 2 | True | 0 | ROZPOCET
| VV |  | mč.135 | [15 empty] | VV | 2 | 1 | True | 0 | ROZPOCET
| VV |  | (15,0+8,1+10,25)*3,05 |  | 101.718 | [13 empty] | VV | 2 | 2 | True | 0 | ROZPOCET
| VV |  | "ostění"(2*1,7+2,0)*2*0,25 |  | 2.7 | [13 empty] | VV | 2 | 2 | True | 0 | ROZPOCET
| VV |  | -(2,0*1,7+0,8*1,97*3+0,7*1,97*2) |  | -10.886 | [13 empty] | VV | 2 | 2 | True | 0 | ROZPOCET
| VV |  | mč.147 | [15 empty] | VV | 2 | 1 | True | 0 | ROZPOCET
| VV |  | 39,78*3,05 |  | 121.329 | [13 empty] | VV | 2 | 2 | True | 0 | ROZPOCET
| VV |  | "ostění"(2*0,7+3,35)*3*0,25+(3,05*4*0,30)+(2*2,5+2,1)*0,5 |  | 10.773 | [13 empty] | VV | 2 | 2 | True | 0 | ROZPOCET
| VV |  | -(3,35*0,7*3+0,8*1,97*5) |  | -14.915 | [13 empty] | VV | 2 | 2 | True | 0 | ROZPOCET
| VV |  | mč.148 | [15 empty] | VV | 2 | 1 | True | 0 | ROZPOCET
| VV |  | 25,8*3,35 |  | 86.43 | [13 empty] | VV | 2 | 2 | True | 0 | ROZPOCET
| VV |  | "ostění"(2*3,05+2,0)*0,25+(2*0,65+2,0)*0,25+(2*2,3+1,1)*0,15 |  | 3.705 | [13 empty] | VV | 2 | 2 | True | 0 | ROZPOCET
| VV |  | -(0,8*1,97) |  | -1.576 | [13 empty] | VV | 2 | 2 | True | 0 | ROZPOCET
| VV |  | Mezisoučet |  | 888.993 | [13 empty] | VV | 2 | 3 | True | 0 | ROZPOCET
| VV |  | 2np | [15 empty] | VV | 2 | 1 | True | 0 | ROZPOCET
| VV |  | mč.230 | [15 empty] | VV | 2 | 1 | True | 0 | ROZPOCET
| VV |  | (18,55+14,45+17,4+5,4+15,35)*2,7 |  | 192.105 | [13 empty] | VV | 2 | 2 | True | 0 | ROZPOCET
| VV |  | "ostění"(2*2,45+3,0)*2*0,25+(2*2,45+2,25)*0,25 |  | 5.738 | [13 empty] | VV | 2 | 2 | True | 0 | ROZPOCET
| VV |  | -(3,0*2,45*2+2,25*2,45+0,8*1,97*7+0,7*1,97*2) |  | -34.003 | [13 empty] | VV | 2 | 2 | True | 0 | ROZPOCET
| VV |  | mč.231 | [15 empty] | VV | 2 | 1 | True | 0 | ROZPOCET
| VV |  | (15,95+8,99+5,2+6,6)*2,7 |  | 99.198 | [13 empty] | VV | 2 | 2 | True | 0 | ROZPOCET
| VV |  | "ostění"(2*2,45+3,35)*2*0,25 |  | 4.125 | [13 empty] | VV | 2 | 2 | True | 0 | ROZPOCET
| VV |  | -(3,35*1,7+0,8*1,97*3+0,7*1,97*4) |  | -15.939 | [13 empty] | VV | 2 | 2 | True | 0 | ROZPOCET
| VV |  | mč.232 | [15 empty] | VV | 2 | 1 | True | 0 | ROZPOCET
| VV |  | (15,95+8,99+5,2+6,6)*2,7 |  | 99.198 | [13 empty] | VV | 2 | 2 | True | 0 | ROZPOCET
| VV |  | "ostění"(2*2,45+3,35)*2*0,25 |  | 4.125 | [13 empty] | VV | 2 | 2 | True | 0 | ROZPOCET
| VV |  | -(3,35*1,7+0,8*1,97*3+0,7*1,97*4) |  | -15.939 | [13 empty] | VV | 2 | 2 | True | 0 | ROZPOCET
| VV |  | mč.233 | [15 empty] | VV | 2 | 1 | True | 0 | ROZPOCET
| VV |  | (15,95+8,99+5,2+6,6)*2,7 |  | 99.198 | [13 empty] | VV | 2 | 2 | True | 0 | ROZPOCET
| VV |  | "ostění"(2*2,45+3,35)*2*0,25 |  | 4.125 | [13 empty] | VV | 2 | 2 | True | 0 | ROZPOCET
| VV |  | -(3,35*1,7+0,8*1,97*3+0,7*1,97*4) |  | -15.939 | [13 empty] | VV | 2 | 2 | True | 0 | ROZPOCET
| VV |  | mč.234 | [15 empty] | VV | 2 | 1 | True | 0 | ROZPOCET
| VV |  | (15,95+8,99+5,2+6,6)*2,7 |  | 99.198 | [13 empty] | VV | 2 | 2 | True | 0 | ROZPOCET
| VV |  | "ostění"(2*2,45+3,35)*2*0,25 |  | 4.125 | [13 empty] | VV | 2 | 2 | True | 0 | ROZPOCET
| VV |  | -(3,35*1,7+0,8*1,97*3+0,7*1,97*4) |  | -15.939 | [13 empty] | VV | 2 | 2 | True | 0 | ROZPOCET
| VV |  | mč.235 | [15 empty] | VV | 2 | 1 | True | 0 | ROZPOCET
| VV |  | (15,0+8,1+10,25)*2,7 |  | 90.045 | [13 empty] | VV | 2 | 2 | True | 0 | ROZPOCET
| VV |  | "ostění"(2*1,7+2,0)*2*0,25 |  | 2.7 | [13 empty] | VV | 2 | 2 | True | 0 | ROZPOCET
| VV |  | -(2,0*1,7+0,8*1,97*3+0,7*1,97*2) |  | -10.886 | [13 empty] | VV | 2 | 2 | True | 0 | ROZPOCET
| VV |  | mč.247 | [15 empty] | VV | 2 | 1 | True | 0 | ROZPOCET
| VV |  | 39,78*2,7 |  | 107.406 | [13 empty] | VV | 2 | 2 | True | 0 | ROZPOCET
| VV |  | "ostění"(2*0,7+3,35)*3*0,25+(3,05*4*0,30)+(2*2,5+2,1)*0,5 |  | 10.773 | [13 empty] | VV | 2 | 2 | True | 0 | ROZPOCET
| VV |  | -(3,35*0,7*3+0,8*1,97*5) |  | -14.915 | [13 empty] | VV | 2 | 2 | True | 0 | ROZPOCET
| VV |  | mč.248 | [15 empty] | VV | 2 | 1 | True | 0 | ROZPOCET
| VV |  | 25,8*2,7 |  | 69.66 | [13 empty] | VV | 2 | 2 | True | 0 | ROZPOCET
| VV |  | "ostění"(2*2,7+2,0)*0,25+(2,85+2,0)*0,25+(2*2,3+1,1)*0,15 |  | 3.918 | [13 empty] | VV | 2 | 2 | True | 0 | ROZPOCET
| VV |  | -(2,0*2,7+2,0*2,87) |  | -11.14 | [13 empty] | VV | 2 | 2 | True | 0 | ROZPOCET
| VV |  | Mezisoučet |  | 760.937 | [13 empty] | VV | 2 | 3 | True | 0 | ROZPOCET
| VV |  | 3np | [15 empty] | VV | 2 | 1 | True | 0 | ROZPOCET
| VV |  | 760,937 |  | 760.937 | [13 empty] | VV | 2 | 2 | True | 0 | ROZPOCET
| VV |  | 4np | [15 empty] | VV | 2 | 1 | True | 0 | ROZPOCET
| VV |  | 760,937 |  | 760.937 | [13 empty] | VV | 2 | 2 | True | 0 | ROZPOCET
| VV |  | // | [15 empty] | VV | 2 | 1 | True | 0 | ROZPOCET
| VV |  | 105,4*0,25*2 |  | 52.7 | [13 empty] | VV | 2 | 2 | True | 0 | ROZPOCET
| VV |  | Součet |  | 3224.504 | [13 empty] | VV | 2 | 4 | True | 1 | ROZPOCET
295 | K | 612142001 | Potažení vnitřních stěn sklovláknitým pletivem vtlačeným do tenkovrstvé hmoty | m2 | 3224.504 | 0 | 0 |  |  |  | základní | 0.36 | 1160.8214 | 0.00438 | 14.1233 | 0 | 0 | 4 | K | 2 |  |  |  | ROZPOCET | 0 | 0 | 0 | 0 | 0 | 1 | 0 | 4 | -21440934
296 | K | 612311131 | Potažení vnitřních stěn vápenným štukem tloušťky do 3 mm | m2 | 2563.012 | 0 | 0 |  |  |  | základní | 0.272 | 697.1393 | 0.003 | 7.689 | 0 | 0 | 4 | K | 2 |  |  |  | ROZPOCET | 0 | 0 | 0 | 0 | 0 | 1 | 0 | 4 | 1787324152
| VV |  | 3224,504 |  | 3224.504 | [13 empty] | VV | 2 | 2 | True | 0 | ROZPOCET
| VV |  | -"obklad"661,492 |  | -661.492 | [13 empty] | VV | 2 | 2 | True | 0 | ROZPOCET
| VV |  | Součet |  | 2563.012 | [13 empty] | VV | 2 | 4 | True | 1 | ROZPOCET
297 | K | 611131105 | Cementový postřik vnitřních schodišťových konstrukcí nanášený celoplošně ručně | m2 | 32 | 0 | 0 |  |  |  | základní | 0.169 | 5.408 | 0.00735 | 0.2352 | 0 | 0 | 4 | K | 2 |  |  |  | ROZPOCET | 0 | 0 | 0 | 0 | 0 | 1 | 0 | 4 | -495627931
| VV |  | 32,0 |  | 32 | [13 empty] | VV | 2 | 2 | True | 0 | ROZPOCET
| VV |  | Součet |  | 32 | [13 empty] | VV | 2 | 4 | True | 1 | ROZPOCET
298 | K | 611321145 | Vápenocementová omítka štuková dvouvrstvá vnitřních schodišťových konstrukcí nanášená ručně | m2 | 32 | 0 | 0 |  |  |  | základní | 0.592 | 18.944 | 0.01838 | 0.58816 | 0 | 0 | 4 | K | 2 |  |  |  | ROZPOCET | 0 | 0 | 0 | 0 | 0 | 1 | 0 | 4 | -592938918
292 | K | 611311131 | Potažení vnitřních rovných stropů vápenným štukem tloušťky do 3 mm | m2 | 713.2 | 0 | 0 |  |  |  | základní | 0.358 | 255.3256 | 0.003 | 2.1396 | 0 | 0 | 4 | K | 2 |  |  |  | ROZPOCET | 0 | 0 | 0 | 0 | 0 | 1 | 0 | 4 | 377106308
| VV |  | SDK plochy stropy | [15 empty] | VV | 2 | 1 | True | 0 | ROZPOCET
| VV |  | 639,9+5,8+14,8 |  | 660.5 | [13 empty] | VV | 2 | 2 | True | 0 | ROZPOCET
| VV |  | zástěny | [15 empty] | VV | 2 | 1 | True | 0 | ROZPOCET
| VV |  | 105,4*0,25*2 |  | 52.7 | [13 empty] | VV | 2 | 2 | True | 0 | ROZPOCET
| VV |  | Součet |  | 713.2 | [13 empty] | VV | 2 | 4 | True | 1 | ROZPOCET
301 | K | 612321121 | Vápenocementová omítka hladká jednovrstvá vnitřních stěn nanášená ručně | m2 | 112 | 0 | 0 |  |  |  | základní | 0.39 | 43.68 | 0.0154 | 1.7248 | 0 | 0 | 4 | K | 2 |  |  |  | ROZPOCET | 0 | 0 | 0 | 0 | 0 | 1 | 0 | 4 | 1467492902
| VV |  | dorovnání na dveřních pouzdrech | [15 empty] | VV | 2 | 1 | True | 0 | ROZPOCET
| VV |  | (1,0*2,0*2)*28 |  | 112 | [13 empty] | VV | 2 | 2 | True | 0 | ROZPOCET
| VV |  | Součet |  | 112 | [13 empty] | VV | 2 | 4 | True | 1 | ROZPOCET
302 | K | 619991011 | Obalení konstrukcí a prvků fólií přilepenou lepící páskou | m2 | 968 | 0 | 0 |  |  |  | základní | 0.08 | 77.44 | 0 | 0 | 0 | 0 | 4 | K | 2 |  |  |  | ROZPOCET | 0 | 0 | 0 | 0 | 0 | 1 | 0 | 4 | -1386463526
| VV |  | 968,0 |  | 968 | [13 empty] | VV | 2 | 2 | True | 0 | ROZPOCET
| VV |  | Součet |  | 968 | [13 empty] | VV | 2 | 4 | True | 1 | ROZPOCET
303 | K | 622143004 | Montáž omítkových samolepících začišťovacích profilů pro spojení s okenním rámem | m | 771.8 | 0 | 0 |  |  |  | základní | 0.096 | 74.0928 | 0 | 0 | 0 | 0 | 4 | K | 2 |  |  |  | ROZPOCET | 0 | 0 | 0 | 0 | 0 | 1 | 0 | 4 | -795302990
| VV |  | 385,9*2 |  | 771.8 | [13 empty] | VV | 2 | 2 | True | 0 | ROZPOCET
| VV |  | Součet |  | 771.8 | [13 empty] | VV | 2 | 4 | True | 1 | ROZPOCET
304 | M | 59051476 | profil začišťovací PVC 9mm s výztužnou tkaninou pro ostění ETICS | m | 810.39 | 0 | 0 |  |  |  | základní | 0 | 0 | 4e-05 | 0.032416 | 0 | 0 | 8 | M | 2 |  |  |  | ROZPOCET | 0 | 0 | 0 | 0 | 0 | 1 | 0 | 4 | 820022938
| VV |  | 771,8 |  | 771.8 | [13 empty] | VV | 2 | 2 | True | 0 | ROZPOCET
| VV |  | Součet |  | 771.8 | [13 empty] | VV | 2 | 4 | True | 1 | ROZPOCET
| VV |  | 771,8*1,05 'Přepočtené koeficientem množství |  | 810.39 | [13 empty] | VV | 2 | 2 | False | 1 | ROZPOCET
387 | K | 767R111 | Montáž skryté soklové podlahové lišty v. 60 mm pro koberce - bude upřesněno podle vestavěného nábyku | m | 753.1 | 0 | 0 |  |  |  | základní | 0.19 | 143.089 | 0.00043 | 0.32383 | 0 | 0 | 16 | K | 2 |  |  |  | ROZPOCET | 0 | 0 | 0 | 0 | 0 | 1 | 0 | 16 | 1786327417
| VV |  | 720,8 |  | 720.8 | [13 empty] | VV | 2 | 2 | True | 0 | ROZPOCET
| VV |  | "mezipodesty"14,3 |  | 14.3 | [13 empty] | VV | 2 | 2 | True | 0 | ROZPOCET
| VV |  | "schodiště -poloha se upřesní na místě"18,0 |  | 18 | [13 empty] | VV | 2 | 2 | True | 0 | ROZPOCET
| VV |  | Součet |  | 753.1 | [13 empty] | VV | 2 | 4 | True | 1 | ROZPOCET
388 | M | 53767R1 | Skrytá soklová podlahová lišta v. 60 mm pro kobercový sokl - katalog list INT 07 | m | 790.755 | 0 | 0 |  |  |  | základní | 0 | 0 | 0 | 0 | 0 | 0 | 32 | M | 2 |  |  |  | ROZPOCET | 0 | 0 | 0 | 0 | 0 | 1 | 0 | 16 | 274444361
| VV |  | 753,1 |  | 753.1 | [13 empty] | VV | 2 | 2 | True | 0 | ROZPOCET
| VV |  | Součet |  | 753.1 | [13 empty] | VV | 2 | 4 | True | 1 | ROZPOCET
| VV |  | 753,1*1,05 'Přepočtené koeficientem množství |  | 790.755 | [13 empty] | VV | 2 | 2 | False | 1 | ROZPOCET
| D | 62 | Úprava povrchů vnějších |  |  |  | 0 | [5 empty] | 864.913 |  | 19.1763 |  | 0 | 1 | D | 1 |  |  |  | ROZPOCET | [6 empty] | 0
307 | K | 62R | Fasáda bude zateplena v jednotném certifikovaném zateplovacím systému včetně všech doplňkových a pomocných prvků, dodaných od jednoho výrobce (držitele certifikátu) prostřednictvím distribuční sítě. | pozn | 0 | 0 | 0 |  |  |  | základní | 0 | 0 | 0 | 0 | 0 | 0 | 4 | K | 2 |  |  |  | ROZPOCET | 0 | 0 | 0 | 0 | 0 | 1 | 0 | 4 | -2019282842
308 | K | 622221041 | Montáž kontaktního zateplení vnějších stěn lepením a mechanickým kotvením desek z minerální vlny s podélnou orientací tl přes 160 mm | m2 | 521.1 | 0 | 0 |  |  |  | základní | 1.1 | 573.21 | 0.0095 | 4.9505 | 0 | 0 | 4 | K | 2 |  |  |  | ROZPOCET | 0 | 0 | 0 | 0 | 0 | 1 | 0 | 4 | -1643835396
| VV |  | -SKLOTEXTILNÍ SÍŤOVINA PRO VYZTUŽOVACÍ (ARMOVACÍ) VRSTVU, LUBRIKOVANÁ PRO ZVÝŠENÍ ALKALICKÉ ODOLNOSTI. | [15 empty] | VV | 2 | 1 | True | 0 | ROZPOCET
| VV |  | -LEPICÍ A STĚRKOVÁ HMOTA NA BÁZI CEMENTU VYSOCE PAROPROPUSTNÁ, SE ZVÝŠENOU PŘÍDRŽNOSTÍ | [15 empty] | VV | 2 | 1 | True | 0 | ROZPOCET
| VV |  | -TUHÉ IZOLAČNÍ DESKY Z MINERÁLNÍ VATY | [15 empty] | VV | 2 | 1 | True | 0 | ROZPOCET
| VV |  | -TALÍŘOVÉ HMOŽDINKY S OCELOVÝM ŠROUBOVACÍM TRNEM A S PRODLOUŽENOU PLASTOVOU ČÁSTÍ PRO ZAPUŠTĚNOU MONTÁŽ, | [15 empty] | VV | 2 | 1 | True | 0 | ROZPOCET
| VV |  | , S MINERÁLNÍ ZÁTKOU DLE SPECIFIKACE A PŘEDPISU VÝROBCE | [15 empty] | VV | 2 | 1 | True | 0 | ROZPOCET
| VV |  | -VYSOCE PAROPROPUSTNÁ LEPÍCÍ A STĚRKOVÁ HMOTA NA BÁZI CEMENTU PRO LEPENÍ A STĚRKOVÁNÍ FASÁDNÍCH IZOLAČNÍCH DESEK | [15 empty] | VV | 2 | 1 | True | 0 | ROZPOCET
| VV |  | západ | [15 empty] | VV | 2 | 1 | True | 0 | ROZPOCET
| VV |  | 228,3 |  | 228.3 | [13 empty] | VV | 2 | 2 | True | 0 | ROZPOCET
| VV |  | východ | [15 empty] | VV | 2 | 1 | True | 0 | ROZPOCET
| VV |  | 224,0 |  | 224 | [13 empty] | VV | 2 | 2 | True | 0 | ROZPOCET
| VV |  | jih | [15 empty] | VV | 2 | 1 | True | 0 | ROZPOCET
| VV |  | 68,8 |  | 68.8 | [13 empty] | VV | 2 | 2 | True | 0 | ROZPOCET
| VV |  | Součet |  | 521.1 | [13 empty] | VV | 2 | 4 | True | 1 | ROZPOCET
309 | M | 63151540 | deska tepelně izolační minerální kontaktních fasád podélné vlákno λ=0,035 tl 200mm | m2 | 531.522 | 0 | 0 |  |  |  | základní | 0 | 0 | 0.021 | 11.162 | 0 | 0 | 8 | M | 2 |  |  |  | ROZPOCET | 0 | 0 | 0 | 0 | 0 | 1 | 0 | 4 | -275388847
| VV |  | -TUHÉ IZOLAČNÍ DESKY Z KAMENNÉ VLNY S INTEGROVANOU DVOUVRSTVOU CHARAKTERISTIKOU, POJENÉ ORGANICKÝM POJIVEM, HYDROFOBIZOVANÉ V CELÉM OBJEMU, | [15 empty] | VV | 2 | 1 | True | 0 | ROZPOCET
| VV |  | IZOLACE URČENÁ PRO KONTAKTNÍ ZATEPLENÍ, SOUČINITEL TEPELNÉ VODIVOSTI 0,035 W/mK, TL. 140 mm | [15 empty] | VV | 2 | 1 | True | 0 | ROZPOCET
| VV |  | 521,1 |  | 521.1 | [13 empty] | VV | 2 | 2 | True | 0 | ROZPOCET
| VV |  | Součet |  | 521.1 | [13 empty] | VV | 2 | 4 | True | 1 | ROZPOCET
| VV |  | 521,1*1,02 'Přepočtené koeficientem množství |  | 531.522 | [13 empty] | VV | 2 | 2 | False | 1 | ROZPOCET
310 | K | 622211031 | Montáž kontaktního zateplení vnějších stěn lepením a mechanickým kotvením polystyrénových desek tl do 160 mm | m2 | 11.74 | 0 | 0 |  |  |  | základní | 1.06 | 12.4444 | 0.0086 | 0.10096 | 0 | 0 | 4 | K | 2 |  |  |  | ROZPOCET | 0 | 0 | 0 | 0 | 0 | 1 | 0 | 4 | 1227227056
| VV |  | -SKLOTEXTILNÍ SÍŤOVINA PRO VYZTUŽOVACÍ (ARMOVACÍ) VRSTVU, LUBRIKOVANÁ PRO ZVÝŠENÍ ALKALICKÉ ODOLNOSTI. | [15 empty] | VV | 2 | 1 | True | 0 | ROZPOCET
| VV |  | -LEPICÍ A STĚRKOVÁ HMOTA NA BÁZI CEMENTU VYSOCE PAROPROPUSTNÁ, SE ZVÝŠENOU PŘÍDRŽNOSTÍ | [15 empty] | VV | 2 | 1 | True | 0 | ROZPOCET
| VV |  | --TEPELNÝ IZOLANT TL. 160 MM Z FASÁDNÍHO XPS (0,027 W/mK), SE ZVÝŠENOU PAROPROPUSTNOSTÍ , NEMĚNNÝM PRŮBĚHEM TEPELNĚIZOLAČNÍCH A DIFÚZNÍCH | [15 empty] | VV | 2 | 1 | True | 0 | ROZPOCET
| VV |  | -TALÍŘOVÉ HMOŽDINKY S OCELOVÝM ŠROUBOVACÍM TRNEM A S PRODLOUŽENOU PLASTOVOU ČÁSTÍ PRO ZAPUŠTĚNOU MONTÁŽ, | [15 empty] | VV | 2 | 1 | True | 0 | ROZPOCET
| VV |  | , S MINERÁLNÍ ZÁTKOU DLE SPECIFIKACE A PŘEDPISU VÝROBCE | [15 empty] | VV | 2 | 1 | True | 0 | ROZPOCET
| VV |  | -VYSOCE PAROPROPUSTNÁ LEPÍCÍ A STĚRKOVÁ HMOTA NA BÁZI CEMENTU PRO LEPENÍ A STĚRKOVÁNÍ FASÁDNÍCH IZOLAČNÍCH DESEK | [15 empty] | VV | 2 | 1 | True | 0 | ROZPOCET
| VV |  | sokl | [15 empty] | VV | 2 | 1 | True | 0 | ROZPOCET
| VV |  | západ | [15 empty] | VV | 2 | 1 | True | 0 | ROZPOCET
| VV |  | 5,54 |  | 5.54 | [13 empty] | VV | 2 | 2 | True | 0 | ROZPOCET
| VV |  | východ | [15 empty] | VV | 2 | 1 | True | 0 | ROZPOCET
| VV |  | 5,3 |  | 5.3 | [13 empty] | VV | 2 | 2 | True | 0 | ROZPOCET
| VV |  | jih | [15 empty] | VV | 2 | 1 | True | 0 | ROZPOCET
| VV |  | 0,9 |  | 0.9 | [13 empty] | VV | 2 | 2 | True | 0 | ROZPOCET
| VV |  | Součet |  | 11.74 | [13 empty] | VV | 2 | 4 | True | 1 | ROZPOCET
311 | M | 28376447 | deska z polystyrénu XPS, hrana rovná a strukturovaný povrch 300kPa tl 160mm | m2 | 11.975 | 0 | 0 |  |  |  | základní | 0 | 0 | 0.0048 | 0.05748 | 0 | 0 | 8 | M | 2 |  |  |  | ROZPOCET | 0 | 0 | 0 | 0 | 0 | 1 | 0 | 4 | -1261023894
| VV |  | 11,74 |  | 11.74 | [13 empty] | VV | 2 | 2 | True | 0 | ROZPOCET
| VV |  | Součet |  | 11.74 | [13 empty] | VV | 2 | 4 | True | 1 | ROZPOCET
| VV |  | 11,74*1,02 'Přepočtené koeficientem množství |  | 11.975 | [13 empty] | VV | 2 | 2 | False | 1 | ROZPOCET
312 | K | 622211011 | Montáž kontaktního zateplení vnějších stěn lepením a mechanickým kotvením polystyrénových desek tl do 80 mm | m2 | 49.6 | 0 | 0 |  |  |  | základní | 1.02 | 50.592 | 0.00835 | 0.41416 | 0 | 0 | 4 | K | 2 |  |  |  | ROZPOCET | 0 | 0 | 0 | 0 | 0 | 1 | 0 | 4 | 2057701235
| VV |  | základy | [15 empty] | VV | 2 | 1 | True | 0 | ROZPOCET
| VV |  | 49,6 |  | 49.6 | [13 empty] | VV | 2 | 2 | True | 0 | ROZPOCET
| VV |  | Součet |  | 49.6 | [13 empty] | VV | 2 | 4 | True | 1 | ROZPOCET
313 | M | 28376442 | deska z polystyrénu XPS, hrana rovná a strukturovaný povrch 300kPa tl 80mm | m2 | 50.592 | 0 | 0 |  |  |  | základní | 0 | 0 | 0.0024 | 0.12142 | 0 | 0 | 8 | M | 2 |  |  |  | ROZPOCET | 0 | 0 | 0 | 0 | 0 | 1 | 0 | 4 | 1704505747
| VV |  | 49,6 |  | 49.6 | [13 empty] | VV | 2 | 2 | True | 0 | ROZPOCET
| VV |  | Součet |  | 49.6 | [13 empty] | VV | 2 | 4 | True | 1 | ROZPOCET
| VV |  | 49,6*1,02 'Přepočtené koeficientem množství |  | 50.592 | [13 empty] | VV | 2 | 2 | False | 1 | ROZPOCET
314 | K | 622R3 | Akrylátová omítka vnějších stěn v kvalitě min. marmolit nanášená ručně -sokl střednězrnná tl .1,5 násobek zvoleného zrna cca 3mm vč.podkl.nátěru | m2 | 11.74 | 0 | 0 |  |  |  | základní | 0.66 | 7.7484 | 0.0416 | 0.48838 | 0 | 0 | 4 | K | 2 |  |  |  | ROZPOCET | 0 | 0 | 0 | 0 | 0 | 1 | 0 | 4 | -1659971019
| VV |  | sokl nad terénem | [15 empty] | VV | 2 | 1 | True | 0 | ROZPOCET
| VV |  | zateplené | [15 empty] | VV | 2 | 1 | True | 0 | ROZPOCET
| VV |  | západ | [15 empty] | VV | 2 | 1 | True | 0 | ROZPOCET
| VV |  | 5,54 |  | 5.54 | [13 empty] | VV | 2 | 2 | True | 0 | ROZPOCET
| VV |  | východ | [15 empty] | VV | 2 | 1 | True | 0 | ROZPOCET
| VV |  | 5,3 |  | 5.3 | [13 empty] | VV | 2 | 2 | True | 0 | ROZPOCET
| VV |  | jih | [15 empty] | VV | 2 | 1 | True | 0 | ROZPOCET
| VV |  | 0,9 |  | 0.9 | [13 empty] | VV | 2 | 2 | True | 0 | ROZPOCET
| VV |  | Součet |  | 11.74 | [13 empty] | VV | 2 | 4 | True | 1 | ROZPOCET
315 | K | 622142001 | Potažení vnějších stěn sklovláknitým pletivem vtlačeným do tenkovrstvé hmoty | m2 | 41.535 | 0 | 0 |  |  |  | základní | 0.33 | 13.7066 | 0.00438 | 0.18192 | 0 | 0 | 4 | K | 2 |  |  |  | ROZPOCET | 0 | 0 | 0 | 0 | 0 | 1 | 0 | 4 | 1331337272
| VV |  | -SKLOTEXTILNÍ SÍŤOVINA PRO VYZTUŽOVACÍ (ARMOVACÍ) VRSTVU, LUBRIKOVANÁ PRO ZVÝŠENÍ ALKALICKÉ ODOLNOSTI. | [15 empty] | VV | 2 | 1 | True | 0 | ROZPOCET
| VV |  | -LEPICÍ A STĚRKOVÁ HMOTA NA BÁZI CEMENTU VYSOCE PAROPROPUSTNÁ, SE ZVÝŠENOU PŘÍDRŽNOSTÍ | [15 empty] | VV | 2 | 1 | True | 0 | ROZPOCET
| VV |  | nezateplené plochy | [15 empty] | VV | 2 | 1 | True | 0 | ROZPOCET
| VV |  | ostění | [15 empty] | VV | 2 | 1 | True | 0 | ROZPOCET
| VV |  | 41,115+0,42 |  | 41.535 | [13 empty] | VV | 2 | 2 | True | 0 | ROZPOCET
| VV |  | Součet |  | 41.535 | [13 empty] | VV | 2 | 4 | True | 1 | ROZPOCET
316 | K | 62252R | Tenkovrstvá minerální zrnitá omítka včetně penetrace a zákl.nátěru vnějších stěn | m2 | 562.635 | 0 | 0 |  |  |  | základní | 0.245 | 137.8456 | 0.00268 | 1.5079 | 0 | 0 | 4 | K | 2 |  |  |  | ROZPOCET | 0 | 0 | 0 | 0 | 0 | 1 | 0 | 4 | 1975320675
| VV |  | -MINERÁLNÍ, RYZE SILIKÁTOVÁ OMÍTKA S HYDROFILNĚ-HYDROFOBNÍM A FOTOKATALYTICKÝM EFEKTEM (ÚČINNOST FOTOKATALÝZY MUSÍ BÝT POTVRZENA NEZÁVISLOU ZKUŠEBNOU) | [15 empty] | VV | 2 | 1 | True | 0 | ROZPOCET
| VV |  | A S VYSOKÝM PODÍLEM NANOKRYSTALICKÝCH PŘÍSAD VYTVÁŘEJÍCÍCH MIKROSKOPICKY HLADKÝ POVRCH, ZAMEZUJÍCÍ ULPÍVÁNÍ NEČISTOT A BIONAPADENÍ. MUSÍ OBSAHOVAT | [15 empty] | VV | 2 | 1 | True | 0 | ROZPOCET
| VV |  | VÝHRADNĚ ANORGANICKÉ PIGMENTY A MIKROVLÁKNA. DÁLE MUSÍ SPLŇOVAT EXTRÉMNĚ VYSOKOU PAROPROPUSTNOST (µ=20-30, POPŘ. KATEGORIE V1 DLE ČSN EN 15824) | [15 empty] | VV | 2 | 1 | True | 0 | ROZPOCET
| VV |  | A UMOŽŇOVAT PŘÍPADNOU RENOVACI A ÚDRŽBU FASÁDNÍM NÁTĚREM STEJNÝCH VLASTNOSTÍ VČ. FOTOKATALÝZY. | [15 empty] | VV | 2 | 1 | True | 0 | ROZPOCET
| VV |  | -VYSOCE JAKOSTNÍ ZÁKLADNÍ NÁTĚR PRO VYROVNÁNÍ NASÁKAVOSTI PODKLADU A ZAJIŠTĚNÍ PŘILNAVOSTI NÁSLEDNĚ NANÁŠENÝCH POVRCHOVÝCH ÚPRAV. | [15 empty] | VV | 2 | 1 | True | 0 | ROZPOCET
| VV |  | 521,1+41,535 |  | 562.635 | [13 empty] | VV | 2 | 2 | True | 0 | ROZPOCET
| VV |  | Součet |  | 562.635 | [13 empty] | VV | 2 | 4 | True | 1 | ROZPOCET
317 | K | 622252002 | Montáž profilů kontaktního zateplení lepených | m | 235.5 | 0 | 0 |  |  |  | základní | 0.14 | 32.97 | 0 | 0 | 0 | 0 | 4 | K | 2 |  |  |  | ROZPOCET | 0 | 0 | 0 | 0 | 0 | 1 | 0 | 4 | -1220165223
| VV |  | 116,8+118,7 |  | 235.5 | [13 empty] | VV | 2 | 2 | True | 0 | ROZPOCET
| VV |  | Součet |  | 235.5 | [13 empty] | VV | 2 | 4 | True | 1 | ROZPOCET
305 | M | 59051486 | profil rohový PVC 15x15mm s výztužnou tkaninou š 100mm | m | 124.635 | 0 | 0 |  |  |  | základní | 0 | 0 | 3e-05 | 0.003739 | 0 | 0 | 8 | M | 2 |  |  |  | ROZPOCET | 0 | 0 | 0 | 0 | 0 | 1 | 0 | 4 | -1484305489
| VV |  | 118,7 |  | 118.7 | [13 empty] | VV | 2 | 2 | True | 0 | ROZPOCET
| VV |  | Součet |  | 118.7 | [13 empty] | VV | 2 | 4 | True | 1 | ROZPOCET
| VV |  | 118,7*1,05 'Přepočtené koeficientem množství |  | 124.635 | [13 empty] | VV | 2 | 2 | False | 1 | ROZPOCET
306 | M | 59051512 | profil začišťovací s okapnicí PVC s výztužnou tkaninou pro parapet | m | 121.8 | 0 | 0 |  |  |  | základní | 0 | 0 | 0.0002 | 0.02436 | 0 | 0 | 8 | M | 2 |  |  |  | ROZPOCET | 0 | 0 | 0 | 0 | 0 | 1 | 0 | 4 | -1261753569
| VV |  | 116,0 |  | 116 | [13 empty] | VV | 2 | 2 | True | 0 | ROZPOCET
| VV |  | Součet |  | 116 | [13 empty] | VV | 2 | 4 | True | 1 | ROZPOCET
| VV |  | 116*1,05 'Přepočtené koeficientem množství |  | 121.8 | [13 empty] | VV | 2 | 2 | False | 1 | ROZPOCET
318 | K | 622252001 | Montáž profilů kontaktního zateplení připevněných mechanicky | m | 58.6 | 0 | 0 |  |  |  | základní | 0.23 | 13.478 | 3e-05 | 0.001758 | 0 | 0 | 4 | K | 2 |  |  |  | ROZPOCET | 0 | 0 | 0 | 0 | 0 | 1 | 0 | 4 | 226247520
| VV |  | 58,6 |  | 58.6 | [13 empty] | VV | 2 | 2 | True | 0 | ROZPOCET
| VV |  | Součet |  | 58.6 | [13 empty] | VV | 2 | 4 | True | 1 | ROZPOCET
319 | M | 59051657 | profil zakládací Al tl 0,7mm pro ETICS pro izolant tl 200mm vč.spojek a vymezovacích podložek | m | 68.775 | 0 | 0 |  |  |  | základní | 0 | 0 | 0.00072 | 0.049518 | 0 | 0 | 8 | M | 2 |  |  |  | ROZPOCET | 0 | 0 | 0 | 0 | 0 | 1 | 0 | 4 | 1565232328
| VV |  | 65,5 |  | 65.5 | [13 empty] | VV | 2 | 2 | True | 0 | ROZPOCET
| VV |  | Součet |  | 65.5 | [13 empty] | VV | 2 | 4 | True | 1 | ROZPOCET
| VV |  | 65,5*1,05 'Přepočtené koeficientem množství |  | 68.775 | [13 empty] | VV | 2 | 2 | False | 1 | ROZPOCET
320 | K | 629991012 | Zakrytí výplní otvorů a konstrukcí fólií | m2 | 494 | 0 | 0 |  |  |  | základní | 0.04 | 19.76 | 0 | 0 | 0 | 0 | 4 | K | 2 |  |  |  | ROZPOCET | 0 | 0 | 0 | 0 | 0 | 1 | 0 | 4 | -515130944
| VV |  | 494,0 |  | 494 | [13 empty] | VV | 2 | 2 | True | 0 | ROZPOCET
| VV |  | Součet |  | 494 | [13 empty] | VV | 2 | 4 | True | 1 | ROZPOCET
321 | K | 71113 | Izolace proti zemní vlhkosti na svislé ploše na sucho pásy nopová folie vč.větrací ukonč.lišty dodávka a montáž | m2 | 54.45 | 0 | 0 |  |  |  | základní | 0.058 | 3.1581 | 0.00078 | 0.042471 | 0 | 0 | 4 | K | 2 |  |  |  | ROZPOCET | 0 | 0 | 0 | 0 | 0 | 1 | 0 | 4 | 515524193
| VV |  | pod terén | [15 empty] | VV | 2 | 1 | True | 0 | ROZPOCET
| VV |  | 49,5*1,1 |  | 54.45 | [13 empty] | VV | 2 | 2 | True | 0 | ROZPOCET
| VV |  | Součet |  | 54.45 | [13 empty] | VV | 2 | 4 | True | 1 | ROZPOCET
322 | M | 283R1 | Fenolitická pěna tl 50mm | m2 | 23.276 | 0 | 0 |  |  |  | základní | 0 | 0 | 0.003 | 0.069828 | 0 | 0 | 32 | M | 2 |  |  |  | ROZPOCET | 0 | 0 | 0 | 0 | 0 | 1 | 0 | 16 | -1843010666
| VV |  | zaluzie/pod schránky/ | [15 empty] | VV | 2 | 1 | True | 0 | ROZPOCET
| VV |  | 22,82 |  | 22.82 | [13 empty] | VV | 2 | 2 | True | 0 | ROZPOCET
| VV |  | Součet |  | 22.82 | [13 empty] | VV | 2 | 4 | True | 1 | ROZPOCET
| VV |  | 22,82*1,02 'Přepočtené koeficientem množství |  | 23.276 | [13 empty] | VV | 2 | 2 | False | 1 | ROZPOCET
| D | 9 | Ostatní konstrukce a práce |  |  |  | 0 | [5 empty] | 455.709 |  | 3.0628 |  | 0 | 1 | D | 1 |  |  |  | ROZPOCET | [6 empty] | 0
233 | K | 952901111 | Vyčištění budov bytové a občanské výstavby při výšce podlaží do 4 m | m2 | 1092 | 0 | 0 |  |  |  | základní | 0.308 | 336.336 | 4e-05 | 0.04368 | 0 | 0 | 4 | K | 2 |  |  |  | ROZPOCET | 0 | 0 | 0 | 0 | 0 | 1 | 0 | 4 | 1668232501
| VV |  | 1np | [15 empty] | VV | 2 | 1 | True | 0 | ROZPOCET
| VV |  | 243,9 |  | 243.9 | [13 empty] | VV | 2 | 2 | True | 0 | ROZPOCET
| VV |  | 2np-4np | [15 empty] | VV | 2 | 1 | True | 0 | ROZPOCET
| VV |  | 282,7*3 |  | 848.1 | [13 empty] | VV | 2 | 2 | True | 0 | ROZPOCET
| VV |  | Součet |  | 1092 | [13 empty] | VV | 2 | 4 | True | 1 | ROZPOCET
234 | K | 953312111 | Vložky dilatačních spár z fasádních polystyrénových desek tl 10 mm /alt. tvrdá PUR pěna | m2 | 28.7 | 0 | 0 |  |  |  | základní | 0.2 | 5.74 | 0.00014 | 0.004018 | 0 | 0 | 4 | K | 2 |  |  |  | ROZPOCET | 0 | 0 | 0 | 0 | 0 | 1 | 0 | 4 | -1383397972
| VV |  | "dilatace u stropu na nenosných stěnách a příčkách -viz kladecí výkres" | [15 empty] | VV | 2 | 1 | True | 0 | ROZPOCET
| VV |  | 1-4np | [15 empty] | VV | 2 | 1 | True | 0 | ROZPOCET
| VV |  | 28,7 |  | 28.7 | [13 empty] | VV | 2 | 2 | True | 0 | ROZPOCET
| VV |  | Součet |  | 28.7 | [13 empty] | VV | 2 | 4 | True | 1 | ROZPOCET
235 | K | 953312123 | Vložky do svislých dilatačních spár z extrudovaných polystyrénových desek tl 30 mm | m2 | 11.2 | 0 | 0 |  |  |  | základní | 0.2 | 2.24 | 0.00095 | 0.01064 | 0 | 0 | 4 | K | 2 |  |  |  | ROZPOCET | 0 | 0 | 0 | 0 | 0 | 1 | 0 | 4 | 276029379
| VV |  | "betony stropů..."8,4 |  | 8.4 | [13 empty] | VV | 2 | 2 | True | 0 | ROZPOCET
| VV |  | "základy,podkladní beton...."2,8 |  | 2.8 | [13 empty] | VV | 2 | 2 | True | 0 | ROZPOCET
| VV |  | Součet |  | 11.2 | [13 empty] | VV | 2 | 4 | True | 1 | ROZPOCET
236 | K | 642946111 | Osazování pouzdra posuvných dveří s jednou kapsou pro jedno křídlo šířky do 800 mm do zděné příčky | kus | 28 | 0 | 0 |  |  |  | základní | 3.381 | 94.668 | 0.05362 | 1.5014 | 0 | 0 | 4 | K | 2 |  |  |  | ROZPOCET | 0 | 0 | 0 | 0 | 0 | 1 | 0 | 4 | -748157427
| VV |  | 20+4+4 |  | 28 | [13 empty] | VV | 2 | 2 | True | 0 | ROZPOCET
| VV |  | Součet |  | 28 | [13 empty] | VV | 2 | 4 | True | 1 | ROZPOCET
237 | M | 55331612 | pouzdro stavební posuvných dveří jednopouzdrové 800mm standardní rozměr | kus | 28 | 0 | 0 |  |  |  | základní | 0 | 0 | 0.0425 | 1.19 | 0 | 0 | 8 | M | 2 |  |  |  | ROZPOCET | 0 | 0 | 0 | 0 | 0 | 1 | 0 | 4 | -652422961
238 | K | 953942121 | Osazování a dodávka stěnových Al dilat. lišt | kus | 66.9 | 0 | 0 |  |  |  | základní | 0.25 | 16.725 | 0.00468 | 0.31309 | 0 | 0 | 4 | K | 2 |  |  |  | ROZPOCET | 0 | 0 | 0 | 0 | 0 | 1 | 0 | 4 | 1318223914
| VV |  | "S17"3,05*6 |  | 18.3 | [13 empty] | VV | 2 | 2 | True | 0 | ROZPOCET
| VV |  | "S18"2,7*18 |  | 48.6 | [13 empty] | VV | 2 | 2 | True | 0 | ROZPOCET
| VV |  | Součet |  | 66.9 | [13 empty] | VV | 2 | 4 | True | 1 | ROZPOCET
| D | 94 | Lešení a stavební výtahy |  |  |  | 0 | [5 empty] | 576.8678 |  | 0.22933 |  | 0 | 1 | D | 1 |  |  |  | ROZPOCET | [6 empty] | 0
357 | K | 941111132 | Montáž lešení řadového trubkového lehkého s podlahami zatížení do 200 kg/m2 š do 1,5 m v do 25 m | m2 | 1149.2 | 0 | 0 |  |  |  | základní | 0.167 | 191.9164 | 0 | 0 | 0 | 0 | 4 | K | 2 |  |  |  | ROZPOCET | 0 | 0 | 0 | 0 | 0 | 1 | 0 | 4 | 374628469
| VV |  | záp | [15 empty] | VV | 2 | 1 | True | 0 | ROZPOCET
| VV |  | (1,5+6,0+1,5)*13,0 |  | 117 | [13 empty] | VV | 2 | 2 | True | 0 | ROZPOCET
| VV |  | (1,4+1,5)*13,0 |  | 37.7 | [13 empty] | VV | 2 | 2 | True | 0 | ROZPOCET
| VV |  | (1,5+20,0)*13,0 |  | 279.5 | [13 empty] | VV | 2 | 2 | True | 0 | ROZPOCET
| VV |  | vých | [15 empty] | VV | 2 | 1 | True | 0 | ROZPOCET
| VV |  | (26,3+1,5)*13,0 |  | 361.4 | [13 empty] | VV | 2 | 2 | True | 0 | ROZPOCET
| VV |  | jih | [15 empty] | VV | 2 | 1 | True | 0 | ROZPOCET
| VV |  | (1,5+12,2+1,5)*13,0 |  | 197.6 | [13 empty] | VV | 2 | 2 | True | 0 | ROZPOCET
| VV |  | Mezisoučet |  | 993.2 | [13 empty] | VV | 2 | 3 | True | 0 | ROZPOCET
| VV |  | demontáž zateplení stáv.objektu | [15 empty] | VV | 2 | 1 | True | 0 | ROZPOCET
| VV |  | 12*13,0 |  | 156 | [13 empty] | VV | 2 | 2 | True | 0 | ROZPOCET
| VV |  | Součet |  | 1149.2 | [13 empty] | VV | 2 | 4 | True | 1 | ROZPOCET
358 | K | 941111231 | Příplatek k lešení řadovému trubkovému lehkému s podlahami š 1,5 m v 10 m za první a ZKD den použití | m2 | 206856 | 0 | 0 |  |  |  | základní | 0 | 0 | 0 | 0 | 0 | 0 | 4 | K | 2 |  |  |  | ROZPOCET | 0 | 0 | 0 | 0 | 0 | 1 | 0 | 4 | -2105113374
| VV |  | 1149,2*180 |  | 206856 | [13 empty] | VV | 2 | 2 | True | 0 | ROZPOCET
| VV |  | Součet |  | 206856 | [13 empty] | VV | 2 | 4 | True | 1 | ROZPOCET
359 | K | 941111821 | Demontáž lešení řadového trubkového lehkého s podlahami zatížení do 200 kg/m2 š do 1,2 m v do 10 m | m2 | 1149.2 | 0 | 0 |  |  |  | základní | 0.097 | 111.4724 | 0 | 0 | 0 | 0 | 4 | K | 2 |  |  |  | ROZPOCET | 0 | 0 | 0 | 0 | 0 | 1 | 0 | 4 | -1137020924
363 | K | 944611111 | Montáž ochranné plachty z textilie z umělých vláken | m2 | 1149.2 | 0 | 0 |  |  |  | základní | 0.061 | 70.1012 | 0 | 0 | 0 | 0 | 4 | K | 2 |  |  |  | ROZPOCET | 0 | 0 | 0 | 0 | 0 | 1 | 0 | 4 | -1712766529
| VV |  | 1149,2 |  | 1149.2 | [13 empty] | VV | 2 | 2 | True | 0 | ROZPOCET
| VV |  | Součet |  | 1149.2 | [13 empty] | VV | 2 | 4 | True | 1 | ROZPOCET
364 | K | 944611211 | Příplatek k ochranné plachtě za první a ZKD den použití | m2 | 206856 | 0 | 0 |  |  |  | základní | 0 | 0 | 0 | 0 | 0 | 0 | 4 | K | 2 |  |  |  | ROZPOCET | 0 | 0 | 0 | 0 | 0 | 1 | 0 | 4 | -53858203
| VV |  | 1149,2*180 |  | 206856 | [13 empty] | VV | 2 | 2 | True | 0 | ROZPOCET
| VV |  | Součet |  | 206856 | [13 empty] | VV | 2 | 4 | True | 1 | ROZPOCET
365 | K | 944611811 | Demontáž ochranné plachty z textilie z umělých vláken | m2 | 1149.2 | 0 | 0 |  |  |  | základní | 0.041 | 47.1172 | 0 | 0 | 0 | 0 | 4 | K | 2 |  |  |  | ROZPOCET | 0 | 0 | 0 | 0 | 0 | 1 | 0 | 4 | -785318592
366 | K | 944711112 | Montáž záchytné stříšky š do 2 m | m | 6 | 0 | 0 |  |  |  | základní | 0.343 | 2.058 | 0 | 0 | 0 | 0 | 4 | K | 2 |  |  |  | ROZPOCET | 0 | 0 | 0 | 0 | 0 | 1 | 0 | 4 | -1671762678
367 | K | 944711212 | Příplatek k záchytné stříšce š do 2 m za první a ZKD den použití | m | 1080 | 0 | 0 |  |  |  | základní | 0 | 0 | 0 | 0 | 0 | 0 | 4 | K | 2 |  |  |  | ROZPOCET | 0 | 0 | 0 | 0 | 0 | 1 | 0 | 4 | -1269999741
| VV |  | 6,0*180 |  | 1080 | [13 empty] | VV | 2 | 2 | True | 0 | ROZPOCET
| VV |  | Součet |  | 1080 | [13 empty] | VV | 2 | 4 | True | 1 | ROZPOCET
368 | K | 944711812 | Demontáž záchytné stříšky š do 2 m | m | 6 | 0 | 0 |  |  |  | základní | 0.192 | 1.152 | 0 | 0 | 0 | 0 | 4 | K | 2 |  |  |  | ROZPOCET | 0 | 0 | 0 | 0 | 0 | 1 | 0 | 4 | 1379813081
369 | K | 943211112 | Montáž lešení prostorového rámového lehkého s podlahami zatížení do 200 kg/m2 v do 25 m | m3 | 145.8 | 0 | 0 |  |  |  | základní | 0.106 | 15.4548 | 0 | 0 | 0 | 0 | 4 | K | 2 |  |  |  | ROZPOCET | 0 | 0 | 0 | 0 | 0 | 1 | 0 | 4 | -922272026
| VV |  | schod.prostor | [15 empty] | VV | 2 | 1 | True | 0 | ROZPOCET
| VV |  | 2,7*4,5*12,0 |  | 145.8 | [13 empty] | VV | 2 | 2 | True | 0 | ROZPOCET
| VV |  | Součet |  | 145.8 | [13 empty] | VV | 2 | 4 | True | 1 | ROZPOCET
372 | K | 949101112 | Lešení pomocné pro objekty pozemních staveb s lešeňovou podlahou v do 3,5 m zatížení do 150 kg/m2 | m2 | 1092.03 | 0 | 0 |  |  |  | základní | 0.126 | 137.5958 | 0.00021 | 0.22933 | 0 | 0 | 4 | K | 2 |  |  |  | ROZPOCET | 0 | 0 | 0 | 0 | 0 | 1 | 0 | 4 | -750674877
| VV |  | 1np | [15 empty] | VV | 2 | 1 | True | 0 | ROZPOCET
| VV |  | 243,93 |  | 243.93 | [13 empty] | VV | 2 | 2 | True | 0 | ROZPOCET
| VV |  | 2np-4np | [15 empty] | VV | 2 | 1 | True | 0 | ROZPOCET
| VV |  | 282,7*3 |  | 848.1 | [13 empty] | VV | 2 | 2 | True | 0 | ROZPOCET
| VV |  | Součet |  | 1092.03 | [13 empty] | VV | 2 | 4 | True | 1 | ROZPOCET
| D | 95 | Různé dokončovací konstrukce a práce pozemních staveb |  |  |  | 0 | [5 empty] | 7.5 |  | 0.0876 |  | 0 | 1 | D | 1 |  |  |  | ROZPOCET | [6 empty] | 0
231 | K | 953941211 | Osazování kovových konzol nebo kotev-madla | kus | 30 | 0 | 0 |  |  |  | základní | 0.25 | 7.5 | 0.00234 | 0.0702 | 0 | 0 | 4 | K | 2 |  |  |  | ROZPOCET | 0 | 0 | 0 | 0 | 0 | 1 | 0 | 4 | 1755458761
| VV |  | 30 |  | 30 | [13 empty] | VV | 2 | 2 | True | 0 | ROZPOCET
| VV |  | Součet |  | 30 | [13 empty] | VV | 2 | 4 | True | 1 | ROZPOCET
232 | M | 423928 | konzola -pro kotvení madel | kus | 30 | 0 | 0 |  |  |  | základní | 0 | 0 | 0.00058 | 0.0174 | 0 | 0 | 8 | M | 2 |  |  |  | ROZPOCET | 0 | 0 | 0 | 0 | 0 | 1 | 0 | 4 | 1611028727
| VV |  | 30 |  | 30 | [13 empty] | VV | 2 | 2 | True | 0 | ROZPOCET
| VV |  | Součet |  | 30 | [13 empty] | VV | 2 | 4 | True | 1 | ROZPOCET
| D | 998 | Přesun hmot |  |  |  | 0 | [5 empty] | 603.0369 |  | 0 |  | 0 | 1 | D | 1 |  |  |  | ROZPOCET | [6 empty] | 0
374 | K | 998011003 | Přesun hmot pro budovy zděné v do 24 m | t | 1838.527 | 0 | 0 |  |  |  | základní | 0.328 | 603.0369 | 0 | 0 | 0 | 0 | 4 | K | 2 |  |  |  | ROZPOCET | 0 | 0 | 0 | 0 | 0 | 1 | 0 | 4 | -662178886
| D | PSV | Práce a dodávky PSV tech.parametry navrhovaných materiálů viz výkresy,katalog. listy,výpisy sklade |  |  |  | 0 | [5 empty] | 4691.3468 |  | 76.7427 |  | 0 | 2 | D | 0 |  |  |  | ROZPOCET | [6 empty] | 0
| D | 711 | Izolace proti vodě, vlhkosti a plynům |  |  |  | 0 | [5 empty] | 97.1046 |  | 2.2276 |  | 0 | 2 | D | 1 |  |  |  | ROZPOCET | [6 empty] | 0
381 | K | 711111001 | Provedení izolace proti zemní vlhkosti vodorovné za studena nátěrem penetračním | m2 | 282.9 | 0 | 0 |  |  |  | základní | 0.024 | 6.7896 | 0 | 0 | 0 | 0 | 16 | K | 2 |  |  |  | ROZPOCET | 0 | 0 | 0 | 0 | 0 | 1 | 0 | 16 | -2013600917
| VV |  | 6,0*11,8+20,2*10,5 |  | 282.9 | [13 empty] | VV | 2 | 2 | True | 0 | ROZPOCET
| VV |  | Součet |  | 282.9 | [13 empty] | VV | 2 | 4 | True | 1 | ROZPOCET
382 | K | 711112001 | Provedení izolace proti zemní vlhkosti svislé za studena nátěrem penetračním | m2 | 76 | 0 | 0 |  |  |  | základní | 0.054 | 4.104 | 0 | 0 | 0 | 0 | 16 | K | 2 |  |  |  | ROZPOCET | 0 | 0 | 0 | 0 | 0 | 1 | 0 | 16 | -967566010
| VV |  | 76,0 |  | 76 | [13 empty] | VV | 2 | 2 | True | 0 | ROZPOCET
| VV |  | Součet |  | 76 | [13 empty] | VV | 2 | 4 | True | 1 | ROZPOCET
383 | M | 11163150 | lak penetrační asfaltovýr | t | 0.118 | 0 | 0 |  |  |  | základní | 0 | 0 | 1 | 0.118 | 0 | 0 | 32 | M | 2 |  |  |  | ROZPOCET | 0 | 0 | 0 | 0 | 0 | 1 | 0 | 16 | -1681856549
| VV |  | 282,9+76,0 |  | 358.9 | [13 empty] | VV | 2 | 2 | True | 0 | ROZPOCET
| VV |  | Součet |  | 358.9 | [13 empty] | VV | 2 | 4 | True | 1 | ROZPOCET
| VV |  | 358,9*0,00033 'Přepočtené koeficientem množství |  | 0.118 | [13 empty] | VV | 2 | 2 | False | 1 | ROZPOCET
384 | K | 711141559 | Provedení izolace proti zemní vlhkosti pásy přitavením vodorovné NAIP vč.utěsnění všech prostupů | m2 | 282.9 | 0 | 0 |  |  |  | základní | 0.222 | 62.8038 | 0.0004 | 0.11316 | 0 | 0 | 16 | K | 2 |  |  |  | ROZPOCET | 0 | 0 | 0 | 0 | 0 | 1 | 0 | 16 | -1243358141
385 | K | 711142559 | Provedení izolace proti zemní vlhkosti pásy přitavením svislé NAIP | m2 | 76 | 0 | 0 |  |  |  | základní | 0.26 | 19.76 | 0.0004 | 0.0304 | 0 | 0 | 16 | K | 2 |  |  |  | ROZPOCET | 0 | 0 | 0 | 0 | 0 | 1 | 0 | 16 | -973128588
386 | M | 62856007 | pás asfaltový natavitelný modifikovaný tl 2,0mm s vložkou z hliníkové fólie, hliníkové fólie s textilií a spalitelnou PE fólií nebo jemnozrnným minerálním posypem na horním povrchu / proti radonovému riziku | m2 | 418.298 | 0 | 0 |  |  |  | základní | 0 | 0 | 0.0047 | 1.966 | 0 | 0 | 32 | M | 2 |  |  |  | ROZPOCET | 0 | 0 | 0 | 0 | 0 | 1 | 0 | 16 | -548683368
| VV |  | 282,9+76,0 |  | 358.9 | [13 empty] | VV | 2 | 2 | True | 0 | ROZPOCET
| VV |  | Součet |  | 358.9 | [13 empty] | VV | 2 | 4 | True | 1 | ROZPOCET
| VV |  | 358,9*1,1655 'Přepočtené koeficientem množství |  | 418.298 | [13 empty] | VV | 2 | 2 | False | 1 | ROZPOCET
406 | K | 998711103 | Přesun hmot tonážní pro izolace proti vodě, vlhkosti a plynům v objektech výšky do 60 m | t | 2.228 | 0 | 0 |  |  |  | základní | 1.637 | 3.6472 | 0 | 0 | 0 | 0 | 16 | K | 2 |  |  |  | ROZPOCET | 0 | 0 | 0 | 0 | 0 | 1 | 0 | 16 | 98284563
| D | 712 | Povlakové krytiny |  |  |  | 0 | [5 empty] | 224.2713 |  | 2.9576 |  | 0 | 2 | D | 1 |  |  |  | ROZPOCET | [6 empty] | 0
51 | K | 712 | S50-zelená střecha kompletní dodávka,montáž,doprava a přesun hmot, technická data-viz skladba konstrukcí -Následná péče je řešena v odd. sadových úprav. | m2 | 251 | 0 | 0 |  |  |  | základní | 0 | 0 | 0 | 0 | 0 | 0 | 16 | K | 2 |  |  |  | ROZPOCET | 0 | 0 | 0 | 0 | 0 | 1 | 0 | 16 | 465396841
| VV |  | zelenou střechu -ocenit vč.všech systémových prvků tak, aby byla zajištěna správná funkce krytiny a celého střešního pláště | [15 empty] | VV | 2 | 1 | True | 0 | ROZPOCET
| VV |  | rozchodníkový koberec,kačírek-lišty...... | [15 empty] | VV | 2 | 1 | True | 0 | ROZPOCET
| VV |  | substrát z kamenné minerál plsti | [15 empty] | VV | 2 | 1 | True | 0 | ROZPOCET
| VV |  | a retenční drenážní folie a další potřebné komponenty | [15 empty] | VV | 2 | 1 | True | 0 | ROZPOCET
| VV |  | 251,0 |  | 251 | [13 empty] | VV | 2 | 2 | True | 0 | ROZPOCET
| VV |  | "z toho 105,0m2 kačírek" | [15 empty] | VV | 2 | 1 | True | 0 | ROZPOCET
| VV |  | Součet |  | 251 | [13 empty] | VV | 2 | 4 | True | 1 | ROZPOCET
52 | K | 712361701 | S50-Provedení povlakové krytiny střech do 10° fólií položenou volně s přilepením spojů | m2 | 251 | 0 | 0 |  |  |  | základní | 0.06 | 15.06 | 0.00019 | 0.04769 | 0 | 0 | 16 | K | 2 |  |  |  | ROZPOCET | 0 | 0 | 0 | 0 | 0 | 1 | 0 | 16 | 630384114
53 | M | 69334355 | fólie kořenovzdorná vegetačních střech LDPE do tl 0,6mm | m2 | 292.541 | 0 | 0 |  |  |  | základní | 0 | 0 | 0.0004 | 0.11702 | 0 | 0 | 32 | M | 2 |  |  |  | ROZPOCET | 0 | 0 | 0 | 0 | 0 | 1 | 0 | 16 | 412487206
| VV |  | 251,0 |  | 251 | [13 empty] | VV | 2 | 2 | True | 0 | ROZPOCET
| VV |  | Součet |  | 251 | [13 empty] | VV | 2 | 4 | True | 1 | ROZPOCET
| VV |  | 251*1,1655 'Přepočtené koeficientem množství |  | 292.541 | [13 empty] | VV | 2 | 2 | False | 1 | ROZPOCET
54 | K | 712363604 | Provedení povlak krytiny mechanicky kotvenou do betonu TI tl přes 240 mm vnitřní pole, budova v do 18 m vč.kotvení,svařování,vytvoření žlabu odvodvění,vytažení na okolní přilehlé kce......vč.práce na detailech | m2 | 362.02 | 0 | 0 |  |  |  | základní | 0.355 | 128.5171 | 0.00014 | 0.050683 | 0 | 0 | 16 | K | 2 |  |  |  | ROZPOCET | 0 | 0 | 0 | 0 | 0 | 1 | 0 | 16 | -1725405528
| VV |  | S50 | [15 empty] | VV | 2 | 1 | True | 0 | ROZPOCET
| VV |  | 251,0 |  | 251 | [13 empty] | VV | 2 | 2 | True | 0 | ROZPOCET
| VV |  | na atice vodorovně | [15 empty] | VV | 2 | 1 | True | 0 | ROZPOCET
| VV |  | (26,3*2+12,2+1,5)*0,6 |  | 39.78 | [13 empty] | VV | 2 | 2 | True | 0 | ROZPOCET
| VV |  | na atice svisle | [15 empty] | VV | 2 | 1 | True | 0 | ROZPOCET
| VV |  | (10,9+25,6+9,7+20,5+1,5+5,1)*0,6 |  | 43.98 | [13 empty] | VV | 2 | 2 | True | 0 | ROZPOCET
| VV |  | beton.bloky-svisle | [15 empty] | VV | 2 | 1 | True | 0 | ROZPOCET
| VV |  | (1,2+0,9)*2*0,3 |  | 1.26 | [13 empty] | VV | 2 | 2 | True | 0 | ROZPOCET
| VV |  | /odvodnění | [15 empty] | VV | 2 | 1 | True | 0 | ROZPOCET
| VV |  | 26,0 |  | 26 | [13 empty] | VV | 2 | 2 | True | 0 | ROZPOCET
| VV |  | Součet |  | 362.02 | [13 empty] | VV | 2 | 4 | True | 1 | ROZPOCET
55 | M | 28322012 | /fólie hydroizolační střešní PVC-P mechanicky kotvená tl 1,5mm pro vegetační střechy s atestem/ technická data-viz skladba konstrukcí | m2 | 416.323 | 0 | 0 |  |  |  | základní | 0 | 0 | 0.0019 | 0.79101 | 0 | 0 | 32 | M | 2 |  |  |  | ROZPOCET | 0 | 0 | 0 | 0 | 0 | 1 | 0 | 16 | 1175871650
| VV |  | 362,02 |  | 362.02 | [13 empty] | VV | 2 | 2 | True | 0 | ROZPOCET
| VV |  | Součet |  | 362.02 | [13 empty] | VV | 2 | 4 | True | 1 | ROZPOCET
| VV |  | 362,02*1,15 'Přepočtené koeficientem množství |  | 416.323 | [13 empty] | VV | 2 | 2 | False | 1 | ROZPOCET
58 | K | 712391171 | Provedení povlakové krytiny střech do 10° podkladní textilní vrstvy | m2 | 251 | 0 | 0 |  |  |  | základní | 0.09 | 22.59 | 0 | 0 | 0 | 0 | 16 | K | 2 |  |  |  | ROZPOCET | 0 | 0 | 0 | 0 | 0 | 1 | 0 | 16 | -1231568655
| VV |  | 251,0 |  | 251 | [13 empty] | VV | 2 | 2 | True | 0 | ROZPOCET
| VV |  | Součet |  | 251 | [13 empty] | VV | 2 | 4 | True | 1 | ROZPOCET
59 | M | 69311172 | geotextilie 300g/m2 | m2 | 288.65 | 0 | 0 |  |  |  | základní | 0 | 0 | 0.0003 | 0.086595 | 0 | 0 | 32 | M | 2 |  |  |  | ROZPOCET | 0 | 0 | 0 | 0 | 0 | 1 | 0 | 16 | -2135309197
| VV |  | 251,0 |  | 251 | [13 empty] | VV | 2 | 2 | True | 0 | ROZPOCET
| VV |  | Součet |  | 251 | [13 empty] | VV | 2 | 4 | True | 1 | ROZPOCET
| VV |  | 251*1,15 'Přepočtené koeficientem množství |  | 288.65 | [13 empty] | VV | 2 | 2 | False | 1 | ROZPOCET
60 | K | 712771255 | Odvodnění vegetační střechy osazením kontrolní šachty | kus | 2 | 0 | 0 |  |  |  | základní | 0.342 | 0.684 | 0 | 0 | 0 | 0 | 16 | K | 2 |  |  |  | ROZPOCET | 0 | 0 | 0 | 0 | 0 | 1 | 0 | 16 | 1275205286
| VV |  | 2 |  | 2 | [13 empty] | VV | 2 | 2 | True | 0 | ROZPOCET
| VV |  | Součet |  | 2 | [13 empty] | VV | 2 | 4 | True | 1 | ROZPOCET
61 | K | 712771259 | Odvodnění vegetační střechy osazením výškového nástavce kontrolní šachty | kus | 2 | 0 | 0 |  |  |  | základní | 0.114 | 0.228 | 0 | 0 | 0 | 0 | 16 | K | 2 |  |  |  | ROZPOCET | 0 | 0 | 0 | 0 | 0 | 1 | 0 | 16 | -271426090
62 | M | 693343 | šachta kontrolní odvodnění vegetačních střech PA 400x400mm v 130mm vč.prostavby dle tl. konstr . | kus | 2 | 0 | 0 |  |  |  | základní | 0 | 0 | 0.0025 | 0.005 | 0 | 0 | 32 | M | 2 |  |  |  | ROZPOCET | 0 | 0 | 0 | 0 | 0 | 1 | 0 | 16 | 1524251821
63 | K | 712311101 | Provedení povlakové krytiny střech do 10° za studena lakem penetračním nebo asfaltovým | m2 | 251 | 0 | 0 |  |  |  | základní | 0.029 | 7.279 | 0 | 0 | 0 | 0 | 16 | K | 2 |  |  |  | ROZPOCET | 0 | 0 | 0 | 0 | 0 | 1 | 0 | 16 | -1734633500
| VV |  | S50 | [15 empty] | VV | 2 | 1 | True | 0 | ROZPOCET
| VV |  | 251,0 |  | 251 | [13 empty] | VV | 2 | 2 | True | 0 | ROZPOCET
| VV |  | Součet |  | 251 | [13 empty] | VV | 2 | 4 | True | 1 | ROZPOCET
64 | M | 11163150 | lak penetrační asfaltovýr | t | 0.08 | 0 | 0 |  |  |  | základní | 0 | 0 | 1 | 0.08 | 0 | 0 | 32 | M | 2 |  |  |  | ROZPOCET | 0 | 0 | 0 | 0 | 0 | 1 | 0 | 16 | -1108324677
| VV |  | 251,0 |  | 251 | [13 empty] | VV | 2 | 2 | True | 0 | ROZPOCET
| VV |  | Součet |  | 251 | [13 empty] | VV | 2 | 4 | True | 1 | ROZPOCET
| VV |  | 251*0,00032 'Přepočtené koeficientem množství |  | 0.08 | [13 empty] | VV | 2 | 2 | False | 1 | ROZPOCET
65 | K | 712341559 | Provedení povlakové krytiny střech do 10° pásy NAIP přitavením v plné ploše | m2 | 251 | 0 | 0 |  |  |  | základní | 0.179 | 44.929 | 0.00088 | 0.22088 | 0 | 0 | 16 | K | 2 |  |  |  | ROZPOCET | 0 | 0 | 0 | 0 | 0 | 1 | 0 | 16 | -400130760
| VV |  | S50 | [15 empty] | VV | 2 | 1 | True | 0 | ROZPOCET
| VV |  | 251,0 |  | 251 | [13 empty] | VV | 2 | 2 | True | 0 | ROZPOCET
| VV |  | Součet |  | 251 | [13 empty] | VV | 2 | 4 | True | 1 | ROZPOCET
66 | M | 62853001 | pás asfaltový samolepicí natavitelný modifikovaný SBS tl 4,0mm s vložkou ze skleněné tkaniny a spalitelnou PE fólií nebo jemnozrnným minerálním posypem na horním povrchu | m2 | 288.65 | 0 | 0 |  |  |  | základní | 0 | 0 | 0.0054 | 1.5587 | 0 | 0 | 32 | M | 2 |  |  |  | ROZPOCET | 0 | 0 | 0 | 0 | 0 | 1 | 0 | 16 | 613083636
| VV |  | 251,0 |  | 251 | [13 empty] | VV | 2 | 2 | True | 0 | ROZPOCET
| VV |  | Součet |  | 251 | [13 empty] | VV | 2 | 4 | True | 1 | ROZPOCET
| VV |  | 251*1,15 'Přepočtené koeficientem množství |  | 288.65 | [13 empty] | VV | 2 | 2 | False | 1 | ROZPOCET
407 | K | 998712103 | Přesun hmot tonážní tonážní pro krytiny povlakové v objektech v do 24 m | t | 2.958 | 0 | 0 |  |  |  | základní | 1.685 | 4.9842 | 0 | 0 | 0 | 0 | 16 | K | 2 |  |  |  | ROZPOCET | 0 | 0 | 0 | 0 | 0 | 1 | 0 | 16 | 2016096379
| D | 713 | Izolace tepelné |  |  |  | 0 | [5 empty] | 217.0297 |  | 17.2511 |  | 0 | 2 | D | 1 |  |  |  | ROZPOCET | [6 empty] | 0
67 | K | 713121111 | Montáž izolace tepelné podlah volně kladenými rohožemi, pásy, dílci, deskami 1 vrstva | m2 | 977.96 | 0 | 0 |  |  |  | základní | 0.06 | 58.6776 | 0 | 0 | 0 | 0 | 16 | K | 2 |  |  |  | ROZPOCET | 0 | 0 | 0 | 0 | 0 | 1 | 0 | 16 | -510285935
| VV |  | 1np | [15 empty] | VV | 2 | 1 | True | 0 | ROZPOCET
| VV |  | (20,37+12,89+11,14+1,73+11,45+(15,5+4,4+1,62+2,61)*4+13,82+3,52+4,28+37,4+31,37) |  | 244.49 | [13 empty] | VV | 2 | 2 | True | 0 | ROZPOCET
| VV |  | 2-4np | [15 empty] | VV | 2 | 1 | True | 0 | ROZPOCET
| VV |  | zvuková izolace | [15 empty] | VV | 2 | 1 | True | 0 | ROZPOCET
| VV |  | 244,49*3 |  | 733.47 | [13 empty] | VV | 2 | 2 | True | 0 | ROZPOCET
| VV |  | Součet |  | 977.96 | [13 empty] | VV | 2 | 4 | True | 1 | ROZPOCET
69 | M | 28375961 | deska EPS 200 pro trvalé zatížení v tlaku (max. 3600 kg/m2) podlah λ=0,035 tl 160mm | m2 | 249.38 | 0 | 0 |  |  |  | základní | 0 | 0 | 0.0056 | 1.3965 | 0 | 0 | 32 | M | 2 |  |  |  | ROZPOCET | 0 | 0 | 0 | 0 | 0 | 1 | 0 | 16 | -600590538
| VV |  | 244,49 |  | 244.49 | [13 empty] | VV | 2 | 2 | True | 0 | ROZPOCET
| VV |  | Součet |  | 244.49 | [13 empty] | VV | 2 | 4 | True | 1 | ROZPOCET
| VV |  | 244,49*1,02 'Přepočtené koeficientem množství |  | 249.38 | [13 empty] | VV | 2 | 2 | False | 1 | ROZPOCET
70 | M | 63231203 | deska minerální vlna pro snížení kročejového hluku (max. zatížení 5 kN/m2) tl 40mm | m2 | 748.139 | 0 | 0 |  |  |  | základní | 0 | 0 | 0.018 | 13.4665 | 0 | 0 | 32 | M | 2 |  |  |  | ROZPOCET | 0 | 0 | 0 | 0 | 0 | 1 | 0 | 16 | 1028011743
| VV |  | 2-4np | [15 empty] | VV | 2 | 1 | True | 0 | ROZPOCET
| VV |  | 244,49*3 |  | 733.47 | [13 empty] | VV | 2 | 2 | True | 0 | ROZPOCET
| VV |  | Součet |  | 733.47 | [13 empty] | VV | 2 | 4 | True | 1 | ROZPOCET
| VV |  | 733,47*1,02 'Přepočtené koeficientem množství |  | 748.139 | [13 empty] | VV | 2 | 2 | False | 1 | ROZPOCET
246 | K | 713141153 | Montáž izolace tepelné střech plochých kladené volně 3 vrstvy rohoží, pásů, dílců, desek | m2 | 251 | 0 | 0 |  |  |  | základní | 0.25 | 62.75 | 0 | 0 | 0 | 0 | 16 | K | 2 |  |  |  | ROZPOCET | 0 | 0 | 0 | 0 | 0 | 1 | 0 | 16 | 347283662
| VV |  | S50 | [15 empty] | VV | 2 | 1 | True | 0 | ROZPOCET
| VV |  | 251,0 |  | 251 | [13 empty] | VV | 2 | 2 | True | 0 | ROZPOCET
| VV |  | Součet |  | 251 | [13 empty] | VV | 2 | 4 | True | 1 | ROZPOCET
247 | K | 713141263 | Přikotvení tepelné izolace šrouby do betonu pro izolaci tl přes 240 mm | m2 | 251 | 0 | 0 |  |  |  | základní | 0.159 | 39.909 | 0.0001 | 0.0251 | 0 | 0 | 16 | K | 2 |  |  |  | ROZPOCET | 0 | 0 | 0 | 0 | 0 | 1 | 0 | 16 | 489020150
248 | M | 28375914 | deska EPS 200 do plochých střech a podlah λ=0,034 tl 100mm stabilizované desky z expand.polystyr.s minimální nasákavostí pro tepelné izolace konstrukcí s vysokými požadavky na zatížení/technická data-viz skladba konstrukcí | m2 | 512.04 | 0 | 0 |  |  |  | základní | 0 | 0 | 0.0029 | 1.4849 | 0 | 0 | 32 | M | 2 |  |  |  | ROZPOCET | 0 | 0 | 0 | 0 | 0 | 1 | 0 | 16 | -215701949
| VV |  | S50 | [15 empty] | VV | 2 | 1 | True | 0 | ROZPOCET
| VV |  | 251,0*2 |  | 502 | [13 empty] | VV | 2 | 2 | True | 0 | ROZPOCET
| VV |  | Součet |  | 502 | [13 empty] | VV | 2 | 4 | True | 1 | ROZPOCET
| VV |  | 502*1,02 'Přepočtené koeficientem množství |  | 512.04 | [13 empty] | VV | 2 | 2 | False | 1 | ROZPOCET
249 | M | 28375924 | deska EPS 200 do plochých střech a podlah λ=0,034 tl 80mm stabilizované desky z expand.polystyr.s minimální nasákavostí pro tepelné izolace konstrukcí s vysokými požadavky na zatížení/technická data-viz skladba konstrukcí | m2 | 256.02 | 0 | 0 |  |  |  | základní | 0 | 0 | 0.0028 | 0.71686 | 0 | 0 | 32 | M | 2 |  |  |  | ROZPOCET | 0 | 0 | 0 | 0 | 0 | 1 | 0 | 16 | 1101269940
| VV |  | 251,0 |  | 251 | [13 empty] | VV | 2 | 2 | True | 0 | ROZPOCET
| VV |  | Součet |  | 251 | [13 empty] | VV | 2 | 4 | True | 1 | ROZPOCET
| VV |  | 251*1,02 'Přepočtené koeficientem množství |  | 256.02 | [13 empty] | VV | 2 | 2 | False | 1 | ROZPOCET
254 | K | 713141396 | Montáž izolace tepelné stěn výšky do 1000 mm atik střechou lepené nízkoexpanzní (PUR) pěnou | m2 | 83.76 | 0 | 0 |  |  |  | základní | 0.26 | 21.7776 | 0.00019 | 0.015914 | 0 | 0 | 16 | K | 2 |  |  |  | ROZPOCET | 0 | 0 | 0 | 0 | 0 | 1 | 0 | 16 | 729994463
| VV |  | S50 | [15 empty] | VV | 2 | 1 | True | 0 | ROZPOCET
| VV |  | na atice vodorovně | [15 empty] | VV | 2 | 1 | True | 0 | ROZPOCET
| VV |  | (26,3*2+12,2+1,5)*0,6 |  | 39.78 | [13 empty] | VV | 2 | 2 | True | 0 | ROZPOCET
| VV |  | na atice svisle | [15 empty] | VV | 2 | 1 | True | 0 | ROZPOCET
| VV |  | (10,9+25,6+9,7+20,5+1,5+5,1)*0,6 |  | 43.98 | [13 empty] | VV | 2 | 2 | True | 0 | ROZPOCET
| VV |  | Součet |  | 83.76 | [13 empty] | VV | 2 | 4 | True | 1 | ROZPOCET
255 | M | 28375938 | deska EPS 70 fasádní λ=0,034 tl 100mm | m2 | 85.435 | 0 | 0 |  |  |  | základní | 0 | 0 | 0.0017 | 0.14524 | 0 | 0 | 32 | M | 2 |  |  |  | ROZPOCET | 0 | 0 | 0 | 0 | 0 | 1 | 0 | 16 | -37356139
| VV |  | 83,76 |  | 83.76 | [13 empty] | VV | 2 | 2 | True | 0 | ROZPOCET
| VV |  | Součet |  | 83.76 | [13 empty] | VV | 2 | 4 | True | 1 | ROZPOCET
| VV |  | 83,76*1,02 'Přepočtené koeficientem množství |  | 85.435 | [13 empty] | VV | 2 | 2 | False | 1 | ROZPOCET
408 | K | 998713103 | Přesun hmot tonážní pro izolace tepelné v objektech v do 24 m | t | 17.251 | 0 | 0 |  |  |  | základní | 1.966 | 33.9155 | 0 | 0 | 0 | 0 | 16 | K | 2 |  |  |  | ROZPOCET | 0 | 0 | 0 | 0 | 0 | 1 | 0 | 16 | -710191284
| D | 762 | Konstrukce tesařské |  |  |  | 0 | [5 empty] | 32.2214 |  | 0.61882 |  | 0 | 2 | D | 1 |  |  |  | ROZPOCET | [6 empty] | 0
257 | K | 762361312 | Konstrukční a vyrovnávací vrstva pod klempířské prvky (atiky) z desek dřevoštěpkových tl. 22 mm | m2 | 43.758 | 0 | 0 |  |  |  | základní | 0.71 | 31.0682 | 0.01396 | 0.61086 | 0 | 0 | 16 | K | 2 |  |  |  | ROZPOCET | 0 | 0 | 0 | 0 | 0 | 1 | 0 | 16 | -1953247992
| VV |  | atika | [15 empty] | VV | 2 | 1 | True | 0 | ROZPOCET
| VV |  | (26,3*2+12,2+1,5)*0,6*1,1 |  | 43.758 | [13 empty] | VV | 2 | 2 | True | 0 | ROZPOCET
| VV |  | Součet |  | 43.758 | [13 empty] | VV | 2 | 4 | True | 1 | ROZPOCET
258 | K | 762495000 | Spojovací prostředky pro montáž olištování, obložení stropů, střešních podhledů a stěn | m2 | 39.78 | 0 | 0 |  |  |  | základní | 0 | 0 | 0.0002 | 0.007956 | 0 | 0 | 16 | K | 2 |  |  |  | ROZPOCET | 0 | 0 | 0 | 0 | 0 | 1 | 0 | 16 | 1030687042
| VV |  | atika | [15 empty] | VV | 2 | 1 | True | 0 | ROZPOCET
| VV |  | 39,78 |  | 39.78 | [13 empty] | VV | 2 | 2 | True | 0 | ROZPOCET
| VV |  | Součet |  | 39.78 | [13 empty] | VV | 2 | 4 | True | 1 | ROZPOCET
409 | K | 998762103 | Přesun hmot tonážní pro kce tesařské v objektech v do 24 m | t | 0.619 | 0 | 0 |  |  |  | základní | 1.863 | 1.1532 | 0 | 0 | 0 | 0 | 16 | K | 2 |  |  |  | ROZPOCET | 0 | 0 | 0 | 0 | 0 | 1 | 0 | 16 | 1225713331
| D | 763 | Konstrukce suché výstavby |  |  |  | 0 | [5 empty] | 1043.7567 |  | 10.5772 |  | 0 | 2 | D | 1 |  |  |  | ROZPOCET | [6 empty] | 0
277 | K | 763131R | SDK podhled desky 1xA 12,5 bez izolace dvouvrstvá spodní kce profil CD+UD rošt jehož součástí je stropní vytápění /dle ÚT/ viz. INT 19 | m2 | 638.9 | 0 | 0 |  |  |  | základní | 0.968 | 618.4552 | 0.0122 | 7.7946 | 0 | 0 | 16 | K | 2 |  |  |  | ROZPOCET | 0 | 0 | 0 | 0 | 0 | 1 | 0 | 16 | 2023089486
| VV |  | bez prořezu | [15 empty] | VV | 2 | 1 | True | 0 | ROZPOCET
| VV |  | 1np | [15 empty] | VV | 2 | 1 | True | 0 | ROZPOCET
| VV |  | 19,6+11,1+12,1+15,5*5+4,1*5 |  | 140.8 | [13 empty] | VV | 2 | 2 | True | 0 | ROZPOCET
| VV |  | 2-4np | [15 empty] | VV | 2 | 1 | True | 0 | ROZPOCET
| VV |  | (19,6+11,1+12,1+13,8+15,5*5+4,1*5)*3 |  | 463.8 | [13 empty] | VV | 2 | 2 | True | 0 | ROZPOCET
| VV |  | 13,0 |  | 13 | [13 empty] | VV | 2 | 2 | True | 0 | ROZPOCET
| VV |  | // skokové změny | [15 empty] | VV | 2 | 1 | True | 0 | ROZPOCET
| VV |  | 6,9 |  | 6.9 | [13 empty] | VV | 2 | 2 | True | 0 | ROZPOCET
| VV |  | podesty | [15 empty] | VV | 2 | 1 | True | 0 | ROZPOCET
| VV |  | 4,8*3 |  | 14.4 | [13 empty] | VV | 2 | 2 | True | 0 | ROZPOCET
| VV |  | Součet |  | 638.9 | [13 empty] | VV | 2 | 4 | True | 1 | ROZPOCET
278 | K | 763113321 | SDK příčka instalační zdvojený profil CW+UW desky 2xDF 12,5 -opláštění VZT schodiště 4np | m2 | 5.8 | 0 | 0 |  |  |  | základní | 1.617 | 9.3786 | 0.05525 | 0.32045 | 0 | 0 | 16 | K | 2 |  |  |  | ROZPOCET | 0 | 0 | 0 | 0 | 0 | 1 | 0 | 16 | -1618193658
| VV |  | bez prořezu | [15 empty] | VV | 2 | 1 | True | 0 | ROZPOCET
| VV |  | 5,8 |  | 5.8 | [13 empty] | VV | 2 | 2 | True | 1 | ROZPOCET
| VV |  | Součet |  | 5.8 | [13 empty] | VV | 2 | 4 | True | 0 | ROZPOCET
279 | K | 76313 | Podhled desky vodovzdorná překližka tl.10mm bez izolace dvouvrstvá spodní kce profil CD+UD viz. INT 20 | m2 | 91.2 | 0 | 0 |  |  |  | základní | 0.968 | 88.2816 | 0.0122 | 1.1126 | 0 | 0 | 16 | K | 2 |  |  |  | ROZPOCET | 0 | 0 | 0 | 0 | 0 | 1 | 0 | 16 | 1793079397
| VV |  | 1np | [15 empty] | VV | 2 | 1 | True | 0 | ROZPOCET
| VV |  | bez prořezu | [15 empty] | VV | 2 | 1 | True | 0 | ROZPOCET
| VV |  | 1,5+0,7+1,6+2,4*5+1,4*5 |  | 22.8 | [13 empty] | VV | 2 | 2 | True | 0 | ROZPOCET
| VV |  | 2-4np | [15 empty] | VV | 2 | 1 | True | 0 | ROZPOCET
| VV |  | bez prořezu | [15 empty] | VV | 2 | 1 | True | 0 | ROZPOCET
| VV |  | (1,5+0,7+1,6+2,4*5+1,4*5)*3 |  | 68.4 | [13 empty] | VV | 2 | 2 | True | 0 | ROZPOCET
| VV |  | Součet |  | 91.2 | [13 empty] | VV | 2 | 4 | True | 1 | ROZPOCET
280 | K | 763131432 | SDK podhled deska bez izolace dvouvrstvá spodní kce profil CD+UD PO 30min viz. INT 19 | m2 | 50.1 | 0 | 0 |  |  |  | základní | 1.018 | 51.0018 | 0.01691 | 0.84719 | 0 | 0 | 16 | K | 2 |  |  |  | ROZPOCET | 0 | 0 | 0 | 0 | 0 | 1 | 0 | 16 | 359375934
| VV |  | bez prořezu | [15 empty] | VV | 2 | 1 | True | 0 | ROZPOCET
| VV |  | 1np | [15 empty] | VV | 2 | 1 | True | 0 | ROZPOCET
| VV |  | 14,8 |  | 14.8 | [13 empty] | VV | 2 | 2 | True | 0 | ROZPOCET
| VV |  | nad lamelovým podhledem | [15 empty] | VV | 2 | 1 | True | 0 | ROZPOCET
| VV |  | 35,3 |  | 35.3 | [13 empty] | VV | 2 | 2 | True | 0 | ROZPOCET
| VV |  | Součet |  | 50.1 | [13 empty] | VV | 2 | 4 | True | 1 | ROZPOCET
281 | K | 763131721 | SDK podhled skoková změna v do 0,5 m | m | 20 | 0 | 0 |  |  |  | základní | 0.28 | 5.6 | 0.00438 | 0.0876 | 0 | 0 | 16 | K | 2 |  |  |  | ROZPOCET | 0 | 0 | 0 | 0 | 0 | 1 | 0 | 16 | -149242790
| VV |  | bez prořezu | [15 empty] | VV | 2 | 1 | True | 0 | ROZPOCET
| VV |  | 20,0 |  | 20 | [13 empty] | VV | 2 | 2 | True | 0 | ROZPOCET
| VV |  | Součet |  | 20 | [13 empty] | VV | 2 | 4 | True | 1 | ROZPOCET
282 | K | 763131761 | Příplatek k podhledům za plochu do 3 m2 jednotlivě | m2 | 154 | 0 | 0 |  |  |  | základní | 0.12 | 18.48 | 0 | 0 | 0 | 0 | 16 | K | 2 |  |  |  | ROZPOCET | 0 | 0 | 0 | 0 | 0 | 1 | 0 | 16 | 470735472
| VV |  | 154,0 |  | 154 | [13 empty] | VV | 2 | 2 | True | 0 | ROZPOCET
| VV |  | Součet |  | 154 | [13 empty] | VV | 2 | 4 | True | 1 | ROZPOCET
283 | K | 763/ | povrchová úprava SDK nátěr vč.penetrace | m2 | 35.3 | 0 | 0 |  |  |  | základní | 0 | 0 | 0 | 0 | 0 | 0 | 16 | K | 2 |  |  |  | ROZPOCET | 0 | 0 | 0 | 0 | 0 | 1 | 0 | 16 | -1870928060
| VV |  | 35,3 |  | 35.3 | [13 empty] | VV | 2 | 2 | True | 0 | ROZPOCET
| VV |  | Součet |  | 35.3 | [13 empty] | VV | 2 | 4 | True | 1 | ROZPOCET
284 | K | 76313R | SDK podhled penetrační nátěr -adshézní můstek | m2 | 713.2 | 0 | 0 |  |  |  | základní | 0.04 | 28.528 | 0.0001 | 0.07132 | 0 | 0 | 16 | K | 2 |  |  |  | ROZPOCET | 0 | 0 | 0 | 0 | 0 | 1 | 0 | 16 | 493913958
| VV |  | pod štuk -adhézní můstek | [15 empty] | VV | 2 | 1 | True | 0 | ROZPOCET
| VV |  | 639,9+5,8+14,8 |  | 660.5 | [13 empty] | VV | 2 | 2 | True | 0 | ROZPOCET
| VV |  | zástěny | [15 empty] | VV | 2 | 1 | True | 0 | ROZPOCET
| VV |  | 105,4*0,25*2 |  | 52.7 | [13 empty] | VV | 2 | 2 | True | 0 | ROZPOCET
| VV |  | Součet |  | 713.2 | [13 empty] | VV | 2 | 4 | True | 1 | ROZPOCET
293 | K | 763R1 | SDK-zástěny pro garnýže | m | 105.4 | 0 | 0 |  |  |  | základní | 0 | 0 | 0 | 0 | 0 | 0 | 16 | K | 2 |  |  |  | ROZPOCET | 0 | 0 | 0 | 0 | 0 | 1 | 0 | 16 | -1408243316
| VV |  | (3,65*2+2,3)*4 |  | 38.4 | [13 empty] | VV | 2 | 2 | True | 0 | ROZPOCET
| VV |  | (3,35*5)*4 |  | 67 | [13 empty] | VV | 2 | 2 | True | 0 | ROZPOCET
| VV |  | Součet |  | 105.4 | [13 empty] | VV | 2 | 4 | True | 1 | ROZPOCET
294 | K | 763R132 | SDK požární předěl v podhledu -nadpraží dveří viz tabulka dveří | m2 | 1.32 | 0 | 0 |  |  |  | základní | 1.178 | 1.555 | 0.027 | 0.03564 | 0 | 0 | 16 | K | 2 |  |  |  | ROZPOCET | 0 | 0 | 0 | 0 | 0 | 1 | 0 | 16 | 1877113992
| VV |  | 2,2*3*0,2 |  | 1.32 | [13 empty] | VV | 2 | 2 | True | 0 | ROZPOCET
| VV |  | Součet |  | 1.32 | [13 empty] | VV | 2 | 4 | True | 1 | ROZPOCET
288 | K | 767580 | Montáž podhledů lamelových -lamely STV vč.všech komponentů a nosného systému viz. INT 21 | m2 | 141.2 | 0 | 0 |  |  |  | základní | 1.186 | 167.4632 | 3e-05 | 0.004236 | 0 | 0 | 16 | K | 2 |  |  |  | ROZPOCET | 0 | 0 | 0 | 0 | 0 | 1 | 0 | 16 | 630807831
| VV |  | 1np | [15 empty] | VV | 2 | 1 | True | 0 | ROZPOCET
| VV |  | 35,3 |  | 35.3 | [13 empty] | VV | 2 | 2 | True | 0 | ROZPOCET
| VV |  | 2-4np | [15 empty] | VV | 2 | 1 | True | 0 | ROZPOCET
| VV |  | 35,3*3 |  | 105.9 | [13 empty] | VV | 2 | 2 | True | 0 | ROZPOCET
| VV |  | Součet |  | 141.2 | [13 empty] | VV | 2 | 4 | True | 1 | ROZPOCET
289 | K | 767R20 | Lamelový podhled dodávka vč.všech komponentů a nosného systému -dále viz INT 21 | m2 | 141.2 | 0 | 0 |  |  |  | základní | 0 | 0 | 0 | 0 | 0 | 0 | 16 | K | 2 |  |  |  | ROZPOCET | 0 | 0 | 0 | 0 | 0 | 1 | 0 | 16 | -1128286728
| VV |  | bez prořezu | [15 empty] | VV | 2 | 1 | True | 0 | ROZPOCET
| VV |  | 1np | [15 empty] | VV | 2 | 1 | True | 0 | ROZPOCET
| VV |  | 35,3 |  | 35.3 | [13 empty] | VV | 2 | 2 | True | 0 | ROZPOCET
| VV |  | 2-4np | [15 empty] | VV | 2 | 1 | True | 0 | ROZPOCET
| VV |  | 35,3*3 |  | 105.9 | [13 empty] | VV | 2 | 2 | True | 0 | ROZPOCET
| VV |  | Součet |  | 141.2 | [13 empty] | VV | 2 | 4 | True | 1 | ROZPOCET
259 | K | 763172378 | Montáž dvířek revizních jednoplášťových SDK kcí ostatních vel. do 0,5 m2 pro podhledy | kus | 24 | 0 | 0 |  |  |  | základní | 1.118 | 26.832 | 5e-05 | 0.0012 | 0 | 0 | 16 | K | 2 |  |  |  | ROZPOCET | 0 | 0 | 0 | 0 | 0 | 1 | 0 | 16 | -1620852324
| VV |  | S3,4 | [15 empty] | VV | 2 | 1 | True | 0 | ROZPOCET
| VV |  | 20,0 |  | 20 | [13 empty] | VV | 2 | 2 | True | 0 | ROZPOCET
| VV |  | 4 |  | 4 | [13 empty] | VV | 2 | 2 | True | 0 | ROZPOCET
| VV |  | Součet |  | 24 | [13 empty] | VV | 2 | 4 | True | 1 | ROZPOCET
260 | M | 59030 | S04-dvířka revizní do sdk podhledu 700x600mm -dále dle tabulky výrobků | kus | 20 | 0 | 0 |  |  |  | základní | 0 | 0 | 0.006 | 0.12 | 0 | 0 | 32 | M | 2 |  |  |  | ROZPOCET | 0 | 0 | 0 | 0 | 0 | 1 | 0 | 16 | 2138231477
| VV |  | 20 |  | 20 | [13 empty] | VV | 2 | 2 | True | 0 | ROZPOCET
| VV |  | Součet |  | 20 | [13 empty] | VV | 2 | 4 | True | 1 | ROZPOCET
262 | M | 59030742 | S03-dvířka revizní do SDK podhledu 1200x600mm -dále dle tabulky výrobků | kus | 4 | 0 | 0 |  |  |  | základní | 0 | 0 | 0.009 | 0.036 | 0 | 0 | 32 | M | 2 |  |  |  | ROZPOCET | 0 | 0 | 0 | 0 | 0 | 1 | 0 | 16 | -1464419539
| VV |  | 4 |  | 4 | [13 empty] | VV | 2 | 2 | True | 0 | ROZPOCET
| VV |  | Součet |  | 4 | [13 empty] | VV | 2 | 4 | True | 1 | ROZPOCET
263 | K | 763172353 | Montáž dvířek revizních protipořárních SDK kcí vel. 400 x 400 mm pro podhledy vč.dodávky a osazení miner. vlny tl.25mm dále dle tabulky výrobků | kus | 3 | 0 | 0 |  |  |  | základní | 0.683 | 2.049 | 3e-05 | 9e-05 | 0 | 0 | 16 | K | 2 |  |  |  | ROZPOCET | 0 | 0 | 0 | 0 | 0 | 1 | 0 | 16 | 1812611913
| VV |  | S5 | [15 empty] | VV | 2 | 1 | True | 0 | ROZPOCET
| VV |  | 3 |  | 3 | [13 empty] | VV | 2 | 2 | True | 0 | ROZPOCET
| VV |  | Součet |  | 3 | [13 empty] | VV | 2 | 4 | True | 1 | ROZPOCET
264 | M | 59030761 | S5-dvířka revizní protipožární pro stěny a podhledy EI 30 DP1 400x400 mm -dále dle tabulky výrobků | kus | 3 | 0 | 0 |  |  |  | základní | 0 | 0 | 0.0062 | 0.0186 | 0 | 0 | 32 | M | 2 |  |  |  | ROZPOCET | 0 | 0 | 0 | 0 | 0 | 1 | 0 | 16 | -1852565410
| VV |  | 3 |  | 3 | [13 empty] | VV | 2 | 2 | True | 0 | ROZPOCET
| VV |  | Součet |  | 3 | [13 empty] | VV | 2 | 4 | True | 1 | ROZPOCET
267 | K | 763172455 | Montáž dvířek revizních protipožárních SDK kcí vel. 600 x 600 mm pro podhledy vč.dodávky a osazení miner. vlny tl.25mm -dále dle tabulky výrobků | kus | 2 | 0 | 0 |  |  |  | základní | 1.138 | 2.276 | 0.00088 | 0.00176 | 0 | 0 | 16 | K | 2 |  |  |  | ROZPOCET | 0 | 0 | 0 | 0 | 0 | 1 | 0 | 16 | 294130606
| VV |  | 2 |  | 2 | [13 empty] | VV | 2 | 2 | True | 0 | ROZPOCET
| VV |  | Součet |  | 2 | [13 empty] | VV | 2 | 4 | True | 1 | ROZPOCET
268 | M | 59030763 | S07-dvířka revizní protipožární pro stěny a podhledy EI 30 DP1 600x600 mm -dále dle tabulky výrobků | kus | 2 | 0 | 0 |  |  |  | základní | 0 | 0 | 0.0102 | 0.0204 | 0 | 0 | 32 | M | 2 |  |  |  | ROZPOCET | 0 | 0 | 0 | 0 | 0 | 1 | 0 | 16 | 1106878942
| VV |  | 2 |  | 2 | [13 empty] | VV | 2 | 2 | True | 0 | ROZPOCET
| VV |  | Součet |  | 2 | [13 empty] | VV | 2 | 4 | True | 1 | ROZPOCET
265 | K | 763172452 | Montáž dvířek revizních SDK kcí vel. 300 x 300 mm pro podhledy vč.dodávky a osazení miner. vlny tl.25mm -dále dle tabulky výrobků | kus | 6 | 0 | 0 |  |  |  | základní | 0.683 | 4.098 | 3e-05 | 0.00018 | 0 | 0 | 16 | K | 2 |  |  |  | ROZPOCET | 0 | 0 | 0 | 0 | 0 | 1 | 0 | 16 | -459431390
| VV |  | 6 |  | 6 | [13 empty] | VV | 2 | 2 | True | 0 | ROZPOCET
| VV |  | Součet |  | 6 | [13 empty] | VV | 2 | 4 | True | 1 | ROZPOCET
266 | M | 59030760 | S08-dvířka revizní protipožární pro stěny a podhledy EI 30DP1 300x300 mm -dále dle tabulky výrobků | kus | 6 | 0 | 0 |  |  |  | základní | 0 | 0 | 0.0047 | 0.0282 | 0 | 0 | 32 | M | 2 |  |  |  | ROZPOCET | 0 | 0 | 0 | 0 | 0 | 1 | 0 | 16 | -1984454917
| VV |  | 6 |  | 6 | [13 empty] | VV | 2 | 2 | True | 0 | ROZPOCET
| VV |  | Součet |  | 6 | [13 empty] | VV | 2 | 4 | True | 1 | ROZPOCET
270 | K | 7421R | /Montáž revizních dvířek pod obklad vč.dodávky a osazení miner. vlny tl.25mm -dále dle tabulky výrobků | kus | 7 | 0 | 0 |  |  |  | základní | 0.7 | 4.9 | 0 | 0 | 0 | 0 | 16 | K | 2 |  |  |  | ROZPOCET | 0 | 0 | 0 | 0 | 0 | 1 | 0 | 16 | 1531908987
| VV |  | pod obklad | [15 empty] | VV | 2 | 1 | True | 0 | ROZPOCET
| VV |  | 7 |  | 7 | [13 empty] | VV | 2 | 2 | True | 0 | ROZPOCET
| VV |  | Součet |  | 7 | [13 empty] | VV | 2 | 4 | True | 1 | ROZPOCET
271 | M | 5903076R | S09-dvířka revizní protipožární pro stěny pod obklad EW 15 DP1 300x600 mm -dále dle tabulky výrobků | kus | 7 | 0 | 0 |  |  |  | základní | 0 | 0 | 0.0102 | 0.0714 | 0 | 0 | 32 | M | 2 |  |  |  | ROZPOCET | 0 | 0 | 0 | 0 | 0 | 1 | 0 | 16 | -60275678
| VV |  | 7 |  | 7 | [13 empty] | VV | 2 | 2 | True | 0 | ROZPOCET
| VV |  | Součet |  | 7 | [13 empty] | VV | 2 | 4 | True | 1 | ROZPOCET
274 | K | 7421R0 | /Montáž revizních dvířek pod obklad -dále dle tabulky výrobků | kus | 2 | 0 | 0 |  |  |  | základní | 0.7 | 1.4 | 0 | 0 | 0 | 0 | 16 | K | 2 |  |  |  | ROZPOCET | 0 | 0 | 0 | 0 | 0 | 1 | 0 | 16 | 1150884341
| VV |  | pod obklad | [15 empty] | VV | 2 | 1 | True | 0 | ROZPOCET
| VV |  | 2 |  | 2 | [13 empty] | VV | 2 | 2 | True | 0 | ROZPOCET
| VV |  | Součet |  | 2 | [13 empty] | VV | 2 | 4 | True | 1 | ROZPOCET
273 | M | 56245702 | S14-dvířka revizní 300x600 pod obklad -dále dle tabulky výrobků | kus | 2 | 0 | 0 |  |  |  | základní | 0 | 0 | 0.00214 | 0.00428 | 0 | 0 | 32 | M | 2 |  |  |  | ROZPOCET | 0 | 0 | 0 | 0 | 0 | 1 | 0 | 16 | 2060882440
| VV |  | 2 |  | 2 | [13 empty] | VV | 2 | 2 | True | 0 | ROZPOCET
| VV |  | Součet |  | 2 | [13 empty] | VV | 2 | 4 | True | 1 | ROZPOCET
275 | K | 763172322 | Montáž dvířek revizních jednoplášťových SDK kcí vel. 300x300 mm pro příčky a předsazené stěny | kus | 1 | 0 | 0 |  |  |  | základní | 0.565 | 0.565 | 3e-05 | 3e-05 | 0 | 0 | 16 | K | 2 |  |  |  | ROZPOCET | 0 | 0 | 0 | 0 | 0 | 1 | 0 | 16 | -1385083536
276 | M | 59030711 | S15-dvířka revizní jednokřídlá s zámkem 300x300mm -dále dle tabulky výrobků | kus | 1 | 0 | 0 |  |  |  | základní | 0 | 0 | 0.0014 | 0.0014 | 0 | 0 | 32 | M | 2 |  |  |  | ROZPOCET | 0 | 0 | 0 | 0 | 0 | 1 | 0 | 16 | 1272594855
410 | K | 998763102 | Přesun hmot tonážní pro dřevostavby v objektech v do 24 m | t | 10.577 | 0 | 0 |  |  |  | základní | 1.219 | 12.8934 | 0 | 0 | 0 | 0 | 16 | K | 2 |  |  |  | ROZPOCET | 0 | 0 | 0 | 0 | 0 | 1 | 0 | 16 | -2144889852
| D | 764 | Konstrukce klempířské |  |  |  | 0 | [5 empty] | 146.4604 |  | 0.27704 |  | 0 | 2 | D | 1 |  |  |  | ROZPOCET | [6 empty] | 0
161 | K | 764121R | Krytina střechy rovné falcovaná na dvojitou stojatou drážku z tabulí z lakovaného Al plechu sklonu do 30° | m2 | 46 | 0 | 0 |  |  |  | základní | 1.18 | 54.28 | 0.00285 | 0.1311 | 0 | 0 | 16 | K | 2 |  |  |  | ROZPOCET | 0 | 0 | 0 | 0 | 0 | 1 | 0 | 16 | 1725516489
| VV |  | bez prořezu | [15 empty] | VV | 2 | 1 | True | 0 | ROZPOCET
| VV |  | K01,K02 | [15 empty] | VV | 2 | 1 | True | 0 | ROZPOCET
| VV |  | 21,0+25,0 |  | 46 | [13 empty] | VV | 2 | 2 | True | 0 | ROZPOCET
| VV |  | Součet |  | 46 | [13 empty] | VV | 2 | 4 | True | 1 | ROZPOCET
163 | K | 764221R | Oplechování horních ploch a nadezdívek (atik) vč. rohů z Al poplastovaného plechu mechanicky kotvené rš 200 mm /dále dle tabulky výrobků | m | 9.7 | 0 | 0 |  |  |  | základní | 0.555 | 5.3835 | 0.0005 | 0.00485 | 0 | 0 | 16 | K | 2 |  |  |  | ROZPOCET | 0 | 0 | 0 | 0 | 0 | 1 | 0 | 16 | -665893383
| VV |  | K11 | [15 empty] | VV | 2 | 1 | True | 0 | ROZPOCET
| VV |  | bez prořezu | [15 empty] | VV | 2 | 1 | True | 0 | ROZPOCET
| VV |  | 9,7 |  | 9.7 | [13 empty] | VV | 2 | 2 | True | 0 | ROZPOCET
| VV |  | Součet |  | 9.7 | [13 empty] | VV | 2 | 4 | True | 1 | ROZPOCET
162 | K | 76422R | Oplechování horních ploch a nadezdívek (atik) vč. rohů z Al plechu poplastovaného mechanicky kotvené rš 500 mm /dále dle tabulky výrobků | m | 67.8 | 0 | 0 |  |  |  | základní | 0.775 | 52.545 | 0.00115 | 0.07797 | 0 | 0 | 16 | K | 2 |  |  |  | ROZPOCET | 0 | 0 | 0 | 0 | 0 | 1 | 0 | 16 | 799974916
| VV |  | bez prořezu | [15 empty] | VV | 2 | 1 | True | 0 | ROZPOCET
| VV |  | K04 | [15 empty] | VV | 2 | 1 | True | 0 | ROZPOCET
| VV |  | 67,8 |  | 67.8 | [13 empty] | VV | 2 | 2 | True | 0 | ROZPOCET
| VV |  | Součet |  | 67.8 | [13 empty] | VV | 2 | 4 | True | 1 | ROZPOCET
101 | K | 7642264R | Oplechování parapetů rovných mechanicky kotvené z Al lakovaného plechu rš 250 mm | m | 103.48 | 0 | 0 |  |  |  | základní | 0.331 | 34.2519 | 0.00061 | 0.063123 | 0 | 0 | 16 | K | 2 |  |  |  | ROZPOCET | 0 | 0 | 0 | 0 | 0 | 1 | 0 | 16 | -542195143
| VV |  | 3,38*12+2,03*12+1,98*16+0,43*16 |  | 103.48 | [13 empty] | VV | 2 | 2 | True | 0 | ROZPOCET
| VV |  | Součet |  | 103.48 | [13 empty] | VV | 2 | 4 | True | 1 | ROZPOCET
411 | K | 998764203 | Přesun hmot procentní pro konstrukce klempířské v objektech v do 24 m | % | 1451.037 | 0 | 0 |  |  |  | základní | 0 | 0 | 0 | 0 | 0 | 0 | 16 | K | 2 |  |  |  | ROZPOCET | 0 | 0 | 0 | 0 | 0 | 1 | 0 | 16 | 58878894
| D | 766 | Konstrukce truhlářské |  |  |  | 0 | [5 empty] | 28.8953 |  | 0.46615 |  | 0 | 2 | D | 1 |  |  |  | ROZPOCET | [6 empty] | 0
102 | K | 766694111 | Montáž parapetních desek dřevěných nebo plastových šířky do 30 cm délky do 1,0 m | kus | 16 | 0 | 0 |  |  |  | základní | 0.345 | 5.52 | 0 | 0 | 0 | 0 | 16 | K | 2 |  |  |  | ROZPOCET | 0 | 0 | 0 | 0 | 0 | 1 | 0 | 16 | -993559856
| VV |  | 16 |  | 16 | [13 empty] | VV | 2 | 2 | True | 0 | ROZPOCET
| VV |  | Součet |  | 16 | [13 empty] | VV | 2 | 4 | True | 1 | ROZPOCET
103 | K | 766694113 | Montáž parapetních desek dřevěných nebo plastových šířky do 30 cm délky do 2,6 m | kus | 21 | 0 | 0 |  |  |  | základní | 0.63 | 13.23 | 0 | 0 | 0 | 0 | 16 | K | 2 |  |  |  | ROZPOCET | 0 | 0 | 0 | 0 | 0 | 1 | 0 | 16 | 1743354146
| VV |  | 5+16 |  | 21 | [13 empty] | VV | 2 | 2 | True | 0 | ROZPOCET
| VV |  | Součet |  | 21 | [13 empty] | VV | 2 | 4 | True | 1 | ROZPOCET
104 | K | 766694114 | Montáž parapetních desek dřevěných nebo plastových šířky do 30 cm délky do 3,6 m | kus | 12 | 0 | 0 |  |  |  | základní | 0.707 | 8.484 | 0 | 0 | 0 | 0 | 16 | K | 2 |  |  |  | ROZPOCET | 0 | 0 | 0 | 0 | 0 | 1 | 0 | 16 | -680072211
| VV |  | 12 |  | 12 | [13 empty] | VV | 2 | 2 | True | 0 | ROZPOCET
| VV |  | Součet |  | 12 | [13 empty] | VV | 2 | 4 | True | 1 | ROZPOCET
164 | K | 766694121 | Montáž parapetních desek dřevěných nebo plastových šířky přes 30 cm délky do 1,0 m | kus | 1 | 0 | 0 |  |  |  | základní | 0.521 | 0.521 | 0 | 0 | 0 | 0 | 16 | K | 2 |  |  |  | ROZPOCET | 0 | 0 | 0 | 0 | 0 | 1 | 0 | 16 | -398322661
105 | M | 607941R | vnitřní okenní parapet š 300mm / technická data-viz výpis vnitř.parapetů a požadavků ínterieru | m | 92.19 | 0 | 0 |  |  |  | základní | 0 | 0 | 0.005 | 0.46095 | 0 | 0 | 32 | M | 2 |  |  |  | ROZPOCET | 0 | 0 | 0 | 0 | 0 | 1 | 0 | 16 | -83531361
| VV |  | 3,35*12+2,0*5+1,95*16+0,4*16 |  | 87.8 | [13 empty] | VV | 2 | 2 | True | 0 | ROZPOCET
| VV |  | Součet |  | 87.8 | [13 empty] | VV | 2 | 4 | True | 1 | ROZPOCET
| VV |  | 87,8*1,05 'Přepočtené koeficientem množství |  | 92.19 | [13 empty] | VV | 2 | 2 | False | 1 | ROZPOCET
166 | M | 6079410R | vnitřní okenní parapet š 500mm / technická data-viz výpis vnitř.parapetů a požadavků ínterieru | m | 0.65 | 0 | 0 |  |  |  | základní | 0 | 0 | 0.008 | 0.0052 | 0 | 0 | 32 | M | 2 |  |  |  | ROZPOCET | 0 | 0 | 0 | 0 | 0 | 1 | 0 | 16 | 1698302885
| VV |  | 0,65 |  | 0.65 | [13 empty] | VV | 2 | 2 | True | 0 | ROZPOCET
| VV |  | Součet |  | 0.65 | [13 empty] | VV | 2 | 4 | True | 1 | ROZPOCET
167 | K | 998766103 | Přesun hmot tonážní pro konstrukce truhlářské v objektech v do 24 m | t | 0.466 | 0 | 0 |  |  |  | základní | 2.447 | 1.1403 | 0 | 0 | 0 | 0 | 16 | K | 2 |  |  |  | ROZPOCET | 0 | 0 | 0 | 0 | 0 | 1 | 0 | 16 | 1826812747
168 | K | 766 | Popis výrobků odd.766 ve výpisech proj.dokumentace, ocenit vč.povrchových úprav,dopravy,přesunu hmot,zaměření,dodávka a montáže,osazení pokud není uvedeno v položce / tuto položku neoceňovat pouze poznámka | pozn | 0 | 0 | 0 |  |  |  | základní | 0 | 0 | 0.011 | 0 | 0 | 0 | 16 | K | 2 |  |  |  | ROZPOCET | 0 | 0 | 0 | 0 | 0 | 1 | 0 | 16 | -310133453
| VV |  | 0 |  | 0 | [13 empty] | VV | 2 | 2 | True | 1 | ROZPOCET
110 | K | 766R3 | 40/L-Dveře CPL jednokřídlové otočné plné 700/1970 kompletizované vč.kování ,zárubeň obložková CPL dle tl.zdiva / další popis dle tabulky dveří / | ks | 8 | 0 | 0 |  |  |  | základní | 0 | 0 | 0 | 0 | 0 | 0 | 16 | K | 2 |  |  |  | ROZPOCET | 0 | 0 | 0 | 0 | 0 | 1 | 0 | 16 | 782480596
| VV |  | 8 |  | 8 | [13 empty] | VV | 2 | 2 | True | 0 | ROZPOCET
| VV |  | Součet |  | 8 | [13 empty] | VV | 2 | 4 | True | 1 | ROZPOCET
111 | K | 766R4 | 40/P-Dveře CPL jednokřídlové otočné plné 700/1970 kompletizované vč.kování ,zárubeň obložková CPL dle tl.zdiva / další popis dle tabulky dveří / | ks | 8 | 0 | 0 |  |  |  | základní | 0 | 0 | 0 | 0 | 0 | 0 | 16 | K | 2 |  |  |  | ROZPOCET | 0 | 0 | 0 | 0 | 0 | 1 | 0 | 16 | -147919640
| VV |  | 8 |  | 8 | [13 empty] | VV | 2 | 2 | True | 0 | ROZPOCET
| VV |  | Součet |  | 8 | [13 empty] | VV | 2 | 4 | True | 1 | ROZPOCET
112 | K | 766R5 | 40a/L-Dveře CPL jednokřídlové otočné plné 700/1970 kompletizované vč.kování ,zárubeň obložková CPL dle tl.zdiva / další popis dle tabulky dveří / | ks | 8 | 0 | 0 |  |  |  | základní | 0 | 0 | 0 | 0 | 0 | 0 | 16 | K | 2 |  |  |  | ROZPOCET | 0 | 0 | 0 | 0 | 0 | 1 | 0 | 16 | 2111464311
| VV |  | 8 |  | 8 | [13 empty] | VV | 2 | 2 | True | 0 | ROZPOCET
| VV |  | Součet |  | 8 | [13 empty] | VV | 2 | 4 | True | 1 | ROZPOCET
118 | K | 766R51 | 40a/P-Dveře CPL jednokřídlové otočné plné 700/1970 kompletizované vč.kování ,zárubeň obložková CPL dle tl.zdiva / další popis dle tabulky dveří / | ks | 12 | 0 | 0 |  |  |  | základní | 0 | 0 | 0 | 0 | 0 | 0 | 16 | K | 2 |  |  |  | ROZPOCET | 0 | 0 | 0 | 0 | 0 | 1 | 0 | 16 | 1455607218
| VV |  | 12 |  | 12 | [13 empty] | VV | 2 | 2 | True | 0 | ROZPOCET
| VV |  | Součet |  | 12 | [13 empty] | VV | 2 | 4 | True | 1 | ROZPOCET
113 | K | 766R52 | 41/P-Dveře CPL jednokřídlové otočné plné 700/1970 kompletizované vč.kování ,zárubeň obložková CPL dle tl.zdiva / další popis dle tabulky dveří / | ks | 4 | 0 | 0 |  |  |  | základní | 0 | 0 | 0 | 0 | 0 | 0 | 16 | K | 2 |  |  |  | ROZPOCET | 0 | 0 | 0 | 0 | 0 | 1 | 0 | 16 | 654522688
| VV |  | 4 |  | 4 | [13 empty] | VV | 2 | 2 | True | 0 | ROZPOCET
| VV |  | Součet |  | 4 | [13 empty] | VV | 2 | 4 | True | 1 | ROZPOCET
114 | K | 766R6 | 42-Dveře CPL jednokřídlové posuvné plné 800/1970 kompletizované vč.kování ,zárubeň obložková CPL dle tl.zdiva / další popis dle tabulky dveří / | ks | 20 | 0 | 0 |  |  |  | základní | 0 | 0 | 0 | 0 | 0 | 0 | 16 | K | 2 |  |  |  | ROZPOCET | 0 | 0 | 0 | 0 | 0 | 1 | 0 | 16 | 232336120
| VV |  | 20 |  | 20 | [13 empty] | VV | 2 | 2 | True | 0 | ROZPOCET
| VV |  | Součet |  | 20 | [13 empty] | VV | 2 | 4 | True | 1 | ROZPOCET
115 | K | 766R7 | 43/L-Dveře CPL jednokřídlové otočné plné 800/1970 kompletizované vč.kování ,zárubeň obložková CPL dle tl.zdiva / další popis dle tabulky dveří / | ks | 4 | 0 | 0 |  |  |  | základní | 0 | 0 | 0 | 0 | 0 | 0 | 16 | K | 2 |  |  |  | ROZPOCET | 0 | 0 | 0 | 0 | 0 | 1 | 0 | 16 | -295334010
| VV |  | 4 |  | 4 | [13 empty] | VV | 2 | 2 | True | 0 | ROZPOCET
| VV |  | Součet |  | 4 | [13 empty] | VV | 2 | 4 | True | 1 | ROZPOCET
116 | K | 766R8 | 44/L-Dveře CPL jednokřídlové otočné plné 800/1970 kompletizované vč.kování ,zárubeň obložková CPL dle tl.zdiva EI 30 DP3-C ..../ další popis dle tabulky dveří / | ks | 8 | 0 | 0 |  |  |  | základní | 0 | 0 | 0 | 0 | 0 | 0 | 16 | K | 2 |  |  |  | ROZPOCET | 0 | 0 | 0 | 0 | 0 | 1 | 0 | 16 | -1913435996
| VV |  | 8 |  | 8 | [13 empty] | VV | 2 | 2 | True | 0 | ROZPOCET
| VV |  | Součet |  | 8 | [13 empty] | VV | 2 | 4 | True | 1 | ROZPOCET
117 | K | 766R9 | 44/P-Dveře CPL jednokřídlové otočné plné 800/1970 kompletizované vč.kování ,zárubeň obložková CPL dle tl.zdiva EI 30 DP3-C ..../ další popis dle tabulky dveří / | ks | 12 | 0 | 0 |  |  |  | základní | 0 | 0 | 0 | 0 | 0 | 0 | 16 | K | 2 |  |  |  | ROZPOCET | 0 | 0 | 0 | 0 | 0 | 1 | 0 | 16 | -758605640
| VV |  | 12 |  | 12 | [13 empty] | VV | 2 | 2 | True | 0 | ROZPOCET
| VV |  | Součet |  | 12 | [13 empty] | VV | 2 | 4 | True | 1 | ROZPOCET
119 | K | 766R13 | 45/P-Dveře CPL jednokřídlové otočné plné 800/1970 kompletizované vč.kování ,zárubeň obložková CPL dle tl.zdiva EI 30 DP3-C ..../ další popis dle tabulky dveří / | ks | 4 | 0 | 0 |  |  |  | základní | 0 | 0 | 0 | 0 | 0 | 0 | 16 | K | 2 |  |  |  | ROZPOCET | 0 | 0 | 0 | 0 | 0 | 1 | 0 | 16 | 551662207
| VV |  | 4 |  | 4 | [13 empty] | VV | 2 | 2 | True | 0 | ROZPOCET
| VV |  | Součet |  | 4 | [13 empty] | VV | 2 | 4 | True | 1 | ROZPOCET
120 | K | 766R61 | 48-Dveře CPL jednokřídlové posuvné celoskleněné 800/1970 kompletizované vč.kování ,zárubeň obložková CPL dle tl.zdiva / další popis dle tabulky dveří / | ks | 4 | 0 | 0 |  |  |  | základní | 0 | 0 | 0 | 0 | 0 | 0 | 16 | K | 2 |  |  |  | ROZPOCET | 0 | 0 | 0 | 0 | 0 | 1 | 0 | 16 | -1488935308
| VV |  | 4 |  | 4 | [13 empty] | VV | 2 | 2 | True | 0 | ROZPOCET
| VV |  | Součet |  | 4 | [13 empty] | VV | 2 | 4 | True | 1 | ROZPOCET
121 | K | 766R62 | 49-Dveře CPL jednokřídlové posuvné plné 800/1970 kompletizované vč.kování ,zárubeň obložková CPL dle tl.zdiva / další popis dle tabulky dveří / | ks | 4 | 0 | 0 |  |  |  | základní | 0 | 0 | 0 | 0 | 0 | 0 | 16 | K | 2 |  |  |  | ROZPOCET | 0 | 0 | 0 | 0 | 0 | 1 | 0 | 16 | 1459633392
| VV |  | 4 |  | 4 | [13 empty] | VV | 2 | 2 | True | 0 | ROZPOCET
| VV |  | Součet |  | 4 | [13 empty] | VV | 2 | 4 | True | 1 | ROZPOCET
389 | K | 766R63 | Dřevěná výplň podlah lišt pro koberce dále dle katal.listu INT 07 komplet.dodávka , montáž,dopravy ,přesunu | m | 753.08 | 0 | 0 |  |  |  | základní | 0 | 0 | 0 | 0 | 0 | 0 | 16 | K | 2 |  |  |  | ROZPOCET | 0 | 0 | 0 | 0 | 0 | 1 | 0 | 16 | 96235781
| VV |  | výška lišty v.60mm | [15 empty] | VV | 2 | 1 | True | 0 | ROZPOCET
| VV |  | 720,8+14,28 |  | 735.08 | [13 empty] | VV | 2 | 2 | True | 0 | ROZPOCET
| VV |  | schodiště-tvar stupně | [15 empty] | VV | 2 | 1 | True | 0 | ROZPOCET
| VV |  | 18,0 |  | 18 | [13 empty] | VV | 2 | 2 | True | 0 | ROZPOCET
| VV |  | Mezisoučet |  | 753.08 | [13 empty] | VV | 2 | 3 | True | 1 | ROZPOCET
| D | 767 | Konstrukce zámečnické |  |  |  | 0 | [5 empty] | 191.9268 |  | 0.03403 |  | 0 | 2 | D | 1 |  |  |  | ROZPOCET | [6 empty] | 0
3 | K | 767 | Popis výrobků odd.767 ve výpisech proj.dokumentace, ocenit vč.povrchových úprav,dopravy,přesunu hmot,zaměření,dodávka a montáže,osazení pokud není uvedeno v položce / tuto položku neoceňovat pouze poznámka | pozn | 0 | 0 | 0 |  |  |  | základní | 0 | 0 | 0.011 | 0 | 0 | 0 | 16 | K | 2 |  |  |  | ROZPOCET | 0 | 0 | 0 | 0 | 0 | 1 | 0 | 16 | 1118541152
| VV |  | 0 |  | 0 | [13 empty] | VV | 2 | 2 | True | 1 | ROZPOCET
216 | K | 767163R31 | Z02-Montáž kompletního balkonového přímého kovového zábradlí vč.montáže skla a laminátu do zdiva v rovině | ks | 12 | 0 | 0 |  |  |  | základní | 1.87 | 22.44 | 0.0004 | 0.0048 | 0 | 0 | 16 | K | 2 |  |  |  | ROZPOCET | 0 | 0 | 0 | 0 | 0 | 1 | 0 | 16 | -84140645
| VV |  | 12 |  | 12 | [13 empty] | VV | 2 | 2 | True | 0 | ROZPOCET
| VV |  | Součet |  | 12 | [13 empty] | VV | 2 | 4 | True | 1 | ROZPOCET
217 | M | 553423R | Z02-zábradlí s mléčným bezpečnostním sklem, s bočním kotvením povrch.úprava pozink a prášková barva -dále výkres výrobku | ks | 12 | 0 | 0 |  |  |  | základní | 0 | 0 | 0 | 0 | 0 | 0 | 32 | M | 2 |  |  |  | ROZPOCET | 0 | 0 | 0 | 0 | 0 | 1 | 0 | 16 | -1845121671
| VV |  | 12 |  | 12 | [13 empty] | VV | 2 | 2 | True | 0 | ROZPOCET
| VV |  | Součet |  | 12 | [13 empty] | VV | 2 | 4 | True | 1 | ROZPOCET
218 | K | 767163R32 | Z03-Montáž kompletních balkonových mezistěny vč.montáže skla do zdiva v rovině | ks | 15 | 0 | 0 |  |  |  | základní | 1.87 | 28.05 | 0.0004 | 0.006 | 0 | 0 | 16 | K | 2 |  |  |  | ROZPOCET | 0 | 0 | 0 | 0 | 0 | 1 | 0 | 16 | -1464924312
| VV |  | 15 |  | 15 | [13 empty] | VV | 2 | 2 | True | 0 | ROZPOCET
| VV |  | Součet |  | 15 | [13 empty] | VV | 2 | 4 | True | 1 | ROZPOCET
219 | M | 55342R33 | Z03-balkonové mezistěny1000/2700 s mléčným bezpečnostním sklem, s bočním kotvením povrch.úprava pozink a prášková barva -dále výkres výrobku | ks | 15 | 0 | 0 |  |  |  | základní | 0 | 0 | 0 | 0 | 0 | 0 | 32 | M | 2 |  |  |  | ROZPOCET | 0 | 0 | 0 | 0 | 0 | 1 | 0 | 16 | -615293232
| VV |  | 15 |  | 15 | [13 empty] | VV | 2 | 2 | True | 0 | ROZPOCET
| VV |  | Součet |  | 15 | [13 empty] | VV | 2 | 4 | True | 1 | ROZPOCET
220 | K | 767163R35 | Z04-Montáž kompletního balkonového přímého kovového zábradlí vč.montáže skla do zdiva v rovině | ks | 3 | 0 | 0 |  |  |  | základní | 1.87 | 5.61 | 0.0004 | 0.0012 | 0 | 0 | 16 | K | 2 |  |  |  | ROZPOCET | 0 | 0 | 0 | 0 | 0 | 1 | 0 | 16 | 1756477691
221 | M | 553423R1 | Z04-zábradlí s čirým bezpečnostním sklem, s bočním kotvením povrch.úprava pozink a prášková barva -dále výkres výrobku | ks | 3 | 0 | 0 |  |  |  | základní | 0 | 0 | 0 | 0 | 0 | 0 | 32 | M | 2 |  |  |  | ROZPOCET | 0 | 0 | 0 | 0 | 0 | 1 | 0 | 16 | -901951626
| VV |  | 3 |  | 3 | [13 empty] | VV | 2 | 2 | True | 1 | ROZPOCET
223 | K | 767163R34 | Z05-Montáž skleněného zábradlí 1000/250 do rámu okna vč.dodávky čirého bezpečnostního skla a úchytů nerez v rovině | ks | 16 | 0 | 0 |  |  |  | základní | 1.87 | 29.92 | 0.0004 | 0.0064 | 0 | 0 | 16 | K | 2 |  |  |  | ROZPOCET | 0 | 0 | 0 | 0 | 0 | 1 | 0 | 16 | -2071105210
| VV |  | 16 |  | 16 | [13 empty] | VV | 2 | 2 | True | 0 | ROZPOCET
| VV |  | Součet |  | 16 | [13 empty] | VV | 2 | 4 | True | 1 | ROZPOCET
224 | K | 767163R341 | Z06-Montáž skleněného zábradlí 700/1100 do rámu okna vč.dodávky čirého bezpečnostního skla a úchytů nerez v rovině | ks | 3 | 0 | 0 |  |  |  | základní | 1.87 | 5.61 | 0.0004 | 0.0012 | 0 | 0 | 16 | K | 2 |  |  |  | ROZPOCET | 0 | 0 | 0 | 0 | 0 | 1 | 0 | 16 | 1577774494
| VV |  | 3 |  | 3 | [13 empty] | VV | 2 | 2 | True | 0 | ROZPOCET
| VV |  | Součet |  | 3 | [13 empty] | VV | 2 | 4 | True | 1 | ROZPOCET
222 | K | 553R10 | Ocelová nosní konstrukce pro markýzolety dodávka , montáž,doprava,přesun | ks | 1 | 0 | 0 |  |  |  | základní | 0 | 0 | 0 | 0 | 0 | 0 | 16 | K | 2 |  |  |  | ROZPOCET | 0 | 0 | 0 | 0 | 0 | 1 | 0 | 16 | 1579805257
| VV |  | povrchová úprava pozink.prášková barva | [15 empty] | VV | 2 | 1 | True | 0 | ROZPOCET
| VV |  | váha 397,8kg | [15 empty] | VV | 2 | 1 | True | 0 | ROZPOCET
| VV |  | cena celkem | [15 empty] | VV | 2 | 1 | True | 0 | ROZPOCET
| VV |  | 1 |  | 1 | [13 empty] | VV | 2 | 2 | True | 1 | ROZPOCET
225 | K | 767163221 | Z17-Z19 Montáž přímého kovového zábradlí z dílců do betonu konstrukce na schodišti | m | 20.8 | 0 | 0 |  |  |  | základní | 2.6 | 54.08 | 0.0004 | 0.00832 | 0 | 0 | 16 | K | 2 |  |  |  | ROZPOCET | 0 | 0 | 0 | 0 | 0 | 1 | 0 | 16 | 1349232390
| VV |  | 3,1*4+3,4*2+1,6 |  | 20.8 | [13 empty] | VV | 2 | 2 | True | 0 | ROZPOCET
| VV |  | Součet |  | 20.8 | [13 empty] | VV | 2 | 4 | True | 1 | ROZPOCET
226 | M | 55342R1 | Z17-Nerez zábradlí se sloupkem, prutovou výplní -dále vákres D-38 | m | 12.4 | 0 | 0 |  |  |  | základní | 0 | 0 | 0 | 0 | 0 | 0 | 32 | M | 2 |  |  |  | ROZPOCET | 0 | 0 | 0 | 0 | 0 | 1 | 0 | 16 | -357065119
| VV |  | 3,1*4 |  | 12.4 | [13 empty] | VV | 2 | 2 | True | 0 | ROZPOCET
| VV |  | Součet |  | 12.4 | [13 empty] | VV | 2 | 4 | True | 1 | ROZPOCET
227 | M | 55342R2 | Z18-Nerez zábradlí se sloupkem, prutovou výplní -dále vákres D-38 | m | 6.8 | 0 | 0 |  |  |  | základní | 0 | 0 | 0 | 0 | 0 | 0 | 32 | M | 2 |  |  |  | ROZPOCET | 0 | 0 | 0 | 0 | 0 | 1 | 0 | 16 | 1928720909
| VV |  | 3,4*2 |  | 6.8 | [13 empty] | VV | 2 | 2 | True | 0 | ROZPOCET
| VV |  | Součet |  | 6.8 | [13 empty] | VV | 2 | 4 | True | 1 | ROZPOCET
228 | M | 55342R3 | Z19 Nerez zábradlí se sloupkem, prutovou výplní -dále vákres D-38 | m | 1.6 | 0 | 0 |  |  |  | základní | 0 | 0 | 0 | 0 | 0 | 0 | 32 | M | 2 |  |  |  | ROZPOCET | 0 | 0 | 0 | 0 | 0 | 1 | 0 | 16 | 411354017
| VV |  | 1,6 |  | 1.6 | [13 empty] | VV | 2 | 2 | True | 0 | ROZPOCET
| VV |  | Součet |  | 1.6 | [13 empty] | VV | 2 | 4 | True | 1 | ROZPOCET
229 | K | 767165 | Z20-21 Montáž rovného madla z trubek nerez profilů šroubovaného | m | 19.2 | 0 | 0 |  |  |  | základní | 0.427 | 8.1984 | 0 | 0 | 0 | 0 | 16 | K | 2 |  |  |  | ROZPOCET | 0 | 0 | 0 | 0 | 0 | 1 | 0 | 16 | 377420501
| VV |  | 3,1*4+3,4*2 |  | 19.2 | [13 empty] | VV | 2 | 2 | True | 0 | ROZPOCET
| VV |  | Součet |  | 19.2 | [13 empty] | VV | 2 | 4 | True | 1 | ROZPOCET
230 | K | 553R165 | Z20-Z21 Ocelová madlo -nerez / další popis dle tabulky výrobků | m | 19.2 | 0 | 0 |  |  |  | základní | 0.427 | 8.1984 | 0 | 0 | 0 | 0 | 16 | K | 2 |  |  |  | ROZPOCET | 0 | 0 | 0 | 0 | 0 | 1 | 0 | 16 | 1535805900
| VV |  | 19,2 |  | 19.2 | [13 empty] | VV | 2 | 2 | True | 0 | ROZPOCET
| VV |  | Součet |  | 19.2 | [13 empty] | VV | 2 | 4 | True | 1 | ROZPOCET
9 | K | 767R0117 | 06b- AL Okno složené 3350/1700 předsazená montáž / další popis dle výkresu/ kompletní dodávka ,doprava,přesun hmot | ks | 2 | 0 | 0 |  |  |  | základní | 0 | 0 | 0 | 0 | 0 | 0 | 16 | K | 2 |  |  |  | ROZPOCET | 0 | 0 | 0 | 0 | 0 | 1 | 0 | 16 | 2105808777
| VV |  | vč.vnitřních a vnějších utěsňovacích pásků | [15 empty] | VV | 2 | 1 | True | 0 | ROZPOCET
| VV |  | 2 |  | 2 | [13 empty] | VV | 2 | 2 | True | 0 | ROZPOCET
| VV |  | Součet |  | 2 | [13 empty] | VV | 2 | 4 | True | 1 | ROZPOCET
158 | K | 767R01171 | 06a- AL Okno složené 3350/1700 předsazená montáž / další popis dle výkresu/ kompletní dodávka ,doprava,přesun hmot | ks | 6 | 0 | 0 |  |  |  | základní | 0 | 0 | 0 | 0 | 0 | 0 | 16 | K | 2 |  |  |  | ROZPOCET | 0 | 0 | 0 | 0 | 0 | 1 | 0 | 16 | -908900216
| VV |  | vč.vnitřních a vnějších utěsňovacích pásků | [15 empty] | VV | 2 | 1 | True | 0 | ROZPOCET
| VV |  | 6 |  | 6 | [13 empty] | VV | 2 | 2 | True | 0 | ROZPOCET
| VV |  | Součet |  | 6 | [13 empty] | VV | 2 | 4 | True | 1 | ROZPOCET
16 | K | 767R01181 | 07- AL Okno složené 3350/1700 předsazená montáž / další popis dle výkresu/ kompletní dodávka ,doprava,přesun hmot | ks | 1 | 0 | 0 |  |  |  | základní | 0 | 0 | 0 | 0 | 0 | 0 | 16 | K | 2 |  |  |  | ROZPOCET | 0 | 0 | 0 | 0 | 0 | 1 | 0 | 16 | -430526391
| VV |  | vč.vnitřních a vnějších utěsňovacích pásků | [15 empty] | VV | 2 | 1 | True | 0 | ROZPOCET
| VV |  | 1 |  | 1 | [13 empty] | VV | 2 | 2 | True | 0 | ROZPOCET
| VV |  | Součet |  | 1 | [13 empty] | VV | 2 | 4 | True | 1 | ROZPOCET
159 | K | 767R011811 | 07a- AL Okno složené 3350/1700 předsazená montáž / další popis dle výkresu/ kompletní dodávka ,doprava,přesun hmot | ks | 3 | 0 | 0 |  |  |  | základní | 0 | 0 | 0 | 0 | 0 | 0 | 16 | K | 2 |  |  |  | ROZPOCET | 0 | 0 | 0 | 0 | 0 | 1 | 0 | 16 | -2063127889
| VV |  | vč.vnitřních a vnějších utěsňovacích pásků | [15 empty] | VV | 2 | 1 | True | 0 | ROZPOCET
| VV |  | 3 |  | 3 | [13 empty] | VV | 2 | 2 | True | 0 | ROZPOCET
| VV |  | Součet |  | 3 | [13 empty] | VV | 2 | 4 | True | 1 | ROZPOCET
10 | K | 767R0118 | 08- AL Okno složené 2000/1700 předsazená montáž / další popis dle výkresu/ kompletní dodávka ,doprava,přesun hmot | ks | 1 | 0 | 0 |  |  |  | základní | 0 | 0 | 0 | 0 | 0 | 0 | 16 | K | 2 |  |  |  | ROZPOCET | 0 | 0 | 0 | 0 | 0 | 1 | 0 | 16 | 1658384504
| VV |  | vč.vnitřních a vnějších utěsňovacích pásků | [15 empty] | VV | 2 | 1 | True | 0 | ROZPOCET
| VV |  | 1 |  | 1 | [13 empty] | VV | 2 | 2 | True | 0 | ROZPOCET
| VV |  | Součet |  | 1 | [13 empty] | VV | 2 | 4 | True | 1 | ROZPOCET
160 | K | 767R01182 | 08a- AL Okno složené 2000/1700 předsazená montáž / další popis dle výkresu/ kompletní dodávka ,doprava,přesun hmot | ks | 3 | 0 | 0 |  |  |  | základní | 0 | 0 | 0 | 0 | 0 | 0 | 16 | K | 2 |  |  |  | ROZPOCET | 0 | 0 | 0 | 0 | 0 | 1 | 0 | 16 | 910680767
| VV |  | vč.vnitřních a vnějších utěsňovacích pásků | [15 empty] | VV | 2 | 1 | True | 0 | ROZPOCET
| VV |  | 3 |  | 3 | [13 empty] | VV | 2 | 2 | True | 0 | ROZPOCET
| VV |  | Součet |  | 3 | [13 empty] | VV | 2 | 4 | True | 1 | ROZPOCET
11 | K | 767R0119 | 10- AL Okno balkonové složené předsazená montáž / další popis dle výkresu/ kompletní dodávka ,doprava,přesun hmot | ks | 6 | 0 | 0 |  |  |  | základní | 0 | 0 | 0 | 0 | 0 | 0 | 16 | K | 2 |  |  |  | ROZPOCET | 0 | 0 | 0 | 0 | 0 | 1 | 0 | 16 | -1312111488
| VV |  | vč.vnitřních a vnějších utěsňovacích pásků | [15 empty] | VV | 2 | 1 | True | 0 | ROZPOCET
| VV |  | 6 |  | 6 | [13 empty] | VV | 2 | 2 | True | 0 | ROZPOCET
| VV |  | Součet |  | 6 | [13 empty] | VV | 2 | 4 | True | 1 | ROZPOCET
12 | K | 767R0121 | 11- AL Okno balkonové složené předsazená montáž / další popis dle výkresu/ kompletní dodávka ,doprava,přesun hmot | ks | 6 | 0 | 0 |  |  |  | základní | 0 | 0 | 0 | 0 | 0 | 0 | 16 | K | 2 |  |  |  | ROZPOCET | 0 | 0 | 0 | 0 | 0 | 1 | 0 | 16 | -197327300
| VV |  | vč.vnitřních a vnějších utěsňovacích pásků | [15 empty] | VV | 2 | 1 | True | 0 | ROZPOCET
| VV |  | 6 |  | 6 | [13 empty] | VV | 2 | 2 | True | 0 | ROZPOCET
| VV |  | Součet |  | 6 | [13 empty] | VV | 2 | 4 | True | 1 | ROZPOCET
13 | K | 767R0122 | 14- AL Okno balkonové složené předsazená montáž / další popis dle výkresu/ kompletní dodávka ,doprava,přesun hmot | ks | 2 | 0 | 0 |  |  |  | základní | 0 | 0 | 0 | 0 | 0 | 0 | 16 | K | 2 |  |  |  | ROZPOCET | 0 | 0 | 0 | 0 | 0 | 1 | 0 | 16 | 5618330
| VV |  | vč.vnitřních a vnějších utěsňovacích pásků | [15 empty] | VV | 2 | 1 | True | 0 | ROZPOCET
| VV |  | 2 |  | 2 | [13 empty] | VV | 2 | 2 | True | 0 | ROZPOCET
| VV |  | Součet |  | 2 | [13 empty] | VV | 2 | 4 | True | 1 | ROZPOCET
17 | K | 767R01231 | 15- AL Okno balkonové složené předsazená montáž / další popis dle výkresu/ kompletní dodávka ,doprava,přesun hmot | ks | 2 | 0 | 0 |  |  |  | základní | 0 | 0 | 0 | 0 | 0 | 0 | 16 | K | 2 |  |  |  | ROZPOCET | 0 | 0 | 0 | 0 | 0 | 1 | 0 | 16 | -1107743420
| VV |  | vč.vnitřních a vnějších utěsňovacích pásků | [15 empty] | VV | 2 | 1 | True | 0 | ROZPOCET
| VV |  | 2 |  | 2 | [13 empty] | VV | 2 | 2 | True | 0 | ROZPOCET
| VV |  | Součet |  | 2 | [13 empty] | VV | 2 | 4 | True | 1 | ROZPOCET
4 | K | 767R011 | 16- AL Prosklená balkonová stěna 3000/2450 - předsazená montáž -další popis dle výkresu/ kompletní dodávka,montáž ,doprava,přesun hmot | ks | 1 | 0 | 0 |  |  |  | základní | 0 | 0 | 0 | 0 | 0 | 0 | 16 | K | 2 |  |  |  | ROZPOCET | 0 | 0 | 0 | 0 | 0 | 1 | 0 | 16 | 2027526670
| VV |  | vč.vnitřních a vnějších utěsňovacích pásků | [15 empty] | VV | 2 | 1 | True | 0 | ROZPOCET
| VV |  | 1 |  | 1 | [13 empty] | VV | 2 | 2 | True | 0 | ROZPOCET
| VV |  | Součet |  | 1 | [13 empty] | VV | 2 | 4 | True | 1 | ROZPOCET
18 | K | 767R012 | 17- AL Prosklená balkonová stěna 3000/2450 - předsazená montáž -další popis dle výkresu/ kompletní dodávka,montáž ,doprava,přesun hmot | ks | 1 | 0 | 0 |  |  |  | základní | 0 | 0 | 0 | 0 | 0 | 0 | 16 | K | 2 |  |  |  | ROZPOCET | 0 | 0 | 0 | 0 | 0 | 1 | 0 | 16 | 2094696067
| VV |  | vč.vnitřních a vnějších utěsňovacích pásků | [15 empty] | VV | 2 | 1 | True | 0 | ROZPOCET
| VV |  | 1 |  | 1 | [13 empty] | VV | 2 | 2 | True | 0 | ROZPOCET
| VV |  | Součet |  | 1 | [13 empty] | VV | 2 | 4 | True | 1 | ROZPOCET
19 | K | 767R013 | 18- AL Prosklená balkonová stěna 2250/2450 - předsazená montáž -další popis dle výkresu/ kompletní dodávka,montáž ,doprava,přesun hmot | ks | 1 | 0 | 0 |  |  |  | základní | 0 | 0 | 0 | 0 | 0 | 0 | 16 | K | 2 |  |  |  | ROZPOCET | 0 | 0 | 0 | 0 | 0 | 1 | 0 | 16 | -982814035
| VV |  | vč.vnitřních a vnějších utěsňovacích pásků | [15 empty] | VV | 2 | 1 | True | 0 | ROZPOCET
| VV |  | 1 |  | 1 | [13 empty] | VV | 2 | 2 | True | 0 | ROZPOCET
| VV |  | Součet |  | 1 | [13 empty] | VV | 2 | 4 | True | 1 | ROZPOCET
5 | K | 767R0111 | 19-AL-Vstupní stěna prosklená s dveřmi 2000/3050 předsazená montáž /další popis dle výkresu/ kompletní dodávka,doprava,přesun hmot | ks | 1 | 0 | 0 |  |  |  | základní | 0 | 0 | 0 | 0 | 0 | 0 | 16 | K | 2 |  |  |  | ROZPOCET | 0 | 0 | 0 | 0 | 0 | 1 | 0 | 16 | 864764500
| VV |  | vč.vnitřních a vnějších utěsňovacích pásků | [15 empty] | VV | 2 | 1 | True | 0 | ROZPOCET
| VV |  | 1 |  | 1 | [13 empty] | VV | 2 | 2 | True | 0 | ROZPOCET
| VV |  | Součet |  | 1 | [13 empty] | VV | 2 | 4 | True | 1 | ROZPOCET
20 | K | 767R0131 | 20- AL Prosklená balkonová stěna 3000/2450 - předsazená montáž -další popis dle výkresu/ kompletní dodávka,montáž ,doprava,přesun hmot | ks | 3 | 0 | 0 |  |  |  | základní | 0 | 0 | 0 | 0 | 0 | 0 | 16 | K | 2 |  |  |  | ROZPOCET | 0 | 0 | 0 | 0 | 0 | 1 | 0 | 16 | 818613512
| VV |  | vč.vnitřních a vnějších utěsňovacích pásků | [15 empty] | VV | 2 | 1 | True | 0 | ROZPOCET
| VV |  | 3 |  | 3 | [13 empty] | VV | 2 | 2 | True | 0 | ROZPOCET
| VV |  | Součet |  | 3 | [13 empty] | VV | 2 | 4 | True | 1 | ROZPOCET
21 | K | 767R0132 | 21- AL Prosklená balkonová stěna 3000/2450 - předsazená montáž -další popis dle výkresu/ kompletní dodávka,montáž ,doprava,přesun hmot | ks | 3 | 0 | 0 |  |  |  | základní | 0 | 0 | 0 | 0 | 0 | 0 | 16 | K | 2 |  |  |  | ROZPOCET | 0 | 0 | 0 | 0 | 0 | 1 | 0 | 16 | -882005022
| VV |  | vč.vnitřních a vnějších utěsňovacích pásků | [15 empty] | VV | 2 | 1 | True | 0 | ROZPOCET
| VV |  | 3 |  | 3 | [13 empty] | VV | 2 | 2 | True | 0 | ROZPOCET
| VV |  | Součet |  | 3 | [13 empty] | VV | 2 | 4 | True | 1 | ROZPOCET
22 | K | 767R0133 | 22- AL Prosklená balkonová stěna 2250/2450 - předsazená montáž -další popis dle výkresu/ kompletní dodávka,montáž ,doprava,přesun hmot | ks | 3 | 0 | 0 |  |  |  | základní | 0 | 0 | 0 | 0 | 0 | 0 | 16 | K | 2 |  |  |  | ROZPOCET | 0 | 0 | 0 | 0 | 0 | 1 | 0 | 16 | -1993328932
| VV |  | vč.vnitřních a vnějších utěsňovacích pásků | [15 empty] | VV | 2 | 1 | True | 0 | ROZPOCET
| VV |  | 3 |  | 3 | [13 empty] | VV | 2 | 2 | True | 0 | ROZPOCET
| VV |  | Součet |  | 3 | [13 empty] | VV | 2 | 4 | True | 1 | ROZPOCET
23 | K | 767R01191 | 23- AL Okno složené 2000/2700 předsazená montáž / další popis dle výkresu/ kompletní dodávka ,doprava,přesun hmot | ks | 1 | 0 | 0 |  |  |  | základní | 0 | 0 | 0 | 0 | 0 | 0 | 16 | K | 2 |  |  |  | ROZPOCET | 0 | 0 | 0 | 0 | 0 | 1 | 0 | 16 | 943246383
| VV |  | vč.vnitřních a vnějších utěsňovacích pásků | [15 empty] | VV | 2 | 1 | True | 0 | ROZPOCET
| VV |  | 1 |  | 1 | [13 empty] | VV | 2 | 2 | True | 0 | ROZPOCET
| VV |  | Součet |  | 1 | [13 empty] | VV | 2 | 4 | True | 1 | ROZPOCET
24 | K | 767R01192 | 24- AL Okno složené 2000/2700 předsazená montáž / další popis dle výkresu/ kompletní dodávka ,doprava,přesun hmot | ks | 1 | 0 | 0 |  |  |  | základní | 0 | 0 | 0 | 0 | 0 | 0 | 16 | K | 2 |  |  |  | ROZPOCET | 0 | 0 | 0 | 0 | 0 | 1 | 0 | 16 | 1635088792
| VV |  | vč.vnitřních a vnějších utěsňovacích pásků | [15 empty] | VV | 2 | 1 | True | 0 | ROZPOCET
| VV |  | 1 |  | 1 | [13 empty] | VV | 2 | 2 | True | 0 | ROZPOCET
| VV |  | Součet |  | 1 | [13 empty] | VV | 2 | 4 | True | 1 | ROZPOCET
25 | K | 767R01193 | 25- AL Okno složené 2000/2450 předsazená montáž / další popis dle výkresu/ kompletní dodávka ,doprava,přesun hmot | ks | 1 | 0 | 0 |  |  |  | základní | 0 | 0 | 0 | 0 | 0 | 0 | 16 | K | 2 |  |  |  | ROZPOCET | 0 | 0 | 0 | 0 | 0 | 1 | 0 | 16 | 1144950468
| VV |  | vč.vnitřních a vnějších utěsňovacích pásků | [15 empty] | VV | 2 | 1 | True | 0 | ROZPOCET
| VV |  | 1 |  | 1 | [13 empty] | VV | 2 | 2 | True | 0 | ROZPOCET
| VV |  | Součet |  | 1 | [13 empty] | VV | 2 | 4 | True | 1 | ROZPOCET
26 | K | 767R01194 | 26- AL Okno složené 2000/625 předsazená montáž / další popis dle výkresu/ kompletní dodávka ,doprava,přesun hmot | ks | 1 | 0 | 0 |  |  |  | základní | 0 | 0 | 0 | 0 | 0 | 0 | 16 | K | 2 |  |  |  | ROZPOCET | 0 | 0 | 0 | 0 | 0 | 1 | 0 | 16 | -1901131803
| VV |  | vč.vnitřních a vnějších utěsňovacích pásků | [15 empty] | VV | 2 | 1 | True | 0 | ROZPOCET
| VV |  | 1 |  | 1 | [13 empty] | VV | 2 | 2 | True | 0 | ROZPOCET
| VV |  | Součet |  | 1 | [13 empty] | VV | 2 | 4 | True | 1 | ROZPOCET
27 | K | 767R01195 | 27- AL Okno složené 2000/2875 předsazená montáž / další popis dle výkresu/ kompletní dodávka ,doprava,přesun hmot | ks | 1 | 0 | 0 |  |  |  | základní | 0 | 0 | 0 | 0 | 0 | 0 | 16 | K | 2 |  |  |  | ROZPOCET | 0 | 0 | 0 | 0 | 0 | 1 | 0 | 16 | 1327773231
| VV |  | vč.vnitřních a vnějších utěsňovacích pásků | [15 empty] | VV | 2 | 1 | True | 0 | ROZPOCET
| VV |  | 1 |  | 1 | [13 empty] | VV | 2 | 2 | True | 0 | ROZPOCET
| VV |  | Součet |  | 1 | [13 empty] | VV | 2 | 4 | True | 1 | ROZPOCET
28 | K | 767R01196 | 28- AL Okno složené 2000/2700 předsazená montáž / další popis dle výkresu/ kompletní dodávka ,doprava,přesun hmot | ks | 1 | 0 | 0 |  |  |  | základní | 0 | 0 | 0 | 0 | 0 | 0 | 16 | K | 2 |  |  |  | ROZPOCET | 0 | 0 | 0 | 0 | 0 | 1 | 0 | 16 | -1733276711
| VV |  | vč.vnitřních a vnějších utěsňovacích pásků | [15 empty] | VV | 2 | 1 | True | 0 | ROZPOCET
| VV |  | 1 |  | 1 | [13 empty] | VV | 2 | 2 | True | 0 | ROZPOCET
| VV |  | Součet |  | 1 | [13 empty] | VV | 2 | 4 | True | 1 | ROZPOCET
29 | K | 767R01197 | 29- AL Okno složené 2000/2700 předsazená montáž / další popis dle výkresu/ kompletní dodávka ,doprava,přesun hmot | ks | 1 | 0 | 0 |  |  |  | základní | 0 | 0 | 0 | 0 | 0 | 0 | 16 | K | 2 |  |  |  | ROZPOCET | 0 | 0 | 0 | 0 | 0 | 1 | 0 | 16 | 1083289895
| VV |  | vč.vnitřních a vnějších utěsňovacích pásků | [15 empty] | VV | 2 | 1 | True | 0 | ROZPOCET
| VV |  | 1 |  | 1 | [13 empty] | VV | 2 | 2 | True | 0 | ROZPOCET
| VV |  | Součet |  | 1 | [13 empty] | VV | 2 | 4 | True | 1 | ROZPOCET
30 | K | 767R01198 | 30- AL Okno složené 2000/950 předsazená montáž / další popis dle výkresu/ kompletní dodávka ,doprava,přesun hmot | ks | 1 | 0 | 0 |  |  |  | základní | 0 | 0 | 0 | 0 | 0 | 0 | 16 | K | 2 |  |  |  | ROZPOCET | 0 | 0 | 0 | 0 | 0 | 1 | 0 | 16 | 1578802872
| VV |  | vč.vnitřních a vnějších utěsňovacích pásků | [15 empty] | VV | 2 | 1 | True | 0 | ROZPOCET
| VV |  | 1 |  | 1 | [13 empty] | VV | 2 | 2 | True | 0 | ROZPOCET
| VV |  | Součet |  | 1 | [13 empty] | VV | 2 | 4 | True | 1 | ROZPOCET
137 | K | 767R11100 | Příslušenství pozice 01-31 | ks | 1 | 0 | 0 |  |  |  | základní | 0 | 0 | 0 | 0 | 0 | 0 | 16 | K | 2 |  |  |  | ROZPOCET | 0 | 0 | 0 | 0 | 0 | 1 | 0 | 16 | 1140694355
136 | K | 767R1199 | Montáže pozice 01-31 | ks | 1 | 0 | 0 |  |  |  | základní | 0 | 0 | 0 | 0 | 0 | 0 | 16 | K | 2 |  |  |  | ROZPOCET | 0 | 0 | 0 | 0 | 0 | 1 | 0 | 16 | 1889680108
106 | K | 767R01310 | 50-AL-stěna prosklená s dveřmi 2100/2500 EI30 / EW15 DP3-C... /další popis dle výkresu/ kompletní dodávka,doprava,přesun hmot | ks | 1 | 0 | 0 |  |  |  | základní | 0 | 0 | 0 | 0 | 0 | 0 | 16 | K | 2 |  |  |  | ROZPOCET | 0 | 0 | 0 | 0 | 0 | 1 | 0 | 16 | -807114013
| VV |  | 1 |  | 1 | [13 empty] | VV | 2 | 2 | True | 0 | ROZPOCET
| VV |  | Součet |  | 1 | [13 empty] | VV | 2 | 4 | True | 1 | ROZPOCET
107 | K | 767R01320 | 50a-AL stěna prosklená s dveřmi 2100/2500 EI30 / EW15 DP3-C... /další popis dle výkresu/ kompletní dodávka,doprava,přesun hmot | ks | 3 | 0 | 0 |  |  |  | základní | 0 | 0 | 0 | 0 | 0 | 0 | 16 | K | 2 |  |  |  | ROZPOCET | 0 | 0 | 0 | 0 | 0 | 1 | 0 | 16 | 1141442670
| VV |  | 3 |  | 3 | [13 empty] | VV | 2 | 2 | True | 0 | ROZPOCET
| VV |  | Součet |  | 3 | [13 empty] | VV | 2 | 4 | True | 1 | ROZPOCET
135 | K | 767R01321 | Montáž vnitřních AL dveří a sestav | ks | 1 | 0 | 0 |  |  |  | základní | 0 | 0 | 0 | 0 | 0 | 0 | 16 | K | 2 |  |  |  | ROZPOCET | 0 | 0 | 0 | 0 | 0 | 1 | 0 | 16 | 457025354
122 | K | 77104 | Ž01-Exterierové žaluzie 2000/1700 el.pohon vč.krycích plechů / další popis dle tabulky výpisu a katalogový list/ kompletní dodávka,montáž ,doprava,přesun hmot | ks | 4 | 0 | 0 |  |  |  | základní | 0 | 0 | 0 | 0 | 0 | 0 | 16 | K | 2 |  |  |  | ROZPOCET | 0 | 0 | 0 | 0 | 0 | 1 | 0 | 16 | 1825047221
| VV |  | 4 |  | 4 | [13 empty] | VV | 2 | 2 | True | 0 | ROZPOCET
| VV |  | Součet |  | 4 | [13 empty] | VV | 2 | 4 | True | 1 | ROZPOCET
123 | K | 77105 | Ž02-Exterierové žaluzie 3350/1700 el.pohon vč.krycích plechů / další popis dle tabulky výpisu a katalogový list/ kompletní dodávka,montáž ,doprava,přesun hmot | ks | 16 | 0 | 0 |  |  |  | základní | 0 | 0 | 0 | 0 | 0 | 0 | 16 | K | 2 |  |  |  | ROZPOCET | 0 | 0 | 0 | 0 | 0 | 1 | 0 | 16 | -106933604
| VV |  | 16 |  | 16 | [13 empty] | VV | 2 | 2 | True | 0 | ROZPOCET
| VV |  | Součet |  | 16 | [13 empty] | VV | 2 | 4 | True | 1 | ROZPOCET
127 | K | 77106 | Ž03-Exterierové žaluzie 3000/2450 el.pohon vč.krycích plechů / další popis dle tabulky výpisu a katalogový list/ kompletní dodávka,montáž ,doprava,přesun hmot | ks | 2 | 0 | 0 |  |  |  | základní | 0 | 0 | 0 | 0 | 0 | 0 | 16 | K | 2 |  |  |  | ROZPOCET | 0 | 0 | 0 | 0 | 0 | 1 | 0 | 16 | -1169003359
| VV |  | 2 |  | 2 | [13 empty] | VV | 2 | 2 | True | 0 | ROZPOCET
| VV |  | Součet |  | 2 | [13 empty] | VV | 2 | 4 | True | 1 | ROZPOCET
128 | K | 77107 | Ž04-Exterierové žaluzie 2250/2450 el.pohon vč.krycích plechů / další popis dle tabulky výpisu a katalogový list/ kompletní dodávka,montáž ,doprava,přesun hmot | ks | 1 | 0 | 0 |  |  |  | základní | 0 | 0 | 0 | 0 | 0 | 0 | 16 | K | 2 |  |  |  | ROZPOCET | 0 | 0 | 0 | 0 | 0 | 1 | 0 | 16 | -502928267
| VV |  | 1 |  | 1 | [13 empty] | VV | 2 | 2 | True | 0 | ROZPOCET
| VV |  | Součet |  | 1 | [13 empty] | VV | 2 | 4 | True | 1 | ROZPOCET
129 | K | 77108 | Ž05-Exterierové žaluzie 2000/2450 el.pohon vč.krycích plechů / další popis dle tabulky výpisu a katalogový list/ kompletní dodávka,montáž ,doprava,přesun hmot | ks | 1 | 0 | 0 |  |  |  | základní | 0 | 0 | 0 | 0 | 0 | 0 | 16 | K | 2 |  |  |  | ROZPOCET | 0 | 0 | 0 | 0 | 0 | 1 | 0 | 16 | -456767462
| VV |  | 1 |  | 1 | [13 empty] | VV | 2 | 2 | True | 0 | ROZPOCET
| VV |  | Součet |  | 1 | [13 empty] | VV | 2 | 4 | True | 1 | ROZPOCET
130 | K | 77109 | Ž06-Exterierové žaluzie 2000/2700 el.pohon vč.krycích plechů / další popis dle tabulky výpisu a katalogový list/ kompletní dodávka,montáž ,doprava,přesun hmot | ks | 2 | 0 | 0 |  |  |  | základní | 0 | 0 | 0 | 0 | 0 | 0 | 16 | K | 2 |  |  |  | ROZPOCET | 0 | 0 | 0 | 0 | 0 | 1 | 0 | 16 | -2007018591
| VV |  | 2 |  | 2 | [13 empty] | VV | 2 | 2 | True | 0 | ROZPOCET
| VV |  | Součet |  | 2 | [13 empty] | VV | 2 | 4 | True | 1 | ROZPOCET
131 | K | 771010 | Ž07-Exterierové žaluzie 2000/625 el.pohon vč.krycích plechů / další popis dle tabulky výpisu a katalogový list/ kompletní dodávka,montáž ,doprava,přesun hmot | ks | 1 | 0 | 0 |  |  |  | základní | 0 | 0 | 0 | 0 | 0 | 0 | 16 | K | 2 |  |  |  | ROZPOCET | 0 | 0 | 0 | 0 | 0 | 1 | 0 | 16 | 389777088
| VV |  | 1 |  | 1 | [13 empty] | VV | 2 | 2 | True | 0 | ROZPOCET
| VV |  | Součet |  | 1 | [13 empty] | VV | 2 | 4 | True | 1 | ROZPOCET
132 | K | 771011 | Ž08-Exterierové žaluzie 2000/2875 el.pohon vč.krycích plechů / další popis dle tabulky výpisu a katalogový list/ kompletní dodávka,montáž ,doprava,přesun hmot | ks | 1 | 0 | 0 |  |  |  | základní | 0 | 0 | 0 | 0 | 0 | 0 | 16 | K | 2 |  |  |  | ROZPOCET | 0 | 0 | 0 | 0 | 0 | 1 | 0 | 16 | 953633979
| VV |  | 1 |  | 1 | [13 empty] | VV | 2 | 2 | True | 0 | ROZPOCET
| VV |  | Součet |  | 1 | [13 empty] | VV | 2 | 4 | True | 1 | ROZPOCET
124 | K | 771012 | Ž09-Exterierové žaluzie 2000/2700 el.pohon vč.krycích plechů / další popis dle tabulky výpisu a katalogový list/ kompletní dodávka,montáž ,doprava,přesun hmot | ks | 2 | 0 | 0 |  |  |  | základní | 0 | 0 | 0 | 0 | 0 | 0 | 16 | K | 2 |  |  |  | ROZPOCET | 0 | 0 | 0 | 0 | 0 | 1 | 0 | 16 | 798896549
| VV |  | 2 |  | 2 | [13 empty] | VV | 2 | 2 | True | 0 | ROZPOCET
| VV |  | Součet |  | 2 | [13 empty] | VV | 2 | 4 | True | 1 | ROZPOCET
133 | K | 771013 | Ž10-Exterierové žaluzie 650/950 el.pohon vč.krycích plechů / další popis dle tabulky výpisu a katalogový list/ kompletní dodávka,montáž ,doprava,přesun hmot | ks | 1 | 0 | 0 |  |  |  | základní | 0 | 0 | 0 | 0 | 0 | 0 | 16 | K | 2 |  |  |  | ROZPOCET | 0 | 0 | 0 | 0 | 0 | 1 | 0 | 16 | 725743952
| VV |  | 1 |  | 1 | [13 empty] | VV | 2 | 2 | True | 0 | ROZPOCET
| VV |  | Součet |  | 1 | [13 empty] | VV | 2 | 4 | True | 1 | ROZPOCET
134 | K | 771061 | H4-Horní krycí plech /bez žaluzií/ 2000/300 / další popis dle tabulky výpisu a katalogový list/ kompletní dodávka,montáž ,doprava,přesun hmot | ks | 1 | 0 | 0 |  |  |  | základní | 0 | 0 | 0 | 0 | 0 | 0 | 16 | K | 2 |  |  |  | ROZPOCET | 0 | 0 | 0 | 0 | 0 | 1 | 0 | 16 | 152060187
| VV |  | 1 |  | 1 | [13 empty] | VV | 2 | 2 | True | 0 | ROZPOCET
| VV |  | Součet |  | 1 | [13 empty] | VV | 2 | 4 | True | 1 | ROZPOCET
156 | K | 771062 | H5-Horní krycí plech /bez žaluzií/ 1350/300 / další popis dle tabulky výpisu a katalogový list/ kompletní dodávka,montáž ,doprava,přesun hmot | ks | 1 | 0 | 0 |  |  |  | základní | 0 | 0 | 0 | 0 | 0 | 0 | 16 | K | 2 |  |  |  | ROZPOCET | 0 | 0 | 0 | 0 | 0 | 1 | 0 | 16 | 1352493262
| VV |  | 1 |  | 1 | [13 empty] | VV | 2 | 2 | True | 0 | ROZPOCET
| VV |  | Součet |  | 1 | [13 empty] | VV | 2 | 4 | True | 1 | ROZPOCET
157 | K | 7710110 | M01-Venkovní textilní markýzolety / další popis dle tabulky výpisu a katalogový list/ kompletní dodávka,montáž ,doprava,přesun hmot | ks | 21 | 0 | 0 |  |  |  | základní | 0 | 0 | 0 | 0 | 0 | 0 | 16 | K | 2 |  |  |  | ROZPOCET | 0 | 0 | 0 | 0 | 0 | 1 | 0 | 16 | -1134053001
| VV |  | 21 |  | 21 | [13 empty] | VV | 2 | 2 | True | 0 | ROZPOCET
| VV |  | Součet |  | 21 | [13 empty] | VV | 2 | 4 | True | 1 | ROZPOCET
240 | K | 712998 | Montáž přepadu pro odvodnění plochých střech / atikového DN 150 vč.osazení potrubí DN150mm | kus | 1 | 0 | 0 |  |  |  | základní | 0.98 | 0.98 | 7e-05 | 7e-05 | 0 | 0 | 16 | K | 2 |  |  |  | ROZPOCET | 0 | 0 | 0 | 0 | 0 | 1 | 0 | 16 | 608944899
| VV |  | 1 |  | 1 | [13 empty] | VV | 2 | 2 | True | 0 | ROZPOCET
| VV |  | Součet |  | 1 | [13 empty] | VV | 2 | 4 | True | 1 | ROZPOCET
241 | M | 283427 | S21-přepad bezpečnostní atikový DN 150 s manžetou pro hydroizolaci z PVC-P vč. potrubí DN150mm | kus | 1 | 0 | 0 |  |  |  | základní | 0 | 0 | 0.001 | 0.001 | 0 | 0 | 32 | M | 2 |  |  |  | ROZPOCET | 0 | 0 | 0 | 0 | 0 | 1 | 0 | 16 | -1082270925
| VV |  | 1 |  | 1 | [13 empty] | VV | 2 | 2 | True | 0 | ROZPOCET
| VV |  | Součet |  | 1 | [13 empty] | VV | 2 | 4 | True | 1 | ROZPOCET
239 | K | 767R0010 | Záchytný systém/ parametry viz dle tech. zpráva , kompletní dodávka,montáž,doprava ,přesun hmot | ks | 1 | 0 | 0 |  |  |  | základní | 0 | 0 | 0 | 0 | 0 | 0 | 16 | K | 2 |  |  |  | ROZPOCET | 0 | 0 | 0 | 0 | 0 | 1 | 0 | 16 | -1877423997
| VV |  | "pro sekci S"1 |  | 1 | [13 empty] | VV | 2 | 2 | True | 0 | ROZPOCET
| VV |  | Součet |  | 1 | [13 empty] | VV | 2 | 4 | True | 1 | ROZPOCET
245 | K | 767R502 | S20- Vstupní čistící rohože 2000/1200 zapuštěné do podlahy vč.AL.rámu /hrubé nečistoty a dočišťování/ další popis dle tabulky výrobků / kompletní dodávka,montáž,doprava,přesun hmot | ks | 1 | 0 | 0 |  |  |  | základní | 0 | 0 | 0 | 0 | 0 | 0 | 16 | K | 2 |  |  |  | ROZPOCET | 0 | 0 | 0 | 0 | 0 | 1 | 0 | 16 | -1299193440
| VV |  | 1 |  | 1 | [13 empty] | VV | 2 | 2 | True | 0 | ROZPOCET
| VV |  | Součet |  | 1 | [13 empty] | VV | 2 | 4 | True | 1 | ROZPOCET
242 | K | R76720 | S01 -Fotoluminiscenční tabulky bezpečnostní informační dodávka a osazení | ks | 30 | 0 | 0 |  |  |  | základní | 0 | 0 | 0 | 0 | 0 | 0 | 16 | K | 2 |  |  |  | ROZPOCET | 0 | 0 | 0 | 0 | 0 | 1 | 0 | 16 | -919521812
243 | K | 953943212 | Osazování hasicí přístroj | kus | 28 | 0 | 0 |  |  |  | základní | 1.03 | 28.84 | 0.00018 | 0.00504 | 0 | 0 | 16 | K | 2 |  |  |  | ROZPOCET | 0 | 0 | 0 | 0 | 0 | 1 | 0 | 16 | 1519151146
244 | K | R76739 | S02-Hasicí přístroj 6kg práškvč.spojek a vymezovacích podložek 21A / dodávka | ks | 28 | 0 | 0 |  |  |  | základní | 0 | 0 | 0 | 0 | 0 | 0 | 16 | K | 2 |  |  |  | ROZPOCET | 0 | 0 | 0 | 0 | 0 | 1 | 0 | 16 | -1544570928
| VV |  | 28 |  | 28 | [13 empty] | VV | 2 | 2 | True | 0 | ROZPOCET
| VV |  | Součet |  | 28 | [13 empty] | VV | 2 | 4 | True | 1 | ROZPOCET
| D | 771 | Podlahy z dlaždic |  |  |  | 0 | [5 empty] | 346.8388 |  | 5.3866 |  | 0 | 2 | D | 1 |  |  |  | ROZPOCET | [6 empty] | 0
78 | K | 771111011 | Vysátí podkladu před pokládkou dlažby | m2 | 137.52 | 0 | 0 |  |  |  | základní | 0.024 | 3.3005 | 0 | 0 | 0 | 0 | 16 | K | 2 |  |  |  | ROZPOCET | 0 | 0 | 0 | 0 | 0 | 1 | 0 | 16 | 355437414
79 | K | 771121011 | Nátěr penetrační na podlahu | m2 | 137.52 | 0 | 0 |  |  |  | základní | 0.044 | 6.0509 | 0.0003 | 0.041256 | 0 | 0 | 16 | K | 2 |  |  |  | ROZPOCET | 0 | 0 | 0 | 0 | 0 | 1 | 0 | 16 | 533177309
80 | K | 771151011 | /Samonivelační stěrka podlah pevnosti 20 MPa tl 3 mm | m2 | 137.52 | 0 | 0 |  |  |  | základní | 0.192 | 26.4038 | 0.00455 | 0.62572 | 0 | 0 | 16 | K | 2 |  |  |  | ROZPOCET | 0 | 0 | 0 | 0 | 0 | 1 | 0 | 16 | -681267557
82 | K | 771574262 | Montáž podlah keramických velkoformát pro mechanické zatížení protiskluzných lepených flexibilním lepidlem do 6 ks/ m2 | m2 | 137.52 | 0 | 0 |  |  |  | základní | 1.5 | 206.28 | 0.009 | 1.2377 | 0 | 0 | 16 | K | 2 |  |  |  | ROZPOCET | 0 | 0 | 0 | 0 | 0 | 1 | 0 | 16 | 487363936
| VV |  | 1np | [15 empty] | VV | 2 | 1 | True | 0 | ROZPOCET
| VV |  | 1,73+11,45+(1,62+2,61)*4+4,28 |  | 34.38 | [13 empty] | VV | 2 | 2 | True | 0 | ROZPOCET
| VV |  | 2.np | [15 empty] | VV | 2 | 1 | True | 0 | ROZPOCET
| VV |  | 1,73+11,45+(1,62+2,61)*4+4,28 |  | 34.38 | [13 empty] | VV | 2 | 2 | True | 0 | ROZPOCET
| VV |  | 3.np | [15 empty] | VV | 2 | 1 | True | 0 | ROZPOCET
| VV |  | 34,38 |  | 34.38 | [13 empty] | VV | 2 | 2 | True | 0 | ROZPOCET
| VV |  | 4.np | [15 empty] | VV | 2 | 1 | True | 0 | ROZPOCET
| VV |  | 34,38 |  | 34.38 | [13 empty] | VV | 2 | 2 | True | 0 | ROZPOCET
| VV |  | Součet |  | 137.52 | [13 empty] | VV | 2 | 4 | True | 1 | ROZPOCET
83 | M | 59761420 | dlažba keramická 300/600 imitace betonu protiskluzná do interiéru pro vysoké mechanické namáhání přes 4 do 6ks/m2 /katalog. list INT 03 | m2 | 30.13 | 0 | 0 |  |  |  | základní | 0 | 0 | 0.0192 | 0.5785 | 0 | 0 | 32 | M | 2 |  |  |  | ROZPOCET | 0 | 0 | 0 | 0 | 0 | 1 | 0 | 16 | 715284021
| VV |  | 1np | [15 empty] | VV | 2 | 1 | True | 0 | ROZPOCET
| VV |  | koup.sprch kout | [15 empty] | VV | 2 | 1 | True | 0 | ROZPOCET
| VV |  | 1,75+1,2*4 |  | 6.55 | [13 empty] | VV | 2 | 2 | True | 0 | ROZPOCET
| VV |  | 2.np | [15 empty] | VV | 2 | 1 | True | 0 | ROZPOCET
| VV |  | koup.sprch kout | [15 empty] | VV | 2 | 1 | True | 0 | ROZPOCET
| VV |  | 1,75+1,2*4 |  | 6.55 | [13 empty] | VV | 2 | 2 | True | 0 | ROZPOCET
| VV |  | 3.np | [15 empty] | VV | 2 | 1 | True | 0 | ROZPOCET
| VV |  | 6,55 |  | 6.55 | [13 empty] | VV | 2 | 2 | True | 0 | ROZPOCET
| VV |  | 4.np | [15 empty] | VV | 2 | 1 | True | 0 | ROZPOCET
| VV |  | 6,55 |  | 6.55 | [13 empty] | VV | 2 | 2 | True | 0 | ROZPOCET
| VV |  | Součet |  | 26.2 | [13 empty] | VV | 2 | 4 | True | 1 | ROZPOCET
| VV |  | 26,2*1,15 'Přepočtené koeficientem množství |  | 30.13 | [13 empty] | VV | 2 | 2 | False | 1 | ROZPOCET
84 | M | 59761421 | dlažba keramická 300/600 slinuta imitace mramoru mat. do interiéru pro vysoké mechanické namáhání přes 4 do 6ks/m2 /katalog. list INT 01 | m2 | 128.432 | 0 | 0 | 990 | katalogový list INT | účastník předloží katalogový list nabízeného produktu | základní | 0 | 0 | 0.0192 | 2.4659 | 0 | 0 | 32 | M | 2 |  |  |  | ROZPOCET | 0 | 0 | 0 | 0 | 0 | 1 | 0 | 16 | 1820946609
| VV |  | WC,koupelny | [15 empty] | VV | 2 | 1 | True | 0 | ROZPOCET
| VV |  | 1np | [15 empty] | VV | 2 | 1 | True | 0 | ROZPOCET
| VV |  | 1,73+1,62*4+4,28+9,75+(1,42*4) |  | 27.92 | [13 empty] | VV | 2 | 2 | True | 0 | ROZPOCET
| VV |  | 2.np | [15 empty] | VV | 2 | 1 | True | 0 | ROZPOCET
| VV |  | 1,73+1,62*4+4,28+9,75+(1,42*4) |  | 27.92 | [13 empty] | VV | 2 | 2 | True | 0 | ROZPOCET
| VV |  | 3.np | [15 empty] | VV | 2 | 1 | True | 0 | ROZPOCET
| VV |  | 27,92 |  | 27.92 | [13 empty] | VV | 2 | 2 | True | 0 | ROZPOCET
| VV |  | 4.np | [15 empty] | VV | 2 | 1 | True | 0 | ROZPOCET
| VV |  | 27,92 |  | 27.92 | [13 empty] | VV | 2 | 2 | True | 0 | ROZPOCET
| VV |  | Součet |  | 111.68 | [13 empty] | VV | 2 | 4 | True | 1 | ROZPOCET
| VV |  | 111,68*1,15 'Přepočtené koeficientem množství |  | 128.432 | [13 empty] | VV | 2 | 2 | False | 1 | ROZPOCET
85 | K | 771577111 | Příplatek k montáži podlah keramických lepených flexibilním lepidlem za plochu do 5 m2 | m2 | 99.52 | 0 | 0 |  |  |  | základní | 0.03 | 2.9856 | 0 | 0 | 0 | 0 | 16 | K | 2 |  |  |  | ROZPOCET | 0 | 0 | 0 | 0 | 0 | 1 | 0 | 16 | 22970450
| VV |  | 99,52 |  | 99.52 | [13 empty] | VV | 2 | 2 | True | 0 | ROZPOCET
| VV |  | Součet |  | 99.52 | [13 empty] | VV | 2 | 4 | True | 1 | ROZPOCET
86 | K | 771577114 | Příplatek k montáži podlah keramických lepených flexibilním lepidlem za spárování tmelem dvousložkovým | m2 | 137.52 | 0 | 0 |  |  |  | základní | 0.1 | 13.752 | 0 | 0 | 0 | 0 | 16 | K | 2 |  |  |  | ROZPOCET | 0 | 0 | 0 | 0 | 0 | 1 | 0 | 16 | 1370269638
87 | K | 77159 | Izolace pod dlažbu,obklady systémová nátěrem nebo stěrkou ve dvou vrstvách | m2 | 283.64 | 0 | 0 |  |  |  | základní | 0.278 | 78.8519 | 0.0015 | 0.42546 | 0 | 0 | 16 | K | 2 |  |  |  | ROZPOCET | 0 | 0 | 0 | 0 | 0 | 1 | 0 | 16 | 104424575
| VV |  | 1np | [15 empty] | VV | 2 | 1 | True | 0 | ROZPOCET
| VV |  | 11,45+2,61*4+4,28 |  | 26.17 | [13 empty] | VV | 2 | 2 | True | 0 | ROZPOCET
| VV |  | na sokl,stěny | [15 empty] | VV | 2 | 1 | True | 0 | ROZPOCET
| VV |  | (15,35+6,6*4+10,25)*0,15 |  | 7.8 | [13 empty] | VV | 2 | 2 | True | 0 | ROZPOCET
| VV |  | (2*1,0+1,67)*2,0+(0,9*2+1,45)*2,0*4+(0,9*2)*2,0 |  | 36.94 | [13 empty] | VV | 2 | 2 | True | 0 | ROZPOCET
| VV |  | Mezisoučet |  | 70.91 | [13 empty] | VV | 2 | 3 | True | 0 | ROZPOCET
| VV |  | 2-4np | [15 empty] | VV | 2 | 1 | True | 0 | ROZPOCET
| VV |  | 70,91*3 |  | 212.73 | [13 empty] | VV | 2 | 2 | True | 0 | ROZPOCET
| VV |  | Součet |  | 283.64 | [13 empty] | VV | 2 | 4 | True | 1 | ROZPOCET
139 | K | 771161021 | Montáž profilu ukončujícího pro plynulý přechod (dlažby s kobercem ) | m | 31.2 | 0 | 0 |  |  |  | základní | 0.07 | 2.184 | 0.0002 | 0.00624 | 0 | 0 | 16 | K | 2 |  |  |  | ROZPOCET | 0 | 0 | 0 | 0 | 0 | 1 | 0 | 16 | 1420524942
| VV |  | 0,7*40 |  | 28 | [13 empty] | VV | 2 | 2 | True | 0 | ROZPOCET
| VV |  | 0,8*4 |  | 3.2 | [13 empty] | VV | 2 | 2 | True | 0 | ROZPOCET
| VV |  | Součet |  | 31.2 | [13 empty] | VV | 2 | 4 | True | 1 | ROZPOCET
140 | M | 55343 | profil přechodový Al v.10mm dále INT 08 | m | 34.32 | 0 | 0 |  |  |  | základní | 0 | 0 | 0.00017 | 0.0058344 | 0 | 0 | 32 | M | 2 |  |  |  | ROZPOCET | 0 | 0 | 0 | 0 | 0 | 1 | 0 | 16 | -1742553369
| VV |  | 31,2 |  | 31.2 | [13 empty] | VV | 2 | 2 | True | 0 | ROZPOCET
| VV |  | Součet |  | 31.2 | [13 empty] | VV | 2 | 4 | True | 1 | ROZPOCET
| VV |  | 31,2*1,1 'Přepočtené koeficientem množství |  | 34.32 | [13 empty] | VV | 2 | 2 | False | 1 | ROZPOCET
412 | K | 998771103 | Přesun hmot tonážní pro podlahy z dlaždic v objektech v do 24 m | t | 5.387 | 0 | 0 |  |  |  | základní | 1.305 | 7.03 | 0 | 0 | 0 | 0 | 16 | K | 2 |  |  |  | ROZPOCET | 0 | 0 | 0 | 0 | 0 | 1 | 0 | 16 | 409963457
| D | 776 | Podlahy povlakové |  |  |  | 0 | [5 empty] | 517.3669 |  | 8.7313 |  | 0 | 2 | D | 1 |  |  |  | ROZPOCET | [6 empty] | 0
71 | K | 776111311 | Vysátí podkladu povlakových podlah | m2 | 841.1 | 0 | 0 |  |  |  | základní | 0.024 | 20.1864 | 0 | 0 | 0 | 0 | 16 | K | 2 |  |  |  | ROZPOCET | 0 | 0 | 0 | 0 | 0 | 1 | 0 | 16 | -112978279
141 | K | 776111321 | Vysátí schodišťových stupnic š do 300 mm | m | 61.6 | 0 | 0 |  |  |  | základní | 0.007 | 0.4312 | 0 | 0 | 0 | 0 | 16 | K | 2 |  |  |  | ROZPOCET | 0 | 0 | 0 | 0 | 0 | 1 | 0 | 16 | 1402845841
| VV |  | 56,0*1,1 |  | 61.6 | [13 empty] | VV | 2 | 2 | True | 0 | ROZPOCET
| VV |  | Součet |  | 61.6 | [13 empty] | VV | 2 | 4 | True | 1 | ROZPOCET
142 | K | 776111331 | Vysátí schodišťových podstupnic v do 200 mm | m | 61.6 | 0 | 0 |  |  |  | základní | 0.006 | 0.3696 | 0 | 0 | 0 | 0 | 16 | K | 2 |  |  |  | ROZPOCET | 0 | 0 | 0 | 0 | 0 | 1 | 0 | 16 | -1515076526
72 | K | 776121111 | Vodou ředitelná penetrace savého podkladu povlakových podlah ředěná v poměru 1:3 | m2 | 841.1 | 0 | 0 |  |  |  | základní | 0.058 | 48.7838 | 3e-05 | 0.025233 | 0 | 0 | 16 | K | 2 |  |  |  | ROZPOCET | 0 | 0 | 0 | 0 | 0 | 1 | 0 | 16 | 1553639484
143 | K | 776121211 | Penetrace schodišťových stupnic š do 300 mm | m | 61.6 | 0 | 0 |  |  |  | základní | 0.04 | 2.464 | 4e-05 | 0.002464 | 0 | 0 | 16 | K | 2 |  |  |  | ROZPOCET | 0 | 0 | 0 | 0 | 0 | 1 | 0 | 16 | 1331939012
144 | K | 776121221 | Penetrace schodišťových podstupnic v do 200 mm | m | 61.6 | 0 | 0 |  |  |  | základní | 0.031 | 1.9096 | 2e-05 | 0.001232 | 0 | 0 | 16 | K | 2 |  |  |  | ROZPOCET | 0 | 0 | 0 | 0 | 0 | 1 | 0 | 16 | 1382793302
145 | K | 776141112 | Vyrovnání podkladu povlakových podlah stěrkou pevnosti 20 MPa do tl 5 mm | m2 | 841.1 | 0 | 0 |  |  |  | základní | 0.245 | 206.0695 | 0.00758 | 6.3755 | 0 | 0 | 16 | K | 2 |  |  |  | ROZPOCET | 0 | 0 | 0 | 0 | 0 | 1 | 0 | 16 | 1655602083
146 | K | 776142111 | Vyrovnání schodišťových stupnic š do 300 samonivelační stěrkou pevnosti 35 MPa tl 3 mm | m | 61.6 | 0 | 0 |  |  |  | základní | 0.139 | 8.5624 | 0.00135 | 0.08316 | 0 | 0 | 16 | K | 2 |  |  |  | ROZPOCET | 0 | 0 | 0 | 0 | 0 | 1 | 0 | 16 | -864560933
147 | K | 776143111 | Tmelení schodišťových podstupnic v do 200 mm stěrkou tl 3 mm | m | 61.6 | 0 | 0 |  |  |  | základní | 0.083 | 5.1128 | 0.00086 | 0.052976 | 0 | 0 | 16 | K | 2 |  |  |  | ROZPOCET | 0 | 0 | 0 | 0 | 0 | 1 | 0 | 16 | -705869650
74 | K | 776211111 | Lepení textilních pásů | m2 | 841.1 | 0 | 0 |  |  |  | základní | 0.219 | 184.2009 | 0.0005 | 0.42055 | 0 | 0 | 16 | K | 2 |  |  |  | ROZPOCET | 0 | 0 | 0 | 0 | 0 | 1 | 0 | 16 | -672447290
| VV |  | 1np | [15 empty] | VV | 2 | 1 | True | 0 | ROZPOCET
| VV |  | pokoje | [15 empty] | VV | 2 | 1 | True | 0 | ROZPOCET
| VV |  | 20,37+12,89+11,14+(15,5+4,4)*4+13,82+3,52 |  | 141.34 | [13 empty] | VV | 2 | 2 | True | 0 | ROZPOCET
| VV |  | "chodby"37,4+31,37 |  | 68.77 | [13 empty] | VV | 2 | 2 | True | 0 | ROZPOCET
| VV |  | Mezisoučet |  | 210.11 | [13 empty] | VV | 2 | 3 | True | 0 | ROZPOCET
| VV |  | 2np | [15 empty] | VV | 2 | 1 | True | 0 | ROZPOCET
| VV |  | pokoje | [15 empty] | VV | 2 | 1 | True | 0 | ROZPOCET
| VV |  | 20,37+12,89+11,14+(15,5+4,4)*4+13,82+3,52 |  | 141.34 | [13 empty] | VV | 2 | 2 | True | 0 | ROZPOCET
| VV |  | "chodby"37,4+31,59 |  | 68.99 | [13 empty] | VV | 2 | 2 | True | 0 | ROZPOCET
| VV |  | Mezisoučet |  | 210.33 | [13 empty] | VV | 2 | 3 | True | 0 | ROZPOCET
| VV |  | 3np | [15 empty] | VV | 2 | 1 | True | 0 | ROZPOCET
| VV |  | 210,33 |  | 210.33 | [13 empty] | VV | 2 | 2 | True | 0 | ROZPOCET
| VV |  | 4np | [15 empty] | VV | 2 | 1 | True | 0 | ROZPOCET
| VV |  | 210,33 |  | 210.33 | [13 empty] | VV | 2 | 2 | True | 0 | ROZPOCET
| VV |  | Součet |  | 841.1 | [13 empty] | VV | 2 | 4 | True | 1 | ROZPOCET
75 | M | 69751063/ | koberec pro vysokou zátěž sametový vinil tl.4,3mm š.2m nehořlavý -dále dle popisu v katalog.list INT 11 | m2 | 317.101 | 0 | 0 | 990 | katalogový list INT | účastník předloží katalogový list nabízeného produktu | základní | 0 | 0 | 0.0017 | 0.53907 | 0 | 0 | 32 | M | 2 |  |  |  | ROZPOCET | 0 | 0 | 0 | 0 | 0 | 1 | 0 | 16 | 1916649899
| VV |  | vč.schodiště katalog.list INT 13 vč.kontrast.značení | [15 empty] | VV | 2 | 1 | True | 0 | ROZPOCET
| VV |  | 1np | [15 empty] | VV | 2 | 1 | True | 0 | ROZPOCET
| VV |  | "chodby"37,4+31,37 |  | 68.77 | [13 empty] | VV | 2 | 2 | True | 0 | ROZPOCET
| VV |  | 2np | [15 empty] | VV | 2 | 1 | True | 0 | ROZPOCET
| VV |  | "chodby"37,4+31,59 |  | 68.99 | [13 empty] | VV | 2 | 2 | True | 0 | ROZPOCET
| VV |  | 3np | [15 empty] | VV | 2 | 1 | True | 0 | ROZPOCET
| VV |  | 68,99 |  | 68.99 | [13 empty] | VV | 2 | 2 | True | 0 | ROZPOCET
| VV |  | 4np | [15 empty] | VV | 2 | 1 | True | 0 | ROZPOCET
| VV |  | 68,99 |  | 68.99 | [13 empty] | VV | 2 | 2 | True | 0 | ROZPOCET
| VV |  | Součet |  | 275.74 | [13 empty] | VV | 2 | 4 | True | 1 | ROZPOCET
| VV |  | 275,74*1,15 'Přepočtené koeficientem množství |  | 317.101 | [13 empty] | VV | 2 | 2 | False | 1 | ROZPOCET
76 | M | 69751062/ | koberec pro vysokou zátěž sametový vinil tl.4,3mm š.2m nehořlavý dále dle popisu v katalog.list INT 09 | m2 | 484.7 | 0 | 0 | 990 | katalogový list INT | účastník předloží katalogový list nabízeného produktu | základní | 0 | 0 | 0.0017 | 0.82399 | 0 | 0 | 32 | M | 2 |  |  |  | ROZPOCET | 0 | 0 | 0 | 0 | 0 | 1 | 0 | 16 | 2028198371
| VV |  | bez provedení spáry ve dveřích | [15 empty] | VV | 2 | 1 | True | 0 | ROZPOCET
| VV |  | 1np | [15 empty] | VV | 2 | 1 | True | 0 | ROZPOCET
| VV |  | pokoje | [15 empty] | VV | 2 | 1 | True | 0 | ROZPOCET
| VV |  | (15,5+4,4)*4+13,82+3,52 |  | 96.94 | [13 empty] | VV | 2 | 2 | True | 0 | ROZPOCET
| VV |  | Mezisoučet |  | 96.94 | [13 empty] | VV | 2 | 3 | True | 0 | ROZPOCET
| VV |  | pokoje | [15 empty] | VV | 2 | 1 | True | 0 | ROZPOCET
| VV |  | 2np | [15 empty] | VV | 2 | 1 | True | 0 | ROZPOCET
| VV |  | (15,5+4,4)*4+13,82+3,52 |  | 96.94 | [13 empty] | VV | 2 | 2 | True | 0 | ROZPOCET
| VV |  | Mezisoučet |  | 96.94 | [13 empty] | VV | 2 | 3 | True | 0 | ROZPOCET
| VV |  | 3np | [15 empty] | VV | 2 | 1 | True | 0 | ROZPOCET
| VV |  | 96,94 |  | 96.94 | [13 empty] | VV | 2 | 2 | True | 0 | ROZPOCET
| VV |  | 4np | [15 empty] | VV | 2 | 1 | True | 0 | ROZPOCET
| VV |  | 96,94 |  | 96.94 | [13 empty] | VV | 2 | 2 | True | 0 | ROZPOCET
| VV |  | Součet |  | 387.76 | [13 empty] | VV | 2 | 4 | True | 1 | ROZPOCET
| VV |  | 387,76*1,25 'Přepočtené koeficientem množství |  | 484.7 | [13 empty] | VV | 2 | 2 | False | 1 | ROZPOCET
77 | M | 69751061/ | koberec pro vysokou zátěž sametový vinil tl.4,3mm š.2m nehořlavý dále dle popisu v katalog.list INT 10 | m2 | 222 | 0 | 0 | 990 | katalogový list INT | účastník předloží katalogový list nabízeného produktu | základní | 0 | 0 | 0.0017 | 0.3774 | 0 | 0 | 32 | M | 2 |  |  |  | ROZPOCET | 0 | 0 | 0 | 0 | 0 | 1 | 0 | 16 | -1528124438
| VV |  | bez provedení spáry ve dveřích | [15 empty] | VV | 2 | 1 | True | 0 | ROZPOCET
| VV |  | 1np | [15 empty] | VV | 2 | 1 | True | 0 | ROZPOCET
| VV |  | apartmány | [15 empty] | VV | 2 | 1 | True | 0 | ROZPOCET
| VV |  | 20,37+12,89+11,14 |  | 44.4 | [13 empty] | VV | 2 | 2 | True | 0 | ROZPOCET
| VV |  | Mezisoučet |  | 44.4 | [13 empty] | VV | 2 | 3 | True | 0 | ROZPOCET
| VV |  | apartmány | [15 empty] | VV | 2 | 1 | True | 0 | ROZPOCET
| VV |  | 2np | [15 empty] | VV | 2 | 1 | True | 0 | ROZPOCET
| VV |  | 20,37+12,89+11,14 |  | 44.4 | [13 empty] | VV | 2 | 2 | True | 0 | ROZPOCET
| VV |  | Mezisoučet |  | 44.4 | [13 empty] | VV | 2 | 3 | True | 0 | ROZPOCET
| VV |  | 3np | [15 empty] | VV | 2 | 1 | True | 0 | ROZPOCET
| VV |  | 44,4 |  | 44.4 | [13 empty] | VV | 2 | 2 | True | 0 | ROZPOCET
| VV |  | 4np | [15 empty] | VV | 2 | 1 | True | 0 | ROZPOCET
| VV |  | 44,4 |  | 44.4 | [13 empty] | VV | 2 | 2 | True | 0 | ROZPOCET
| VV |  | Součet |  | 177.6 | [13 empty] | VV | 2 | 4 | True | 1 | ROZPOCET
| VV |  | 177,6*1,25 'Přepočtené koeficientem množství |  | 222 | [13 empty] | VV | 2 | 2 | False | 1 | ROZPOCET
148 | K | 776421312 | Montáž přechodových šroubovaných lišt koberec /koberec | m | 53.6 | 0 | 0 |  |  |  | základní | 0.264 | 14.1504 | 0 | 0 | 0 | 0 | 16 | K | 2 |  |  |  | ROZPOCET | 0 | 0 | 0 | 0 | 0 | 1 | 0 | 16 | -520573237
| VV |  | 0,8*52 |  | 41.6 | [13 empty] | VV | 2 | 2 | True | 0 | ROZPOCET
| VV |  | 0,9*4 |  | 3.6 | [13 empty] | VV | 2 | 2 | True | 0 | ROZPOCET
| VV |  | 2,1*4 |  | 8.4 | [13 empty] | VV | 2 | 2 | True | 0 | ROZPOCET
| VV |  | Součet |  | 53.6 | [13 empty] | VV | 2 | 4 | True | 1 | ROZPOCET
149 | M | 553431R | profil přechodový nerez vrtaný 40mm kat. list 30 | m | 61.64 | 0 | 0 |  |  |  | základní | 0 | 0 | 0.00016 | 0.0098624 | 0 | 0 | 32 | M | 2 |  |  |  | ROZPOCET | 0 | 0 | 0 | 0 | 0 | 1 | 0 | 16 | -1064819290
| VV |  | 53,6 |  | 53.6 | [13 empty] | VV | 2 | 2 | True | 0 | ROZPOCET
| VV |  | Součet |  | 53.6 | [13 empty] | VV | 2 | 4 | True | 1 | ROZPOCET
| VV |  | 53,6*1,15 'Přepočtené koeficientem množství |  | 61.64 | [13 empty] | VV | 2 | 2 | False | 1 | ROZPOCET
150 | K | 776431111 | Montáž schodišťových hran lepených | m | 61.6 | 0 | 0 |  |  |  | základní | 0.25 | 15.4 | 0 | 0 | 0 | 0 | 16 | K | 2 |  |  |  | ROZPOCET | 0 | 0 | 0 | 0 | 0 | 1 | 0 | 16 | 1974988708
| VV |  | 56,0*1,1 |  | 61.6 | [13 empty] | VV | 2 | 2 | True | 0 | ROZPOCET
| VV |  | Součet |  | 61.6 | [13 empty] | VV | 2 | 4 | True | 1 | ROZPOCET
151 | M | 28342 | Schodiš´tový profil hliník kat. list INT 06 | m | 70.84 | 0 | 0 |  |  |  | základní | 0 | 0 | 0.00028 | 0.019835 | 0 | 0 | 32 | M | 2 |  |  |  | ROZPOCET | 0 | 0 | 0 | 0 | 0 | 1 | 0 | 16 | 875255122
| VV |  | 61,6 |  | 61.6 | [13 empty] | VV | 2 | 2 | True | 0 | ROZPOCET
| VV |  | Součet |  | 61.6 | [13 empty] | VV | 2 | 4 | True | 1 | ROZPOCET
| VV |  | 61,6*1,15 'Přepočtené koeficientem množství |  | 70.84 | [13 empty] | VV | 2 | 2 | False | 1 | ROZPOCET
413 | K | 998776103 | Přesun hmot tonážní pro podlahy povlakové v objektech v do 24 m | t | 8.731 | 0 | 0 |  |  |  | základní | 1.114 | 9.7263 | 0 | 0 | 0 | 0 | 16 | K | 2 |  |  |  | ROZPOCET | 0 | 0 | 0 | 0 | 0 | 1 | 0 | 16 | 1845877056
| D | 777 | Podlahy lité |  |  |  | 0 | [5 empty] | 100.9571 |  | 3.8574 |  | 0 | 2 | D | 1 |  |  |  | ROZPOCET | [6 empty] | 0
152 | K | 776R141 | Samonivalační stěrka tl.3,0-8,0 mm pro vyrovnání podkladu součást podlah systému | m2 | 136.065 | 0 | 0 |  |  |  | základní | 0.192 | 26.1245 | 0.00585 | 0.79598 | 0 | 0 | 16 | K | 2 |  |  |  | ROZPOCET | 0 | 0 | 0 | 0 | 0 | 1 | 0 | 16 | 1332493961
| VV |  | "balkony 2-4np" | [15 empty] | VV | 2 | 1 | True | 0 | ROZPOCET
| VV |  | (14,5*1,35+12,2*1,35)*3 |  | 108.135 | [13 empty] | VV | 2 | 2 | True | 0 | ROZPOCET
| VV |  | (1,3*0,25*4+(14,5+12,2)*0,15)*3 |  | 15.915 | [13 empty] | VV | 2 | 2 | True | 0 | ROZPOCET
| VV |  | "sokl"(14,5+12,2)*0,15*3 |  | 12.015 | [13 empty] | VV | 2 | 2 | True | 0 | ROZPOCET
| VV |  | Součet |  | 136.065 | [13 empty] | VV | 2 | 4 | True | 1 | ROZPOCET
153 | K | 776R121 | Disperzní penetrace na savé podklady součást podlah systému | m2 | 136.065 | 0 | 0 |  |  |  | základní | 0.058 | 7.8918 | 0.0002 | 0.027213 | 0 | 0 | 16 | K | 2 |  |  |  | ROZPOCET | 0 | 0 | 0 | 0 | 0 | 1 | 0 | 16 | -197262584
154 | K | 777R1311 | Penetrační epoxidový nátěr součást podlah systému | m2 | 136.065 | 0 | 0 |  |  |  | základní | 0.113 | 15.3753 | 0.0003 | 0.04082 | 0 | 0 | 16 | K | 2 |  |  |  | ROZPOCET | 0 | 0 | 0 | 0 | 0 | 1 | 0 | 16 | -221938659
155 | K | R77741 | Hydroizol.epoxy stěrka s protiskluz.úpravou a uzavírací nátěr se zásypem křemičitanovým pískem 2mm ,na podklad kontaktní můstek se srovnáv.stěrkou - dodávka a montáž kompletního systému | m2 | 136.065 | 0 | 0 |  |  |  | základní | 0.34 | 46.2621 | 0.022 | 2.9934 | 0 | 0 | 16 | K | 2 |  |  |  | ROZPOCET | 0 | 0 | 0 | 0 | 0 | 1 | 0 | 16 | 1061911314
414 | K | 998777103 | Přesun hmot tonážní pro podlahy lité v objektech v do 24 m | t | 3.857 | 0 | 0 |  |  |  | základní | 1.375 | 5.3034 | 0 | 0 | 0 | 0 | 16 | K | 2 |  |  |  | ROZPOCET | 0 | 0 | 0 | 0 | 0 | 1 | 0 | 16 | -1853576659
| D | 781 | Dokončovací práce - obklady |  |  |  | 0 | [5 empty] | 1130.7483 |  | 21.4836 |  | 0 | 2 | D | 1 |  |  |  | ROZPOCET | [6 empty] | 0
89 | K | 781111011 | Ometení (oprášení) stěny při přípravě podkladu | m2 | 661.492 | 0 | 0 |  |  |  | základní | 0.012 | 7.9379 | 0 | 0 | 0 | 0 | 16 | K | 2 |  |  |  | ROZPOCET | 0 | 0 | 0 | 0 | 0 | 1 | 0 | 16 | -1727491371
90 | K | 781121011 | Nátěr penetrační na stěnu | m2 | 661.492 | 0 | 0 |  |  |  | základní | 0.044 | 29.1056 | 0.0003 | 0.19845 | 0 | 0 | 16 | K | 2 |  |  |  | ROZPOCET | 0 | 0 | 0 | 0 | 0 | 1 | 0 | 16 | -1823515597
93 | K | 781474154 | Montáž obkladů vnitřních keramických velkoformátových hladkých do 6 ks/m2 lepených flexibilním lepidlem | m2 | 661.492 | 0 | 0 |  |  |  | základní | 1.3 | 859.9396 | 0.009 | 5.9534 | 0 | 0 | 16 | K | 2 |  |  |  | ROZPOCET | 0 | 0 | 0 | 0 | 0 | 1 | 0 | 16 | -1267984763
| VV |  | 1np | [15 empty] | VV | 2 | 1 | True | 0 | ROZPOCET
| VV |  | mč.1.30 | [15 empty] | VV | 2 | 1 | True | 0 | ROZPOCET
| VV |  | koup | [15 empty] | VV | 2 | 1 | True | 0 | ROZPOCET
| VV |  | "spodní"15,35*0,9-(2,25*0,9) |  | 11.79 | [13 empty] | VV | 2 | 2 | True | 0 | ROZPOCET
| VV |  | "horní"15,35*1,7-(2,25*1,55) |  | 22.608 | [13 empty] | VV | 2 | 2 | True | 0 | ROZPOCET
| VV |  | WC | [15 empty] | VV | 2 | 1 | True | 0 | ROZPOCET
| VV |  | "spodní"5,4*1,2-0,7*1,2 |  | 5.64 | [13 empty] | VV | 2 | 2 | True | 0 | ROZPOCET
| VV |  | "horní"5,4*1,4-0,7*0,7 |  | 7.07 | [13 empty] | VV | 2 | 2 | True | 0 | ROZPOCET
| VV |  | "parap."1,2*0,2 |  | 0.24 | [13 empty] | VV | 2 | 2 | True | 0 | ROZPOCET
| VV |  | / | [15 empty] | VV | 2 | 1 | True | 0 | ROZPOCET
| VV |  | mč1.31-1.35 | [15 empty] | VV | 2 | 1 | True | 0 | ROZPOCET
| VV |  | koup | [15 empty] | VV | 2 | 1 | True | 0 | ROZPOCET
| VV |  | (6,6*0,9-0,7*0,9)*5 |  | 26.55 | [13 empty] | VV | 2 | 2 | True | 0 | ROZPOCET
| VV |  | (6,6*1,5-0,7*1,0)*5 |  | 46 | [13 empty] | VV | 2 | 2 | True | 0 | ROZPOCET
| VV |  | WC | [15 empty] | VV | 2 | 1 | True | 0 | ROZPOCET
| VV |  | (5,4*1,2-0,7*1,2)*5 |  | 28.2 | [13 empty] | VV | 2 | 2 | True | 0 | ROZPOCET
| VV |  | (5,2*1,2-0,7*0,7)*5 |  | 28.75 | [13 empty] | VV | 2 | 2 | True | 0 | ROZPOCET
| VV |  | "parap."1,2*0,2*5 |  | 1.2 | [13 empty] | VV | 2 | 2 | True | 0 | ROZPOCET
| VV |  | Mezisoučet |  | 178.048 | [13 empty] | VV | 2 | 3 | True | 0 | ROZPOCET
| VV |  | 2-4np | [15 empty] | VV | 2 | 1 | True | 0 | ROZPOCET
| VV |  | 178,048*3 |  | 534.144 | [13 empty] | VV | 2 | 2 | True | 0 | ROZPOCET
| VV |  | zrcadla | [15 empty] | VV | 2 | 1 | True | 0 | ROZPOCET
| VV |  | -50,7 |  | -50.7 | [13 empty] | VV | 2 | 2 | True | 0 | ROZPOCET
| VV |  | Součet |  | 661.492 | [13 empty] | VV | 2 | 4 | True | 1 | ROZPOCET
94 | M | 597614R | Obklad keramický 300/600 slinutý imitace mramoru mat. do interiéru pro vysoké mechanické namáhání přes 4 do 6ks/m2 /dále katalog. list INT 01 | m2 | 338.652 | 0 | 0 | 990 | katalogový list INT | účastník předloží katalogový list nabízeného produktu | základní | 0 | 0 | 0.0192 | 6.5021 | 0 | 0 | 32 | M | 2 |  |  |  | ROZPOCET | 0 | 0 | 0 | 0 | 0 | 1 | 0 | 16 | -854960894
| VV |  | WC,koupelny | [15 empty] | VV | 2 | 1 | True | 0 | ROZPOCET
| VV |  | 1np | [15 empty] | VV | 2 | 1 | True | 0 | ROZPOCET
| VV |  | mč.1.30 | [15 empty] | VV | 2 | 1 | True | 0 | ROZPOCET
| VV |  | koup | [15 empty] | VV | 2 | 1 | True | 0 | ROZPOCET
| VV |  | "spodní"15,35*0,9-(2,25*0,9) |  | 11.79 | [13 empty] | VV | 2 | 2 | True | 0 | ROZPOCET
| VV |  | WC | [15 empty] | VV | 2 | 1 | True | 0 | ROZPOCET
| VV |  | "spodní"5,4*1,2-0,7*1,2 |  | 5.64 | [13 empty] | VV | 2 | 2 | True | 0 | ROZPOCET
| VV |  | "parap."1,2*0,2 |  | 0.24 | [13 empty] | VV | 2 | 2 | True | 0 | ROZPOCET
| VV |  | / | [15 empty] | VV | 2 | 1 | True | 0 | ROZPOCET
| VV |  | mč1.31-1.35 | [15 empty] | VV | 2 | 1 | True | 0 | ROZPOCET
| VV |  | koup | [15 empty] | VV | 2 | 1 | True | 0 | ROZPOCET
| VV |  | (6,6*0,9-0,7*0,9)*5 |  | 26.55 | [13 empty] | VV | 2 | 2 | True | 0 | ROZPOCET
| VV |  | WC | [15 empty] | VV | 2 | 1 | True | 0 | ROZPOCET
| VV |  | (5,4*1,2-0,7*1,2)*5 |  | 28.2 | [13 empty] | VV | 2 | 2 | True | 0 | ROZPOCET
| VV |  | "parap."1,2*0,2*5 |  | 1.2 | [13 empty] | VV | 2 | 2 | True | 0 | ROZPOCET
| VV |  | Mezisoučet |  | 73.62 | [13 empty] | VV | 2 | 3 | True | 0 | ROZPOCET
| VV |  | 2-4np | [15 empty] | VV | 2 | 1 | True | 0 | ROZPOCET
| VV |  | 73,62*3 |  | 220.86 | [13 empty] | VV | 2 | 2 | True | 0 | ROZPOCET
| VV |  | Součet |  | 294.48 | [13 empty] | VV | 2 | 4 | True | 1 | ROZPOCET
| VV |  | 294,48*1,15 'Přepočtené koeficientem množství |  | 338.652 | [13 empty] | VV | 2 | 2 | False | 1 | ROZPOCET
95 | M | 5976142R | Obklad keramický 300/600 slinutý - imitace mramoru lesk. do interiéru pro vysoké mechanické namáhání přes 4 do 6ks/m2 /dále katalog. list INT 02 | m2 | 422.064 | 0 | 0 | 990 | katalogový list INT | účastník předloží katalogový list nabízeného produktu | základní | 0 | 0 | 0.0192 | 8.1036 | 0 | 0 | 32 | M | 2 |  |  |  | ROZPOCET | 0 | 0 | 0 | 0 | 0 | 1 | 0 | 16 | 1356105691
| VV |  | WC,koupelny | [15 empty] | VV | 2 | 1 | True | 0 | ROZPOCET
| VV |  | 1np | [15 empty] | VV | 2 | 1 | True | 0 | ROZPOCET
| VV |  | mč.1.30 | [15 empty] | VV | 2 | 1 | True | 0 | ROZPOCET
| VV |  | koup | [15 empty] | VV | 2 | 1 | True | 0 | ROZPOCET
| VV |  | "horní"15,35*1,7-(2,25*1,55) |  | 22.608 | [13 empty] | VV | 2 | 2 | True | 0 | ROZPOCET
| VV |  | WC | [15 empty] | VV | 2 | 1 | True | 0 | ROZPOCET
| VV |  | "horní"5,4*1,4-0,7*0,7 |  | 7.07 | [13 empty] | VV | 2 | 2 | True | 0 | ROZPOCET
| VV |  | / | [15 empty] | VV | 2 | 1 | True | 0 | ROZPOCET
| VV |  | mč1.31-1.35 | [15 empty] | VV | 2 | 1 | True | 0 | ROZPOCET
| VV |  | koup | [15 empty] | VV | 2 | 1 | True | 0 | ROZPOCET
| VV |  | (6,6*1,5-0,7*1,0)*5 |  | 46 | [13 empty] | VV | 2 | 2 | True | 0 | ROZPOCET
| VV |  | WC | [15 empty] | VV | 2 | 1 | True | 0 | ROZPOCET
| VV |  | (5,2*1,2-0,7*0,7)*5 |  | 28.75 | [13 empty] | VV | 2 | 2 | True | 0 | ROZPOCET
| VV |  | Mezisoučet |  | 104.428 | [13 empty] | VV | 2 | 3 | True | 0 | ROZPOCET
| VV |  | 2-4np | [15 empty] | VV | 2 | 1 | True | 0 | ROZPOCET
| VV |  | 104,428*3 |  | 313.284 | [13 empty] | VV | 2 | 2 | True | 0 | ROZPOCET
| VV |  | zrcadla | [15 empty] | VV | 2 | 1 | True | 0 | ROZPOCET
| VV |  | -50,7 |  | -50.7 | [13 empty] | VV | 2 | 2 | True | 0 | ROZPOCET
| VV |  | Součet |  | 367.012 | [13 empty] | VV | 2 | 4 | True | 1 | ROZPOCET
| VV |  | 367,012*1,15 'Přepočtené koeficientem množství |  | 422.064 | [13 empty] | VV | 2 | 2 | False | 1 | ROZPOCET
96 | K | 781477111 | Příplatek k montáži obkladů vnitřních keramických hladkých za plochu do 10 m2 | m2 | 661.492 | 0 | 0 |  |  |  | základní | 0.13 | 85.994 | 0 | 0 | 0 | 0 | 16 | K | 2 |  |  |  | ROZPOCET | 0 | 0 | 0 | 0 | 0 | 1 | 0 | 16 | 813613696
97 | K | 781477114 | Příplatek k montáži obkladů vnitřních keramických hladkých za spárování tmelem dvousložkovým | m2 | 661.492 | 0 | 0 |  |  |  | základní | 0.1 | 66.1492 | 0 | 0 | 0 | 0 | 16 | K | 2 |  |  |  | ROZPOCET | 0 | 0 | 0 | 0 | 0 | 1 | 0 | 16 | 733855187
98 | K | 781491012 | Montáž zrcadel plochy přes 1 m2 lepených silikonovým tmelem na podkladní omítku / před výrobou změřit plochy na místě | m2 | 50.7 | 0 | 0 |  |  |  | základní | 0.662 | 33.5634 | 0.00052 | 0.026364 | 0 | 0 | 16 | K | 2 |  |  |  | ROZPOCET | 0 | 0 | 0 | 0 | 0 | 1 | 0 | 16 | 1048610715
| VV |  | vč.předvrtaných otvorů-viz výkresy spárořezů | [15 empty] | VV | 2 | 1 | True | 0 | ROZPOCET
| VV |  | koupelny ,WC | [15 empty] | VV | 2 | 1 | True | 0 | ROZPOCET
| VV |  | 0,95*1,5*16 |  | 22.8 | [13 empty] | VV | 2 | 2 | True | 0 | ROZPOCET
| VV |  | 0,6*1,2*16 |  | 11.52 | [13 empty] | VV | 2 | 2 | True | 0 | ROZPOCET
| VV |  | 0,8*1,5*4 |  | 4.8 | [13 empty] | VV | 2 | 2 | True | 0 | ROZPOCET
| VV |  | 1,45*1,5*4 |  | 8.7 | [13 empty] | VV | 2 | 2 | True | 0 | ROZPOCET
| VV |  | 0,6*1,2*4 |  | 2.88 | [13 empty] | VV | 2 | 2 | True | 0 | ROZPOCET
| VV |  | Součet |  | 50.7 | [13 empty] | VV | 2 | 4 | True | 1 | ROZPOCET
99 | M | 63465 | zrcadlo čiré tl 5mm | m2 | 58.305 | 0 | 0 |  |  |  | základní | 0 | 0 | 0.012 | 0.69966 | 0 | 0 | 32 | M | 2 |  |  |  | ROZPOCET | 0 | 0 | 0 | 0 | 0 | 1 | 0 | 16 | 959356267
| VV |  | bez prořezu | [15 empty] | VV | 2 | 1 | True | 0 | ROZPOCET
| VV |  | 50,7 |  | 50.7 | [13 empty] | VV | 2 | 2 | True | 0 | ROZPOCET
| VV |  | Součet |  | 50.7 | [13 empty] | VV | 2 | 4 | True | 1 | ROZPOCET
| VV |  | 50,7*1,15 'Přepočtené koeficientem množství |  | 58.305 | [13 empty] | VV | 2 | 2 | False | 1 | ROZPOCET
100 | K | 781495R | Řezání /broušení / hran keramickým rohem | m | 71 | 0 | 0 |  |  |  | základní | 0.282 | 20.022 | 0 | 0 | 0 | 0 | 16 | K | 2 |  |  |  | ROZPOCET | 0 | 0 | 0 | 0 | 0 | 1 | 0 | 16 | 414874875
| VV |  | 71,0 |  | 71 | [13 empty] | VV | 2 | 2 | True | 0 | ROZPOCET
| VV |  | Součet |  | 71 | [13 empty] | VV | 2 | 4 | True | 1 | ROZPOCET
415 | K | 998781103 | Přesun hmot tonážní pro obklady keramické v objektech v do 24 m | t | 21.484 | 0 | 0 |  |  |  | základní | 1.305 | 28.0366 | 0 | 0 | 0 | 0 | 16 | K | 2 |  |  |  | ROZPOCET | 0 | 0 | 0 | 0 | 0 | 1 | 0 | 16 | 1049256595
| D | 783 | Dokončovací práce - nátěry |  |  |  | 0 | [5 empty] | 15.7776 |  | 0.007296 |  | 0 | 2 | D | 1 |  |  |  | ROZPOCET | [6 empty] | 0
290 | K | 7831 | Přírodní lazurovací jednonásobný olejový nátěr truhlářských konstrukcí / podhled překližka | m2 | 91.2 | 0 | 0 |  |  |  | základní | 0.159 | 14.5008 | 8e-05 | 0.007296 | 0 | 0 | 16 | K | 2 |  |  |  | ROZPOCET | 0 | 0 | 0 | 0 | 0 | 1 | 0 | 16 | -881802866
| VV |  | 91,2 |  | 91.2 | [13 empty] | VV | 2 | 2 | True | 0 | ROZPOCET
| VV |  | Součet |  | 91.2 | [13 empty] | VV | 2 | 4 | True | 1 | ROZPOCET
291 | K | 783101403 | Oprášení podkladu truhlářských konstrukcí před provedením nátěru | m2 | 91.2 | 0 | 0 |  |  |  | základní | 0.014 | 1.2768 | 0 | 0 | 0 | 0 | 16 | K | 2 |  |  |  | ROZPOCET | 0 | 0 | 0 | 0 | 0 | 1 | 0 | 16 | -605173655
| VV |  | 91,2 |  | 91.2 | [13 empty] | VV | 2 | 2 | True | 0 | ROZPOCET
| VV |  | Součet |  | 91.2 | [13 empty] | VV | 2 | 4 | True | 1 | ROZPOCET
| D | 784 | Dokončovací práce - malby a tapety |  |  |  | 0 | [5 empty] | 597.9919 |  | 2.8669 |  | 0 | 2 | D | 1 |  |  |  | ROZPOCET | [6 empty] | 0
419 | K | 784111001 | Oprášení (ometení ) podkladu v místnostech výšky do 3,80 m | m2 | 1956.7 | 0 | 0 |  |  |  | základní | 0.012 | 23.4804 | 0 | 0 | 0 | 0 | 16 | K | 2 |  |  |  | ROZPOCET | 0 | 0 | 0 | 0 | 0 | 1 | 0 | 16 | -973139974
| VV |  | "stěny" 2563,0 |  | 2563 | [13 empty] | VV | 2 | 2 | True | 0 | ROZPOCET
| VV |  | "tapety,odklady v pokojích."-(707,10+644,4) |  | -1351.5 | [13 empty] | VV | 2 | 2 | True | 0 | ROZPOCET
| VV |  | "schod.konstrukce"32,0 |  | 32 | [13 empty] | VV | 2 | 2 | True | 0 | ROZPOCET
| VV |  | "stropy SDK podhledy"713,2 |  | 713.2 | [13 empty] | VV | 2 | 2 | True | 0 | ROZPOCET
| VV |  | Součet |  | 1956.7 | [13 empty] | VV | 2 | 4 | True | 1 | ROZPOCET
420 | K | 784181001 | Jednonásobné pačokování v místnostech výšky do 3,80 m | m2 | 1956.7 | 0 | 0 |  |  |  | základní | 0.031 | 60.6577 | 0.00021 | 0.41091 | 0 | 0 | 16 | K | 2 |  |  |  | ROZPOCET | 0 | 0 | 0 | 0 | 0 | 1 | 0 | 16 | -2048868522
421 | K | 78431R2 | Dvojnásobné malby v místnostech výšky do 3,80 m viz katalog.list INT 18 -odstín bude vzorkován katalog list INT 18 -vč.zakrývání ploch | m2 | 1956.7 | 0 | 0 |  |  |  | základní | 0.07 | 136.969 | 0.001 | 1.9567 | 0 | 0 | 16 | K | 2 |  |  |  | ROZPOCET | 0 | 0 | 0 | 0 | 0 | 1 | 0 | 16 | 1661520594
| VV |  | "stěny" 2563,0 |  | 2563 | [13 empty] | VV | 2 | 2 | True | 0 | ROZPOCET
| VV |  | "tapety,odklady v pokojích."-(707,10+644,4) |  | -1351.5 | [13 empty] | VV | 2 | 2 | True | 0 | ROZPOCET
| VV |  | "schod.konstrukce"32,0 |  | 32 | [13 empty] | VV | 2 | 2 | True | 0 | ROZPOCET
| VV |  | "stropy SDK podhledy"713,2 |  | 713.2 | [13 empty] | VV | 2 | 2 | True | 0 | ROZPOCET
| VV |  | Součet |  | 1956.7 | [13 empty] | VV | 2 | 4 | True | 1 | ROZPOCET
422 | K | 78431 | Příplatek k cenám bílých maleb za barevnou malbu tónovanou tónovacími přípravky vč.příplatku za styk barev | m2 | 1956.7 | 0 | 0 |  |  |  | základní | 0 | 0 | 1e-05 | 0.019567 | 0 | 0 | 16 | K | 2 |  |  |  | ROZPOCET | 0 | 0 | 0 | 0 | 0 | 1 | 0 | 16 | -111648581
423 | K | 78418 | Základní bezbarvá penetrace podkladu pod tapety v místnostech výšky do 3,80 m | m2 | 707.1 | 0 | 0 |  |  |  | základní | 0.033 | 23.3343 | 0.0002 | 0.14142 | 0 | 0 | 16 | K | 2 |  |  |  | ROZPOCET | 0 | 0 | 0 | 0 | 0 | 1 | 0 | 16 | 826001257
| VV |  | 707,10 |  | 707.1 | [13 empty] | VV | 2 | 2 | True | 0 | ROZPOCET
| VV |  | Součet |  | 707.1 | [13 empty] | VV | 2 | 4 | True | 1 | ROZPOCET
424 | K | 784511 | Lepení vinylových vzorovaných tapet na stěny výšky do 3,00 m vč.lepidla- bude vzorkováno dále dle katalog.listy INT 14,15,16,17 viz interier | m2 | 707.101 | 0 | 0 |  |  |  | základní | 0.5 | 353.5505 | 0.00026 | 0.18385 | 0 | 0 | 16 | K | 2 |  |  |  | ROZPOCET | 0 | 0 | 0 | 0 | 0 | 1 | 0 | 16 | -1994188500
425 | M | 62468R1 | tapeta vliesová -bude vzorkováno dále dle katalog.listy INT 14,15,16,17 viz interier | m2 | 813.165 | 0 | 0 |  |  |  | základní | 0 | 0 | 0.00019 | 0.1545 | 0 | 0 | 32 | M | 2 |  |  |  | ROZPOCET | 0 | 0 | 0 | 0 | 0 | 1 | 0 | 16 | -220794096
| VV |  | 707,10 |  | 707.1 | [13 empty] | VV | 2 | 2 | True | 0 | ROZPOCET
| VV |  | Součet |  | 707.1 | [13 empty] | VV | 2 | 4 | True | 1 | ROZPOCET
| VV |  | 707,1*1,15 'Přepočtené koeficientem množství |  | 813.165 | [13 empty] | VV | 2 | 2 | False | 1 | ROZPOCET
| D | VRN | Vedlejší rozpočtové náklady objekt |  |  |  | 0 | [5 empty] | 0 |  | 0 |  | 0 | 5 | D | 0 |  |  |  | ROZPOCET | [6 empty] | 0
| D | VRN1 | Projektové práce |  |  |  | 0 | [5 empty] | 0 |  | 0 |  | 0 | 5 | D | 1 |  |  |  | ROZPOCET | [6 empty] | 0
390 | K | 010001000 | Dílenské dokumentace | ks | 1 | 0 | 0 |  |  |  | základní | 0 | 0 | 0 | 0 | 0 | 0 | 1024 | K | 2 |  |  |  | ROZPOCET | 0 | 0 | 0 | 0 | 0 | 1 | 0 | 1024 | 1722289542
392 | K | 01327400 | Pasportizace stáv.objektu před započetím a po skončení stav.prací | ks | 1 | 0 | 0 |  |  |  | základní | 0 | 0 | 0 | 0 | 0 | 0 | 1024 | K | 2 |  |  |  | ROZPOCET | 0 | 0 | 0 | 0 | 0 | 1 | 0 | 1024 | -812851122
393 | K | 04500 | Fotodokumentace průběhu stavby - (fotodokumentace postupného průběhu výstavby vč.předání digitální - kopie) | ks | 1 | 0 | 0 |  |  |  | základní | 0 | 0 | 0 | 0 | 0 | 0 | 1024 | K | 2 |  |  |  | ROZPOCET | 0 | 0 | 0 | 0 | 0 | 1 | 0 | 1024 | -755624520
| D | VRN3 | Zařízení staveniště |  |  |  | 0 | [5 empty] | 0 |  | 0 |  | 0 | 5 | D | 1 |  |  |  | ROZPOCET | [6 empty] | 0
394 | K | 030001000 | Zařízení staveniště-oplocení,zabezpečení,osvětlení,připojení k energiím..., vč.zrušení | ks | 1 | 0 | 0 |  |  |  | základní | 0 | 0 | 0 | 0 | 0 | 0 | 1024 | K | 2 |  |  |  | ROZPOCET | 0 | 0 | 0 | 0 | 0 | 1 | 0 | 1024 | 403289220
| VV |  | 1 |  | 1 | [13 empty] | VV | 2 | 2 | True | 0 | ROZPOCET
| VV |  | Součet |  | 1 | [13 empty] | VV | 2 | 4 | True | 1 | ROZPOCET
| D | VRN4 | Inženýrská činnost |  |  |  | 0 | [5 empty] | 0 |  | 0 |  | 0 | 5 | D | 1 |  |  |  | ROZPOCET | [6 empty] | 0
396 | K | 042203000 | Energetický štítek obálky budovy | ks | 1 | 0 | 0 |  |  |  | základní | 0 | 0 | 0 | 0 | 0 | 0 | 1024 | K | 2 |  |  |  | ROZPOCET | 0 | 0 | 0 | 0 | 0 | 1 | 0 | 1024 | -2014487877
397 | K | 044002000 | Revize | ks | 1 | 0 | 0 |  |  |  | základní | 0 | 0 | 0 | 0 | 0 | 0 | 1024 | K | 2 |  |  |  | ROZPOCET | 0 | 0 | 0 | 0 | 0 | 1 | 0 | 1024 | 1760376850
398 | K | 045002000 | Kompletační a koordinační činnost | ks | 1 | 0 | 0 |  |  |  | základní | 0 | 0 | 0 | 0 | 0 | 0 | 1024 | K | 2 |  |  |  | ROZPOCET | 0 | 0 | 0 | 0 | 0 | 1 | 0 | 1024 | 258641281
| D | VRN7 | Provozní vlivy |  |  |  | 0 | [5 empty] | 0 |  | 0 |  | 0 | 5 | D | 1 |  |  |  | ROZPOCET | [6 empty] | 0
399 | K | 071002000 | Provoz investora, třetích osob | ks | 1 | 0 | 0 |  |  |  | základní | 0 | 0 | 0 | 0 | 0 | 0 | 1024 | K | 2 |  |  |  | ROZPOCET | 0 | 0 | 0 | 0 | 0 | 1 | 0 | 1024 | 572912945
400 | K | 072002000 | Silniční provoz-Vypracování DIO včetně zajištění jeho odsouhlaseni příslušnými orgány | ks | 1 | 0 | 0 |  |  |  | základní | 0 | 0 | 0 | 0 | 0 | 0 | 1024 | K | 2 |  |  |  | ROZPOCET | 0 | 0 | 0 | 0 | 0 | 1 | 0 | 1024 | -703922793
401 | K | 073002000 | Ztížený pohyb vozidel v centrech měst | ks | 1 | 0 | 0 |  |  |  | základní | 0 | 0 | 0 | 0 | 0 | 0 | 1024 | K | 2 |  |  |  | ROZPOCET | 0 | 0 | 0 | 0 | 0 | 1 | 0 | 1024 | 1887140156
402 | K | 073003000 | Úklid techniky při výjezdu ze stavby | ks | 1 | 0 | 0 |  |  |  | základní | 0 | 0 | 0 | 0 | 0 | 0 | 1024 | K | 2 |  |  |  | ROZPOCET | 0 | 0 | 0 | 0 | 0 | 1 | 0 | 1024 | 355903949
| D | VRN9 | Ostatní náklady |  |  |  | 0 | [5 empty] | 0 |  | 0 |  | 0 | 5 | D | 1 |  |  |  | ROZPOCET | [6 empty] | 0
404 | K | 03000 | Uvedení prostor dotčených stavbou do původního stavu- přístupová cesta | ks | 1 | 0 | 0 |  |  |  | základní | 0 | 0 | 0 | 0 | 0 | 0 | 1024 | K | 2 |  |  |  | ROZPOCET | 0 | 0 | 0 | 0 | 0 | 1 | 0 | 1024 | -1683814771
405 | K | 091002000 | Ostatní náklady související s objektem-vytýčení inž.sítí před zahájením stavby | ks | 1 | 0 | 0 |  |  |  | základní | 0 | 0 | 0 | 0 | 0 | 0 | 1024 | K | 2 |  |  |  | ROZPOCET | 0 | 0 | 0 | 0 | 0 | 1 | 0 | 1024 | 1594173392

## S - ZTI
[9 empty] | >> skryté sloupce << | [9 empty] | {35ee6d87-35ce-4129-aaf7-4d028db12261}
2
| KRYCÍ LIST SOUPISU PRACÍ | [8 empty] | v --- níže se nacházejí doplnkové a pomocné údaje k sestavám --- v | [8 empty] | False
Stavba:
Zvýšení ubytovací kapacity - lázeňský dům Aurora
Objekt:
365-2 - Zdravotní instalace-sekce S
| KSO: |  |  |  |  | CC-CZ:
| Místo: |  | Třeboň |  |  | Datum: | 7. 12. 2021
| Zadavatel: |  |  |  |  | IČ:
|  | Slatinné lázně Třeboň s.r.o. |  |  |  | DIČ:
| Zhotovitel: |  |  |  |  | IČ: | 0
[6 empty] | DIČ: | 0
| Projektant: |  |  |  |  | IČ:
|  | Martin Cakl |  |  |  | DIČ:
| Zpracovatel: |  |  |  |  | IČ:
|  | Martin Cakl |  |  |  | DIČ:
Poznámka:
| Cena bez DPH | [5 empty] | 0
|  |  | Základ daně |  |  | Sazba daně | Výše daně
| DPH | základní | 0 |  |  | 21% | 0
|  | snížená | 0 |  |  | 15% | 0
|  | zákl. přenesená | 0 |  |  | 21% | 0
|  | sníž. přenesená | 0 |  |  | 15% | 0
|  | nulová | 0 |  |  | 0% | 0
| Cena s DPH |  |  | v | CZK |  | 0
| Projektant |  |  | Zpracovatel
| Datum a podpis: |  | Razítko | Datum a podpis: |  |  | Razítko
| Objednavatel |  |  | Zhotovitel
| Datum a podpis: |  | Razítko | Datum a podpis: |  |  | Razítko
REKAPITULACE ČLENĚNÍ SOUPISU PRACÍ
Stavba:
Zvýšení ubytovací kapacity - lázeňský dům Aurora
Objekt:
365-2 - Zdravotní instalace-sekce S
Místo: |  |  | Třeboň |  |  | Datum: | 7. 12. 2021
Zadavatel: |  |  | Slatinné lázně Třeboň s.r.o. |  |  | Projektant: | Martin Cakl
Zhotovitel: | [5 empty] | Zpracovatel: | Martin Cakl
Kód dílu - Popis | [6 empty] | Cena celkem [CZK]
Náklady ze soupisu prací | [6 empty] | 0 | [12 empty] | -1
| PSV - Práce a dodávky PSV | [5 empty] | 0
| 721 - Zdravotechnika - vnitřní kanalizace | [5 empty] | 0
| 722 - Zdravotechnika - vnitřní vodovod | [5 empty] | 0
| 725 - Zdravotechnika - zařizovací předměty | [5 empty] | 0
| 726 - Zdravotechnika - předstěnové instalace | [5 empty] | 0
| 727 - Zdravotechnika - požární ochrana | [5 empty] | 0
| OST - Ostatní | [5 empty] | 0
SOUPIS PRACÍ
Stavba:
Zvýšení ubytovací kapacity - lázeňský dům Aurora
Objekt:
365-2 - Zdravotní instalace-sekce S
Místo: |  |  | Třeboň |  |  | Datum: | 7. 12. 2021
Zadavatel: |  |  | Slatinné lázně Třeboň s.r.o. |  |  | Projektant: | Martin Cakl
Zhotovitel: | [5 empty] | Zpracovatel: | Martin Cakl
PČ | Typ | Kód | Popis | MJ | Množství | J.cena [CZK] | Cena celkem [CZK] | Cenová soustava |  |  | DPH | J. Nh [h] | Nh celkem [h] | J. hmotnost [t] | Hmotnost celkem [t] | J. suť [t] | Suť Celkem [t]
Náklady soupisu celkem | [6 empty] | 0 | [5 empty] | 1389.4998 |  | 2.0158 |  | 0 |  | D | -1 | [7 empty] | 0
| D | PSV | Práce a dodávky PSV |  |  |  | 0 | seznam vzorků |  |  |  |  | 1389.4998 |  | 2.0158 |  | 0 | 2 | D | 0 | ROZPOCET | [6 empty] | 0
| D | 721 | Zdravotechnika - vnitřní kanalizace |  |  |  | 0 | hladina mimořádně nízké nabídkové ceny | referenční produkt | požadavek na konkretizaci nabídnutého produktu |  |  | 362.0874 |  | 0.49817 |  | 0 | 2 | D | 1 | ROZPOCET | [6 empty] | 0
1 | K | 721175202 | Potrubí kanalizační z PP připojovací odhlučněné třívrstvé DN 40 | m | 5 | 0 | 0 |  |  |  | základní | 0.43 | 2.15 | 0.00044 | 0.0022 | 0 | 0 | 16 | K | 2 | ROZPOCET | 0 | 0 | 0 | 0 | 0 | 1 | 0 | 16 | 1854234177
2 | K | 721175203 | Potrubí kanalizační z PP připojovací odhlučněné třívrstvé DN 50 | m | 112 | 0 | 0 |  |  |  | základní | 0.47 | 52.64 | 0.00055 | 0.0616 | 0 | 0 | 16 | K | 2 | ROZPOCET | 0 | 0 | 0 | 0 | 0 | 1 | 0 | 16 | 1148917744
4 | K | 721175205 | Potrubí kanalizační z PP připojovací odhlučněné třívrstvé DN 110 | m | 28 | 0 | 0 |  |  |  | základní | 1.1 | 30.8 | 0.00187 | 0.05236 | 0 | 0 | 16 | K | 2 | ROZPOCET | 0 | 0 | 0 | 0 | 0 | 1 | 0 | 16 | -188891494
179 | K | 721175211 | Potrubí kanalizační z PP odpadní odhlučněné třívrstvé DN 75 | m | 26 | 0 | 0 |  |  |  | základní | 0.71 | 18.46 | 0.00093 | 0.02418 | 0 | 0 | 16 | K | 2 | ROZPOCET | 0 | 0 | 0 | 0 | 0 | 1 | 0 | 16 | -1225741181
5 | K | 721175212 | Potrubí kanalizační z PP odpadní odhlučněné třívrstvé DN 110 | m | 105 | 0 | 0 |  |  |  | základní | 0.79 | 82.95 | 0.00177 | 0.18585 | 0 | 0 | 16 | K | 2 | ROZPOCET | 0 | 0 | 0 | 0 | 0 | 1 | 0 | 16 | 1683618706
6 | K | 7211752-R1 | Potrubí kanalizační z PP dešťové odhlučněné třívrstvé DN 110+izolace tl.30mm | m | 30 | 0 | 0 |  |  |  | základní | 0.79 | 23.7 | 0.00159 | 0.0477 | 0 | 0 | 16 | K | 2 | ROZPOCET | 0 | 0 | 0 | 0 | 0 | 1 | 0 | 16 | 1897581636
181 | K | 72117-R1 | Potrubí kanalizační z PP KG2000 svodné DN 110 | m | 9 | 0 | 0 |  |  |  | základní | 0.769 | 6.921 | 0.00206 | 0.01854 | 0 | 0 | 16 | K | 2 | ROZPOCET | 0 | 0 | 0 | 0 | 0 | 1 | 0 | 16 | 920125424
8 | K | 72117-R2 | Potrubí kanalizační z PP KG2000 svodné DN 125 | m | 25 | 0 | 0 |  |  |  | základní | 0.821 | 20.525 | 0.00155 | 0.03875 | 0 | 0 | 16 | K | 2 | ROZPOCET | 0 | 0 | 0 | 0 | 0 | 1 | 0 | 16 | 1529298397
9 | K | 72117-R3 | Potrubí kanalizační z PP KG2000 svodné DN 160 | m | 28 | 0 | 0 |  |  |  | základní | 0.995 | 27.86 | 0.00191 | 0.05348 | 0 | 0 | 16 | K | 2 | ROZPOCET | 0 | 0 | 0 | 0 | 0 | 1 | 0 | 16 | -321358099
10 | K | 72117-R4 | Potrubí kanalizační z PP KG2000 svodné DN 200 | m | 2 | 0 | 0 |  |  |  | základní | 0.995 | 1.99 | 0.00191 | 0.00382 | 0 | 0 | 16 | K | 2 | ROZPOCET | 0 | 0 | 0 | 0 | 0 | 1 | 0 | 16 | 813546584
11 | K | 721194104 | Vyvedení a upevnění odpadních výpustek DN 40 | kus | 54 | 0 | 0 |  |  |  | základní | 0.157 | 8.478 | 0 | 0 | 0 | 0 | 16 | K | 2 | ROZPOCET | 0 | 0 | 0 | 0 | 0 | 1 | 0 | 16 | -1681660444
12 | K | 721194105 | Vyvedení a upevnění odpadních výpustek DN 50 | kus | 32 | 0 | 0 |  |  |  | základní | 0.174 | 5.568 | 0 | 0 | 0 | 0 | 16 | K | 2 | ROZPOCET | 0 | 0 | 0 | 0 | 0 | 1 | 0 | 16 | -1042965821
14 | K | 721194109 | Vyvedení a upevnění odpadních výpustek DN 110 | kus | 28 | 0 | 0 |  |  |  | základní | 0.259 | 7.252 | 0 | 0 | 0 | 0 | 16 | K | 2 | ROZPOCET | 0 | 0 | 0 | 0 | 0 | 1 | 0 | 16 | -393917105
16 | K | 721219128 | Montáž odtokového sprchového žlabu délky do 1050 mm | kus | 20 | 0 | 0 |  |  |  | základní | 2.54 | 50.8 | 0.00015 | 0.003 | 0 | 0 | 16 | K | 2 | ROZPOCET | 0 | 0 | 0 | 0 | 0 | 1 | 0 | 16 | 1449937183
17 | M | 721-M1 | Sprchový kanálek (katalogový list ZTI-14) | ks | 20 | 0 | 0 |  |  |  | základní | 0 | 0 | 0 | 0 | 0 | 0 | 32 | M | 2 | ROZPOCET | 0 | 0 | 0 | 0 | 0 | 1 | 0 | 16 | -727236651
18 | K | 721226511-R1 | Zápachová uzávěrka podomítková pro VZT a klimatizaci DN 40 | kus | 6 | 0 | 0 |  |  |  | základní | 0.113 | 0.678 | 0.00034 | 0.00204 | 0 | 0 | 16 | K | 2 | ROZPOCET | 0 | 0 | 0 | 0 | 0 | 1 | 0 | 16 | -307350222
19 | K | 721239114 | Montáž střešního vtoku svislý odtok do DN 160 ostatní typ | kus | 2 | 0 | 0 |  |  |  | základní | 0.425 | 0.85 | 0.00115 | 0.0023 | 0 | 0 | 16 | K | 2 | ROZPOCET | 0 | 0 | 0 | 0 | 0 | 1 | 0 | 16 | 1489066154
20 | M | 721239114-M1 | Střešní vtok do zelené střechy, s el.ohřevem DN110 | ks | 2 | 0 | 0 |  |  |  | základní | 0 | 0 | 0 | 0 | 0 | 0 | 32 | M | 2 | ROZPOCET | 0 | 0 | 0 | 0 | 0 | 1 | 0 | 16 | -1323868665
180 | K | 721273152 | Hlavice ventilační polypropylen PP DN 75 | kus | 2 | 0 | 0 |  |  |  | základní | 0.176 | 0.352 | 0.00016 | 0.00032 | 0 | 0 | 16 | K | 2 | ROZPOCET | 0 | 0 | 0 | 0 | 0 | 1 | 0 | 16 | -466581702
21 | K | 721273153 | Hlavice ventilační polypropylen PP DN 110 | kus | 7 | 0 | 0 |  |  |  | základní | 0.177 | 1.239 | 0.00029 | 0.00203 | 0 | 0 | 16 | K | 2 | ROZPOCET | 0 | 0 | 0 | 0 | 0 | 1 | 0 | 16 | 956071819
22 | K | 721290111 | Zkouška těsnosti potrubí kanalizace vodou do DN 125 | m | 340 | 0 | 0 |  |  |  | základní | 0.048 | 16.32 | 0 | 0 | 0 | 0 | 16 | K | 2 | ROZPOCET | 0 | 0 | 0 | 0 | 0 | 1 | 0 | 16 | 1895565991
23 | K | 721290112 | Zkouška těsnosti potrubí kanalizace vodou do DN 200 | m | 30 | 0 | 0 |  |  |  | základní | 0.059 | 1.77 | 0 | 0 | 0 | 0 | 16 | K | 2 | ROZPOCET | 0 | 0 | 0 | 0 | 0 | 1 | 0 | 16 | -484218764
177 | K | 998721103 | Přesun hmot tonážní pro vnitřní kanalizace v objektech v do 24 m | t | 0.498 | 0 | 0 |  |  |  | základní | 1.575 | 0.78435 | 0 | 0 | 0 | 0 | 16 | K | 2 | ROZPOCET | 0 | 0 | 0 | 0 | 0 | 1 | 0 | 16 | 384761323
| D | 722 | Zdravotechnika - vnitřní vodovod |  |  |  | 0 | [5 empty] | 682.5311 |  | 1.2831 |  | 0 | 2 | D | 1 | ROZPOCET | [6 empty] | 0
25 | K | 722130233 | Potrubí vodovodní ocelové závitové pozinkované svařované běžné DN 25 | m | 10 | 0 | 0 |  |  |  | základní | 0.668 | 6.68 | 0.00309 | 0.0309 | 0 | 0 | 16 | K | 2 | ROZPOCET | 0 | 0 | 0 | 0 | 0 | 1 | 0 | 16 | 1089857758
26 | K | 722130234 | Potrubí vodovodní ocelové závitové pozinkované svařované běžné DN 32 | m | 5 | 0 | 0 |  |  |  | základní | 0.572 | 2.86 | 0.00451 | 0.02255 | 0 | 0 | 16 | K | 2 | ROZPOCET | 0 | 0 | 0 | 0 | 0 | 1 | 0 | 16 | -1930440611
27 | K | 722130235 | Potrubí vodovodní ocelové závitové pozinkované svařované běžné DN 40 | m | 8 | 0 | 0 |  |  |  | základní | 0.642 | 5.136 | 0.00518 | 0.04144 | 0 | 0 | 16 | K | 2 | ROZPOCET | 0 | 0 | 0 | 0 | 0 | 1 | 0 | 16 | 674289806
36 | K | 722-R1 | Potrubí vodovodní plastové PP-RCT EVO svar polyfuze SDR 9 D20 x 2,3 mm | m | 197 | 0 | 0 |  |  |  | základní | 0.529 | 104.213 | 0.00066 | 0.13002 | 0 | 0 | 16 | K | 2 | ROZPOCET | 0 | 0 | 0 | 0 | 0 | 1 | 0 | 16 | -1199704203
37 | K | 722-R2 | Potrubí vodovodní plastové PP-RCT EVO svar polyfuze SDR 9 D25 x 2,8 mm | m | 51 | 0 | 0 |  |  |  | základní | 0.529 | 26.979 | 0.00066 | 0.03366 | 0 | 0 | 16 | K | 2 | ROZPOCET | 0 | 0 | 0 | 0 | 0 | 1 | 0 | 16 | -1374294277
38 | K | 722-R3 | Potrubí vodovodní plastové PP-RCT EVO svar polyfuze SDR 9 D32 x 3,6 mm | m | 46 | 0 | 0 |  |  |  | základní | 0.529 | 24.334 | 0.00066 | 0.03036 | 0 | 0 | 16 | K | 2 | ROZPOCET | 0 | 0 | 0 | 0 | 0 | 1 | 0 | 16 | -700853839
39 | K | 722-R4 | Potrubí vodovodní plastové PP-RCT EVO svar polyfuze SDR 9 D40 x 4,5 mm | m | 8 | 0 | 0 |  |  |  | základní | 0.529 | 4.232 | 0.00066 | 0.00528 | 0 | 0 | 16 | K | 2 | ROZPOCET | 0 | 0 | 0 | 0 | 0 | 1 | 0 | 16 | -1181708578
40 | K | 722-R5 | Potrubí vodovodní plastové PP-RCT EVO svar polyfuze SDR 9 D50 x 5,6 mm | m | 13 | 0 | 0 |  |  |  | základní | 0.529 | 6.877 | 0.00066 | 0.00858 | 0 | 0 | 16 | K | 2 | ROZPOCET | 0 | 0 | 0 | 0 | 0 | 1 | 0 | 16 | 1235056600
42 | K | 722-R8 | Potrubí vodovodní plastové PP-RCT s čedičovým vláknem svar polyfuze SDR 7,4 D20 x 2,8 mm | m | 245 | 0 | 0 |  |  |  | základní | 0.529 | 129.605 | 0.00066 | 0.1617 | 0 | 0 | 16 | K | 2 | ROZPOCET | 0 | 0 | 0 | 0 | 0 | 1 | 0 | 16 | -612380691
43 | K | 722-R9 | Potrubí vodovodní plastové PP-RCT s čedičovým vláknem svar polyfuze SDR 7,4 D25 x 3,5 mm | m | 59 | 0 | 0 |  |  |  | základní | 0.529 | 31.211 | 0.00066 | 0.03894 | 0 | 0 | 16 | K | 2 | ROZPOCET | 0 | 0 | 0 | 0 | 0 | 1 | 0 | 16 | 287843130
44 | K | 722-R10 | Potrubí vodovodní plastové PP-RCT s čedičovým vláknem svar polyfuze SDR 7,4 D32 x 4,4 mm | m | 59 | 0 | 0 |  |  |  | základní | 0.529 | 31.211 | 0.00066 | 0.03894 | 0 | 0 | 16 | K | 2 | ROZPOCET | 0 | 0 | 0 | 0 | 0 | 1 | 0 | 16 | -354550468
45 | K | 722-R11 | Potrubí vodovodní plastové PP-RCT s čedičovým vláknem svar polyfuze SDR 7,4 D40 x 5,5 mm | m | 8 | 0 | 0 |  |  |  | základní | 0.529 | 4.232 | 0.00066 | 0.00528 | 0 | 0 | 16 | K | 2 | ROZPOCET | 0 | 0 | 0 | 0 | 0 | 1 | 0 | 16 | -385711484
46 | K | 722-R12 | Potrubí vodovodní plastové PP-RCT s čedičovým vláknem svar polyfuze SDR 7,4 D50 x 6,9 mm | m | 13 | 0 | 0 |  |  |  | základní | 0.529 | 6.877 | 0.00066 | 0.00858 | 0 | 0 | 16 | K | 2 | ROZPOCET | 0 | 0 | 0 | 0 | 0 | 1 | 0 | 16 | -762295928
55 | K | 722181231 | Ochrana vodovodního potrubí přilepenými tepelně izolačními trubicemi tl do 15 mm DN do 22 mm (třída reakce na oheň A1 nebo A2) | m | 197 | 0 | 0 |  |  |  | základní | 0.106 | 20.882 | 7e-05 | 0.01379 | 0 | 0 | 16 | K | 2 | ROZPOCET | 0 | 0 | 0 | 0 | 0 | 1 | 0 | 16 | 1711657626
56 | K | 722181232 | Ochrana vodovodního potrubí přilepenými tepelně izolačními trubicemi tl do 15 mm DN do 45 mm (třída reakce na oheň A1 nebo A2) | m | 128 | 0 | 0 |  |  |  | základní | 0.106 | 13.568 | 9e-05 | 0.01152 | 0 | 0 | 16 | K | 2 | ROZPOCET | 0 | 0 | 0 | 0 | 0 | 1 | 0 | 16 | 386167833
57 | K | 722181242 | Ochrana vodovodního potrubí přilepenými tepelně izolačními trubicemi tl do 20 mm DN do 63 mm (třída reakce na oheň A1 nebo A2) | m | 13 | 0 | 0 |  |  |  | základní | 0.113 | 1.469 | 0.00016 | 0.00208 | 0 | 0 | 16 | K | 2 | ROZPOCET | 0 | 0 | 0 | 0 | 0 | 1 | 0 | 16 | 1995352872
81 | K | 722-R14 | Izolace vodovodního potrubí tl.30mm pro potrubí vnějšího průměru 20mm (třída reakce na oheň A1 nebo A2) | m | 245 | 0 | 0 |  |  |  | základní | 0 | 0 | 0 | 0 | 0 | 0 | 16 | K | 2 | ROZPOCET | 0 | 0 | 0 | 0 | 0 | 1 | 0 | 16 | 1348174423
82 | K | 722-R15 | Izolace vodovodního potrubí tl.30mm pro potrubí vnějšího průměru 25mm (třída reakce na oheň A1 nebo A2) | m | 59 | 0 | 0 |  |  |  | základní | 0 | 0 | 0 | 0 | 0 | 0 | 16 | K | 2 | ROZPOCET | 0 | 0 | 0 | 0 | 0 | 1 | 0 | 16 | -1268010066
83 | K | 722-R16 | Izolace vodovodního potrubí tl.40mm pro potrubí vnějšího průměru 32mm (třída reakce na oheň A1 nebo A2) | m | 59 | 0 | 0 |  |  |  | základní | 0 | 0 | 0 | 0 | 0 | 0 | 16 | K | 2 | ROZPOCET | 0 | 0 | 0 | 0 | 0 | 1 | 0 | 16 | 1100895667
84 | K | 722-R17 | Izolace vodovodního potrubí tl.40mm pro potrubí vnějšího průměru 40mm (třída reakce na oheň A1 nebo A2) | m | 8 | 0 | 0 |  |  |  | základní | 0 | 0 | 0 | 0 | 0 | 0 | 16 | K | 2 | ROZPOCET | 0 | 0 | 0 | 0 | 0 | 1 | 0 | 16 | 1347986064
85 | K | 722-R18 | Izolace vodovodního potrubí tl.40mm pro potrubí vnějšího průměru 50mm (třída reakce na oheň A1 nebo A2) | m | 13 | 0 | 0 |  |  |  | základní | 0 | 0 | 0 | 0 | 0 | 0 | 16 | K | 2 | ROZPOCET | 0 | 0 | 0 | 0 | 0 | 1 | 0 | 16 | 386944444
49 | K | 722182011 | Podpůrný žlab pro potrubí D 20 | m | 27 | 0 | 0 |  |  |  | základní | 0.017 | 0.459 | 0.00162 | 0.04374 | 0 | 0 | 16 | K | 2 | ROZPOCET | 0 | 0 | 0 | 0 | 0 | 1 | 0 | 16 | -580797449
50 | K | 722182012 | Podpůrný žlab pro potrubí D 25 | m | 12 | 0 | 0 |  |  |  | základní | 0.017 | 0.204 | 0.00192 | 0.02304 | 0 | 0 | 16 | K | 2 | ROZPOCET | 0 | 0 | 0 | 0 | 0 | 1 | 0 | 16 | -1414684798
51 | K | 722182013 | Podpůrný žlab pro potrubí D 32 | m | 63 | 0 | 0 |  |  |  | základní | 0.017 | 1.071 | 0.00242 | 0.15246 | 0 | 0 | 16 | K | 2 | ROZPOCET | 0 | 0 | 0 | 0 | 0 | 1 | 0 | 16 | 1612673676
52 | K | 722182014 | Podpůrný žlab pro potrubí D 40 | m | 16 | 0 | 0 |  |  |  | základní | 0.017 | 0.272 | 0.00268 | 0.04288 | 0 | 0 | 16 | K | 2 | ROZPOCET | 0 | 0 | 0 | 0 | 0 | 1 | 0 | 16 | 1277907742
53 | K | 722182015 | Podpůrný žlab pro potrubí D 50 | m | 26 | 0 | 0 |  |  |  | základní | 0.017 | 0.442 | 0.00394 | 0.10244 | 0 | 0 | 16 | K | 2 | ROZPOCET | 0 | 0 | 0 | 0 | 0 | 1 | 0 | 16 | 2136436268
58 | K | 722190401 | Vyvedení a upevnění výpustku do DN 25 | kus | 220 | 0 | 0 |  |  |  | základní | 0.425 | 93.5 | 0 | 0 | 0 | 0 | 16 | K | 2 | ROZPOCET | 0 | 0 | 0 | 0 | 0 | 1 | 0 | 16 | -68091751
59 | K | 722220152 | Nástěnka závitová plastová PPR PN 20 DN 20 x G 1/2 | kus | 216 | 0 | 0 |  |  |  | základní | 0.181 | 39.096 | 0.00017 | 0.03672 | 0 | 0 | 16 | K | 2 | ROZPOCET | 0 | 0 | 0 | 0 | 0 | 1 | 0 | 16 | -94165007
182 | K | 722232061 | Kohout kulový přímý G 1/2 PN 42 do 185°C vnitřní závit s vypouštěním | kus | 14 | 0 | 0 |  |  |  | základní | 0.16 | 2.24 | 0.00027 | 0.00378 | 0 | 0 | 16 | K | 2 | ROZPOCET | 0 | 0 | 0 | 0 | 0 | 1 | 0 | 16 | 1902768756
66 | K | 722232062 | Kohout kulový přímý G 3/4 PN 42 do 185°C vnitřní závit s vypouštěním | kus | 2 | 0 | 0 |  |  |  | základní | 0.2 | 0.4 | 0.0004 | 0.0008 | 0 | 0 | 16 | K | 2 | ROZPOCET | 0 | 0 | 0 | 0 | 0 | 1 | 0 | 16 | 375670444
67 | K | 722232063 | Kohout kulový přímý G 1 PN 42 do 185°C vnitřní závit s vypouštěním | kus | 12 | 0 | 0 |  |  |  | základní | 0.22 | 2.64 | 0.00057 | 0.00684 | 0 | 0 | 16 | K | 2 | ROZPOCET | 0 | 0 | 0 | 0 | 0 | 1 | 0 | 16 | 701020781
184 | K | 722232064 | Kohout kulový přímý G 1 1/4 PN 42 do 185°C vnitřní závit s vypouštěním | kus | 32 | 0 | 0 |  |  |  | základní | 0.26 | 8.32 | 0.0008 | 0.0256 | 0 | 0 | 16 | K | 2 | ROZPOCET | 0 | 0 | 0 | 0 | 0 | 1 | 0 | 16 | 1138771425
78 | K | 722250133-1 | Hydrantový systém s tvarově stálou hadicí D 25 x 30 m nerezový | soubor | 4 | 0 | 0 |  |  |  | základní | 1.03 | 4.12 | 0.0292 | 0.1168 | 0 | 0 | 16 | K | 2 | ROZPOCET | 0 | 0 | 0 | 0 | 0 | 1 | 0 | 16 | -815286761
79 | K | 722290226 | Zkouška těsnosti vodovodního potrubí závitového do DN 50 | m | 722 | 0 | 0 |  |  |  | základní | 0.067 | 48.374 | 0.00019 | 0.13718 | 0 | 0 | 16 | K | 2 | ROZPOCET | 0 | 0 | 0 | 0 | 0 | 1 | 0 | 16 | -2146018977
80 | K | 722290234 | Proplach a dezinfekce vodovodního potrubí do DN 80 | m | 722 | 0 | 0 |  |  |  | základní | 0.082 | 59.204 | 1e-05 | 0.00722 | 0 | 0 | 16 | K | 2 | ROZPOCET | 0 | 0 | 0 | 0 | 0 | 1 | 0 | 16 | 1650852549
86 | K | 722-R25 | Multifunkční termostatický ventil DN15 verze B | sou | 6 | 0 | 0 |  |  |  | základní | 0 | 0 | 0 | 0 | 0 | 0 | 16 | K | 2 | ROZPOCET | 0 | 0 | 0 | 0 | 0 | 1 | 0 | 16 | 620455580
87 | K | 722-R28 | Konzoly pro zavěšení vodovodního potrubí, včetně táhel, spojovacího materiálu atd. (ležaté potrubí) | sou | 30 | 0 | 0 |  |  |  | základní | 0 | 0 | 0 | 0 | 0 | 0 | 16 | K | 2 | ROZPOCET | 0 | 0 | 0 | 0 | 0 | 1 | 0 | 16 | -2026125682
88 | K | 722-R31 | Konzoly pro zavěšení vodovodního potrubí, včetně táhel, spojovacího materiálu atd. (svislé potrubí) | sou | 42 | 0 | 0 |  |  |  | základní | 0 | 0 | 0 | 0 | 0 | 0 | 16 | K | 2 | ROZPOCET | 0 | 0 | 0 | 0 | 0 | 1 | 0 | 16 | 695079155
183 | K | 998722103 | Přesun hmot tonážní pro vnitřní vodovod v objektech v do 24 m | t | 1.283 | 0 | 0 |  |  |  | základní | 1.421 | 1.8231 | 0 | 0 | 0 | 0 | 16 | K | 2 | ROZPOCET | 0 | 0 | 0 | 0 | 0 | 1 | 0 | 16 | 1953741912
| D | 725 | Zdravotechnika - zařizovací předměty |  |  |  | 0 | [5 empty] | 227.5902 |  | 0.21492 |  | 0 | 2 | D | 1 | ROZPOCET | [6 empty] | 0
95 | K | 725119125 | Montáž klozetových mís závěsných na nosné stěny | kus | 28 | 0 | 0 |  |  |  | základní | 1.1 | 30.8 | 0.00247 | 0.06916 | 0 | 0 | 16 | K | 2 | ROZPOCET | 0 | 0 | 0 | 0 | 0 | 1 | 0 | 16 | -1406680241
96 | M | 725-M5 | Klozet závěsný + sedátko slow close (katalogový list ZTI-05) | ks | 28 | 0 | 0 | 4000 | katalogový list ZTI-05 | účastník předloží katalogový list nabízeného produktu | základní | 0 | 0 | 0 | 0 | 0 | 0 | 32 | M | 2 | ROZPOCET | 0 | 0 | 0 | 0 | 0 | 1 | 0 | 16 | -1221726812
97 | K | 725219102 | Montáž umyvadla připevněného na šrouby do zdiva | soubor | 20 | 0 | 0 |  |  |  | základní | 1.1 | 22 | 0.00173 | 0.0346 | 0 | 0 | 16 | K | 2 | ROZPOCET | 0 | 0 | 0 | 0 | 0 | 1 | 0 | 16 | -687523438
98 | M | 725-M1 | Umyvadlo (katalogový list ZTI-02) | ks | 20 | 0 | 0 | 4500 | katalogový list ZTI-02 | účastník předloží katalogový list nabízeného produktu | základní | 0 | 0 | 0 | 0 | 0 | 0 | 32 | M | 2 | ROZPOCET | 0 | 0 | 0 | 0 | 0 | 1 | 0 | 16 | 371751537
99 | M | 725-M2 | Sifon pro ZTI-02 nábytkový | ks | 20 | 0 | 0 |  |  |  | základní | 0 | 0 | 0 | 0 | 0 | 0 | 32 | M | 2 | ROZPOCET | 0 | 0 | 0 | 0 | 0 | 1 | 0 | 16 | -1034882546
100 | K | 725219102-1 | Montáž umývátka připevněného na šrouby do zdiva | soubor | 20 | 0 | 0 |  |  |  | základní | 1.1 | 22 | 0.00173 | 0.0346 | 0 | 0 | 16 | K | 2 | ROZPOCET | 0 | 0 | 0 | 0 | 0 | 1 | 0 | 16 | 1255722367
101 | M | 725-M3 | Umývátko (katalogový list ZTI-03) | ks | 20 | 0 | 0 | 2900 | katalogový list ZTI-03 | účastník předloží katalogový list nabízeného produktu | základní | 0 | 0 | 0 | 0 | 0 | 0 | 32 | M | 2 | ROZPOCET | 0 | 0 | 0 | 0 | 0 | 1 | 0 | 16 | 68919545
102 | M | 725-M4 | Sifon nerezový (katalogový list ZTI-11) | ks | 20 | 0 | 0 |  |  |  | základní | 0 | 0 | 0 | 0 | 0 | 0 | 32 | M | 2 | ROZPOCET | 0 | 0 | 0 | 0 | 0 | 1 | 0 | 16 | -558100903
155 | K | 725219102-R1 | Montáž dvojumyvadla připevněného na šrouby do zdiva | soubor | 4 | 0 | 0 |  |  |  | základní | 1.1 | 4.4 | 0.00173 | 0.00692 | 0 | 0 | 16 | K | 2 | ROZPOCET | 0 | 0 | 0 | 0 | 0 | 1 | 0 | 16 | 1986168561
156 | M | 725-M26 | Dvojumyvadlo (katalogový list ZTI-04) | ks | 4 | 0 | 0 | 16000 | katalogový list ZTI-04 | účastník předloží katalogový list nabízeného produktu | základní | 0 | 0 | 0 | 0 | 0 | 0 | 32 | M | 2 | ROZPOCET | 0 | 0 | 0 | 0 | 0 | 1 | 0 | 16 | -1295683480
163 | M | 725-M30 | Sifon pro ZTI-04) nábytkový | ks | 8 | 0 | 0 |  |  |  | základní | 0 | 0 | 0 | 0 | 0 | 0 | 32 | M | 2 | ROZPOCET | 0 | 0 | 0 | 0 | 0 | 1 | 0 | 16 | -166338826
153 | K | 725229102 | Montáž vany se zápachovou uzávěrkou ocelové | soubor | 4 | 0 | 0 |  |  |  | základní | 2.462 | 9.848 | 0.00157 | 0.00628 | 0 | 0 | 16 | K | 2 | ROZPOCET | 0 | 0 | 0 | 0 | 0 | 1 | 0 | 16 | 383235073
154 | M | 725-M25 | Vana samostatně stojící+sifon (katalogový list ZTI-01) | ks | 4 | 0 | 0 | 33000 | katalogový list ZTI-01 | účastník předloží katalogový list nabízeného produktu | základní | 0 | 0 | 0 | 0 | 0 | 0 | 32 | M | 2 | ROZPOCET | 0 | 0 | 0 | 0 | 0 | 1 | 0 | 16 | -603541862
157 | K | 725239101 | Montáž bidetů bez výtokových armatur ostatní typ | kus | 4 | 0 | 0 |  |  |  | základní | 1.313 | 5.252 | 0.00139 | 0.00556 | 0 | 0 | 16 | K | 2 | ROZPOCET | 0 | 0 | 0 | 0 | 0 | 1 | 0 | 16 | 372821115
158 | M | 725-M27 | Bidet závěsný (katalogový list ZTI-06) | ks | 4 | 0 | 0 | 2700 | katalogový list ZTI-06 | účastník předloží katalogový list nabízeného produktu | základní | 0 | 0 | 0 | 0 | 0 | 0 | 32 | M | 2 | ROZPOCET | 0 | 0 | 0 | 0 | 0 | 1 | 0 | 16 | -1732422869
165 | K | 725241901 | Montáž vaničky sprchové | soubor | 4 | 0 | 0 |  |  |  | základní | 2.54 | 10.16 | 0.00583 | 0.02332 | 0 | 0 | 16 | K | 2 | ROZPOCET | 0 | 0 | 0 | 0 | 0 | 1 | 0 | 16 | -601835
166 | M | 725-M32 | Sprchová vanička (katalogový list ZTI-15) | ks | 4 | 0 | 0 |  |  |  | základní | 0 | 0 | 0 | 0 | 0 | 0 | 32 | M | 2 | ROZPOCET | 0 | 0 | 0 | 0 | 0 | 1 | 0 | 16 | -1194082819
103 | K | 725244905 | Montáž zástěny sprchové bezdveřové | soubor | 20 | 0 | 0 |  |  |  | základní | 2.32 | 46.4 | 0.00017 | 0.0034 | 0 | 0 | 16 | K | 2 | ROZPOCET | 0 | 0 | 0 | 0 | 0 | 1 | 0 | 16 | -1102476108
104 | M | 725-M9 | Sprchová stěna pevná (katalogový list ZTI-17) | ks | 16 | 0 | 0 | 4000 | katalogový list ZTI-17 | účastník předloží katalogový list nabízeného produktu | základní | 0 | 0 | 0 | 0 | 0 | 0 | 32 | M | 2 | ROZPOCET | 0 | 0 | 0 | 0 | 0 | 1 | 0 | 16 | 1449512360
169 | M | 725-M34 | Sprchová stěna pevná (katalogový list ZTI-18) | ks | 4 | 0 | 0 | 4500 | katalogový list ZTI-18 | účastník předloží katalogový list nabízeného produktu | základní | 0 | 0 | 0 | 0 | 0 | 0 | 32 | M | 2 | ROZPOCET | 0 | 0 | 0 | 0 | 0 | 1 | 0 | 16 | -582790149
167 | K | 725244907 | Montáž zástěny sprchové rohové (sprchový kout) | soubor | 4 | 0 | 0 |  |  |  | základní | 4.37 | 17.48 | 0.00017 | 0.00068 | 0 | 0 | 16 | K | 2 | ROZPOCET | 0 | 0 | 0 | 0 | 0 | 1 | 0 | 16 | -1954042579
168 | K | 725-M33 | Sprchové dveře (katalogový list ZTI-16) | ks | 4 | 0 | 0 | 9000 | katalogový list ZTI-16 | účastník předloží katalogový list nabízeného produktu | základní | 0 | 0 | 0 | 0 | 0 | 0 | 16 | K | 2 | ROZPOCET | 0 | 0 | 0 | 0 | 0 | 1 | 0 | 16 | 1881165651
107 | K | 725813111 | Ventil rohový bez připojovací trubičky nebo flexi hadičky G 1/2" | soubor | 104 | 0 | 0 |  |  |  | základní | 0.227 | 23.608 | 0.00024 | 0.02496 | 0 | 0 | 16 | K | 2 | ROZPOCET | 0 | 0 | 0 | 0 | 0 | 1 | 0 | 16 | 34021956
109 | K | 725829131 | Montáž baterie umyvadlové stojánkové G 1/2" ostatní typ | kus | 48 | 0 | 0 |  |  |  | základní | 0.32 | 15.36 | 4e-05 | 0.00192 | 0 | 0 | 16 | K | 2 | ROZPOCET | 0 | 0 | 0 | 0 | 0 | 1 | 0 | 16 | -2087565098
110 | M | 725-M6 | Baterie umyvadlová stojánková (katalogový list ZTI-07) | ks | 48 | 0 | 0 | 1200 | katalogový list ZTI-07 | účastník předloží katalogový list nabízeného produktu | základní | 0 | 0 | 0 | 0 | 0 | 0 | 32 | M | 2 | ROZPOCET | 0 | 0 | 0 | 0 | 0 | 1 | 0 | 16 | 360435112
161 | K | 725829141 | Montáž baterie bidetové stojánkové soupravy pákové ostatní typ | kus | 4 | 0 | 0 |  |  |  | základní | 0.2 | 0.8 | 4e-05 | 0.00016 | 0 | 0 | 16 | K | 2 | ROZPOCET | 0 | 0 | 0 | 0 | 0 | 1 | 0 | 16 | -1557632889
162 | M | 725-M29 | Bidetová baterie (katalogový list ZTI-10) | ks | 4 | 0 | 0 |  |  |  | základní | 0 | 0 | 0 | 0 | 0 | 0 | 32 | M | 2 | ROZPOCET | 0 | 0 | 0 | 0 | 0 | 1 | 0 | 16 | -1439824952
159 | K | 725839101-R1 | Montáž baterie vanové do podlahy G 1/2" ostatní typ | soubor | 4 | 0 | 0 |  |  |  | základní | 0.517 | 2.068 | 0.00012 | 0.00048 | 0 | 0 | 16 | K | 2 | ROZPOCET | 0 | 0 | 0 | 0 | 0 | 1 | 0 | 16 | -10059811
160 | M | 725-M28 | Vanová baterie páková do podlahy (katalogový list ZTI-08) | ks | 4 | 0 | 0 | 8900 | katalogový list ZTI-08 | účastník předloží katalogový list nabízeného produktu | základní | 0 | 0 | 0 | 0 | 0 | 0 | 32 | M | 2 | ROZPOCET | 0 | 0 | 0 | 0 | 0 | 1 | 0 | 16 | -1418707557
111 | K | 725849413 | Montáž baterie sprchové nástěnné termostatické | kus | 24 | 0 | 0 |  |  |  | základní | 0.711 | 17.064 | 0.00012 | 0.00288 | 0 | 0 | 16 | K | 2 | ROZPOCET | 0 | 0 | 0 | 0 | 0 | 1 | 0 | 16 | 1095849878
112 | M | 725-M7 | Sprchová baterie s příslušenstvím (katalogový list ZTI-09) | ks | 24 | 0 | 0 | 5900 | katalogový list ZTI-09 | účastník předloží katalogový list nabízeného produktu | základní | 0 | 0 | 0 | 0 | 0 | 0 | 32 | M | 2 | ROZPOCET | 0 | 0 | 0 | 0 | 0 | 1 | 0 | 16 | -1508975251
113 | K | 725-R1.1 | Montáž skříňky pod umyvadlo a dvojumyvadlo | ks | 24 | 0 | 0 |  |  |  | základní | 0 | 0 | 0 | 0 | 0 | 0 | 16 | K | 2 | ROZPOCET | 0 | 0 | 0 | 0 | 0 | 1 | 0 | 16 | -2100867454
114 | M | 725-M8 | Skříňka pod umyvadlo (katalogový list ZTI-12) | ks | 20 | 0 | 0 | 6900 | katalogový list ZTI-12 | účastník předloží katalogový list nabízeného produktu | základní | 0 | 0 | 0 | 0 | 0 | 0 | 32 | M | 2 | ROZPOCET | 0 | 0 | 0 | 0 | 0 | 1 | 0 | 16 | 251991838
164 | M | 725-M31 | Skříňka pod dvojumyvadlo (katalogový list ZTI-13) | ks | 4 | 0 | 0 | 9900 | katalogový list ZTI-13 | účastník předloží katalogový list nabízeného produktu | základní | 0 | 0 | 0 | 0 | 0 | 0 | 32 | M | 2 | ROZPOCET | 0 | 0 | 0 | 0 | 0 | 1 | 0 | 16 | -1422460913
115 | K | 725-R10 | Montáž WC soupravy | ks | 28 | 0 | 0 |  |  |  | základní | 0 | 0 | 0 | 0 | 0 | 0 | 16 | K | 2 | ROZPOCET | 0 | 0 | 0 | 0 | 0 | 1 | 0 | 16 | -253887461
116 | M | 725-M20 | WC souprava (katalogový list ZTI-31) | ks | 28 | 0 | 0 |  |  |  | základní | 0 | 0 | 0 | 0 | 0 | 0 | 32 | M | 2 | ROZPOCET | 0 | 0 | 0 | 0 | 0 | 1 | 0 | 16 | 767179648
117 | K | 725-R11 | Montáž zásobníku hygienických sáčků | ks | 28 | 0 | 0 |  |  |  | základní | 0 | 0 | 0 | 0 | 0 | 0 | 16 | K | 2 | ROZPOCET | 0 | 0 | 0 | 0 | 0 | 1 | 0 | 16 | 655747249
118 | M | 725-M21 | Zásobník hygienických sáčků (katalogový list ZTI-32) | ks | 28 | 0 | 0 |  |  |  | základní | 0 | 0 | 0 | 0 | 0 | 0 | 32 | M | 2 | ROZPOCET | 0 | 0 | 0 | 0 | 0 | 1 | 0 | 16 | -93823955
119 | K | 725-R12 | Montáž odpadkového koše | ks | 20 | 0 | 0 |  |  |  | základní | 0 | 0 | 0 | 0 | 0 | 0 | 16 | K | 2 | ROZPOCET | 0 | 0 | 0 | 0 | 0 | 1 | 0 | 16 | -66065966
120 | M | 725-M22 | Odpadkový koš 3l (katalogový list ZTI-33) | ks | 20 | 0 | 0 |  |  |  | základní | 0 | 0 | 0 | 0 | 0 | 0 | 32 | M | 2 | ROZPOCET | 0 | 0 | 0 | 0 | 0 | 1 | 0 | 16 | 658777820
121 | K | 725-R13 | Montáž drátěné poličkydo sprchy | ks | 44 | 0 | 0 |  |  |  | základní | 0 | 0 | 0 | 0 | 0 | 0 | 16 | K | 2 | ROZPOCET | 0 | 0 | 0 | 0 | 0 | 1 | 0 | 16 | -1867860318
122 | M | 725-M23 | Drátěná polička do sprchy (katalogový list ZTI-34) | ks | 44 | 0 | 0 |  |  |  | základní | 0 | 0 | 0 | 0 | 0 | 0 | 32 | M | 2 | ROZPOCET | 0 | 0 | 0 | 0 | 0 | 1 | 0 | 16 | -1447275096
123 | K | 725-R14 | Montáž madel | ks | 52 | 0 | 0 |  |  |  | základní | 0 | 0 | 0 | 0 | 0 | 0 | 16 | K | 2 | ROZPOCET | 0 | 0 | 0 | 0 | 0 | 1 | 0 | 16 | 191720040
124 | M | 725-M24 | Madlo 30cm (katalogový list ZTI-36) | ks | 52 | 0 | 0 |  |  |  | základní | 0 | 0 | 0 | 0 | 0 | 0 | 32 | M | 2 | ROZPOCET | 0 | 0 | 0 | 0 | 0 | 1 | 0 | 16 | -311051335
171 | K | 725-R15 | Montáž sprchového sedátka | ks | 4 | 0 | 0 |  |  |  | základní | 0 | 0 | 0 | 0 | 0 | 0 | 16 | K | 2 | ROZPOCET | 0 | 0 | 0 | 0 | 0 | 1 | 0 | 16 | 817759914
172 | M | 725-M35 | Sprchové sedátko (katalogový list ZTI-22) | ks | 4 | 0 | 0 |  |  |  | základní | 0 | 0 | 0 | 0 | 0 | 0 | 32 | M | 2 | ROZPOCET | 0 | 0 | 0 | 0 | 0 | 1 | 0 | 16 | -253304340
125 | K | 725-R2 | Montáž skleněné police | ks | 28 | 0 | 0 |  |  |  | základní | 0 | 0 | 0 | 0 | 0 | 0 | 16 | K | 2 | ROZPOCET | 0 | 0 | 0 | 0 | 0 | 1 | 0 | 16 | 866651491
126 | M | 725-M10 | Skleněná police (katalogový list ZTI-21) | ks | 28 | 0 | 0 |  |  |  | základní | 0 | 0 | 0 | 0 | 0 | 0 | 32 | M | 2 | ROZPOCET | 0 | 0 | 0 | 0 | 0 | 1 | 0 | 16 | 1443018836
127 | K | 725-R3 | Montáž držáku na ručníky | ks | 24 | 0 | 0 |  |  |  | základní | 0 | 0 | 0 | 0 | 0 | 0 | 16 | K | 2 | ROZPOCET | 0 | 0 | 0 | 0 | 0 | 1 | 0 | 16 | -640747104
128 | M | 725-M11 | Držák na ručníky (katalogový list ZTI-23) | ks | 24 | 0 | 0 |  |  |  | základní | 0 | 0 | 0 | 0 | 0 | 0 | 32 | M | 2 | ROZPOCET | 0 | 0 | 0 | 0 | 0 | 1 | 0 | 16 | 1017609044
129 | K | 725-R4 | Montáž dvojitého háčku | ks | 72 | 0 | 0 |  |  |  | základní | 0 | 0 | 0 | 0 | 0 | 0 | 16 | K | 2 | ROZPOCET | 0 | 0 | 0 | 0 | 0 | 1 | 0 | 16 | -997300399
130 | M | 725-M12 | Dvojitý háček (katalogový list ZTI-24) | ks | 72 | 0 | 0 |  |  |  | základní | 0 | 0 | 0 | 0 | 0 | 0 | 32 | M | 2 | ROZPOCET | 0 | 0 | 0 | 0 | 0 | 1 | 0 | 16 | 558172558
131 | K | 725-R5 | Montáž kosmetického zrcátka | ks | 20 | 0 | 0 |  |  |  | základní | 0 | 0 | 0 | 0 | 0 | 0 | 16 | K | 2 | ROZPOCET | 0 | 0 | 0 | 0 | 0 | 1 | 0 | 16 | -628273016
132 | M | 725-M13 | Kosmetické zrcátko (katalogový list ZTI-25) | ks | 20 | 0 | 0 |  |  |  | základní | 0 | 0 | 0 | 0 | 0 | 0 | 32 | M | 2 | ROZPOCET | 0 | 0 | 0 | 0 | 0 | 1 | 0 | 16 | 1048501162
133 | K | 725-R6 | Montáž misky na mýdlo nebo dávkovače mýdla | ks | 56 | 0 | 0 |  |  |  | základní | 0 | 0 | 0 | 0 | 0 | 0 | 16 | K | 2 | ROZPOCET | 0 | 0 | 0 | 0 | 0 | 1 | 0 | 16 | 1086315005
134 | M | 725-M15 | Dávkovač tekutého mýdla (katalogový list ZTI-27) | ks | 48 | 0 | 0 |  |  |  | základní | 0 | 0 | 0 | 0 | 0 | 0 | 32 | M | 2 | ROZPOCET | 0 | 0 | 0 | 0 | 0 | 1 | 0 | 16 | -1436076182
173 | M | 725-M36 | Miska na mýdlo (katalogový list ZTI-26) | ks | 8 | 0 | 0 |  |  |  | základní | 0 | 0 | 0 | 0 | 0 | 0 | 32 | M | 2 | ROZPOCET | 0 | 0 | 0 | 0 | 0 | 1 | 0 | 16 | 106983085
135 | K | 725-R7 | Montáž skleničkového setu | ks | 44 | 0 | 0 |  |  |  | základní | 0 | 0 | 0 | 0 | 0 | 0 | 16 | K | 2 | ROZPOCET | 0 | 0 | 0 | 0 | 0 | 1 | 0 | 16 | 2123701725
136 | M | 725-M16 | Skleničkový set (katalogový list ZTI-28) | ks | 44 | 0 | 0 |  |  |  | základní | 0 | 0 | 0 | 0 | 0 | 0 | 32 | M | 2 | ROZPOCET | 0 | 0 | 0 | 0 | 0 | 1 | 0 | 16 | -916846742
137 | K | 725-R8 | Montáž držáku toaletního papíru | ks | 28 | 0 | 0 |  |  |  | základní | 0 | 0 | 0 | 0 | 0 | 0 | 16 | K | 2 | ROZPOCET | 0 | 0 | 0 | 0 | 0 | 1 | 0 | 16 | -1024487139
138 | M | 725-M18 | Držák toaletního papíru (katalogový list ZTI-29) | ks | 28 | 0 | 0 |  |  |  | základní | 0 | 0 | 0 | 0 | 0 | 0 | 32 | M | 2 | ROZPOCET | 0 | 0 | 0 | 0 | 0 | 1 | 0 | 16 | 2059853951
139 | K | 725-R9 | Montáž držáku rezerv. toaletního papíru | ks | 28 | 0 | 0 |  |  |  | základní | 0 | 0 | 0 | 0 | 0 | 0 | 16 | K | 2 | ROZPOCET | 0 | 0 | 0 | 0 | 0 | 1 | 0 | 16 | -74729536
140 | M | 725-M19 | Držák rezerv. toaletního papíru (katalogový list ZTI-30) | ks | 28 | 0 | 0 |  |  |  | základní | 0 | 0 | 0 | 0 | 0 | 0 | 32 | M | 2 | ROZPOCET | 0 | 0 | 0 | 0 | 0 | 1 | 0 | 16 | -1726100156
174 | K | 998725103 | Přesun hmot tonážní pro zařizovací předměty v objektech v do 24 m | t | 0.215 | 0 | 0 |  |  |  | základní | 1.629 | 0.35024 | 0 | 0 | 0 | 0 | 16 | K | 2 | ROZPOCET | 0 | 0 | 0 | 0 | 0 | 1 | 0 | 16 | 883368684
| D | 726 | Zdravotechnika - předstěnové instalace |  |  |  | 0 | [5 empty] | 75.4161 |  | 0 |  | 0 | 2 | D | 1 | ROZPOCET | [6 empty] | 0
175 | K | 726111202 | Instalační předstěna - montáž bidetu do masivní zděné kce | soubor | 4 | 0 | 0 |  |  |  | základní | 1.94 | 7.76 | 0 | 0 | 0 | 0 | 16 | K | 2 | ROZPOCET | 0 | 0 | 0 | 0 | 0 | 1 | 0 | 16 | -412607051
176 | M | 725-M37 | Montážní prvek pro bidet (katalogový list ZTI-37) | ks | 4 | 0 | 0 |  |  |  | základní | 0 | 0 | 0 | 0 | 0 | 0 | 32 | M | 2 | ROZPOCET | 0 | 0 | 0 | 0 | 0 | 1 | 0 | 16 | 189963623
142 | K | 726111204 | Instalační předstěna - montáž klozetu do masivní zděné kce | soubor | 28 | 0 | 0 |  |  |  | základní | 2.4 | 67.2 | 0 | 0 | 0 | 0 | 16 | K | 2 | ROZPOCET | 0 | 0 | 0 | 0 | 0 | 1 | 0 | 16 | 892876374
143 | M | 726-M1 | Podomítkový splachovací modul-konstrukce (katalogový list ZTI-19) | ks | 28 | 0 | 0 |  |  |  | základní | 0 | 0 | 0 | 0 | 0 | 0 | 32 | M | 2 | ROZPOCET | 0 | 0 | 0 | 0 | 0 | 1 | 0 | 16 | -2074929207
144 | M | 726-M2 | Ovládací tlačítko pro WC (katalogový list ZTI-20) | ks | 28 | 0 | 0 |  |  |  | základní | 0 | 0 | 0 | 0 | 0 | 0 | 32 | M | 2 | ROZPOCET | 0 | 0 | 0 | 0 | 0 | 1 | 0 | 16 | -1881230087
170 | K | 998726113 | Přesun hmot tonážní pro instalační prefabrikáty v objektech v do 24 m | t | 0.28 | 0 | 0 |  |  |  | základní | 1.629 | 0.45612 | 0 | 0 | 0 | 0 | 16 | K | 2 | ROZPOCET | 0 | 0 | 0 | 0 | 0 | 1 | 0 | 16 | -1925195915
| D | 727 | Zdravotechnika - požární ochrana |  |  |  | 0 | [5 empty] | 41.875 |  | 0.01955 |  | 0 | 2 | D | 1 | ROZPOCET | [6 empty] | 0
146 | K | 727121101 | Protipožární manžeta D 32 mm z jedné strany dělící konstrukce požární odolnost EI 90 | kus | 39 | 0 | 0 |  |  |  | základní | 0.625 | 24.375 | 0.00025 | 0.00975 | 0 | 0 | 16 | K | 2 | ROZPOCET | 0 | 0 | 0 | 0 | 0 | 1 | 0 | 16 | -143105213
147 | K | 727121107 | Protipožární manžeta D 110 mm z jedné strany dělící konstrukce požární odolnost EI 90 | kus | 28 | 0 | 0 |  |  |  | základní | 0.625 | 17.5 | 0.00035 | 0.0098 | 0 | 0 | 16 | K | 2 | ROZPOCET | 0 | 0 | 0 | 0 | 0 | 1 | 0 | 16 | -398047466
| D | OST | Ostatní |  |  |  | 0 | [5 empty] | 0 |  | 0 |  | 0 | 4 | D | 0 | ROZPOCET | [6 empty] | 0
152 | K | OST-R4 | Zednické výpomoci pro KAN, VOD a ZTI | hod | 100 | 0 | 0 |  |  |  | základní | 0 | 0 | 0 | 0 | 0 | 0 | 512 | K | 1 | ROZPOCET | 0 | 0 | 0 | 0 | 0 | 1 | 0 | 512 | -945808805

## S - VZT
SOUPIS PRACÍ A DODÁVEK VČETNÉ NABÍDKOVÉHO OCENĚNÍ
č. | č.cen. | popis položky | měr. | výměra | ceny v Kč
pol. | položky |  | jedn. |  | jedn. | dodávka+mont. | pozn.
Zařízení č.1 – Větrání soc. zařízení
1.1 |  | Axiální ventilátor v tichém provedení , napojení Ø 160 včetně doběhu a zpětné klapky | ks | 24 | 0 | 0
P = 230V, max. 29W
Q = 150m³/h, 38Pa
akustický tlak max. 32dB
1.2 |  | Axiální ventilátor v tichém provedení , napojení Ø 100 včetně doběhu a zpětné klapky | ks | 24 | 0 | 0
P = 230V, max. 8W
Q = 50m³/h, 30Pa
akustický tlak max.26dB
1.3 |  | NEOBSAZENO
1.4 |  | Výfuková hlavice Ø 200 - pozink | ks | 6 | 0 | 0
1.5 |  | NEOBSAZENO
1.6 |  | Výfuková hlavice Ø 100 - pozink | ks | 1 | 0 | 0
1.7 |  | NEOBSAZENO
1.8 |  | Ohebná hliníková hadice Ø 160 s kostrou z ocelového drátu s tepelnou a hlukovou izolací | bm | 30 | 0 | 0
z vrstvy minerální vaty tloušťky 25mm 16kg/m³, parozábrana-zpevněný Al laminát, vnitřní
hadice perforovaná jako tlumič hluku
1.9 |  | NEOBSAZENO
1.10 |  | Ohebná hliníková hadice Ø 160 s kostrou z ocelového drátu s tepelnou a hlukovou izolací | bm | 30 | 0 | 0
z vrstvy minerální vaty tloušťky 25mm 16kg/m³, parozábrana-zpevněný Al laminát, vnitřní
hadice perforovaná jako tlumič hluku
Kruhové potrubí - SPIRO SAVE Ø 200 - pozink
|  | rovné | bm | 65 | 0 | 0
|  | tvarovky | bm | 25 | 0 | 0
Kruhové potrubí - SPIRO SAVE Ø 160 - pozink
|  | rovné | bm | 36 | 0 | 0
|  | tvarovky | bm | 13 | 0 | 0
Kruhové potrubí - SPIRO SAVE Ø 100 - pozink
|  | rovné | bm | 15 | 0 | 0
|  | tvarovky | bm | 5 | 0 | 0
|  | Tepelná izolace, materiál minerální vata tl. vrstvy 40mm vč. opechování pozink. plechem | m² | 10 | 0 | 0
|  | Tepelná izolace, materiál minerální vata tl. vrstvy 40mm, Al polep | m² | 10 | 0 | 0
|  | Spojovací a těsnící materiál | kpl | 1 | 0 | 0
|  | Materiál pro kotvení a zavěšení potrubí | kpl | 1 | 0 | 0
Zařízení č.3 – Větrání CHÚC
3.1 |  | NEOBSAZENO
3.2 |  | Přívodní sestava ve venkovním provedení, složení : | ks | 1 | 0 | 0
šikmý nasávací kus
uzavírací klapka se servopohonem 230V
ventilátorová komora Q = 4 500m³/h, 180Pa
P = 230V, 1kW, 1.65A
pružná manžeta, sendvičový panel 40mm
rozměry viz. výkresová část
3.3 |  | NEOBSAZENO
3.4 |  | Uzavírací klapka 1300x950 se servopohonem 230V, pod napětím se otevře | ks | 1 | 0 | 0
3.5 |  | NEOBSAZENO
3.6 |  | Protidešťová žaluzie 1300x950 se sítem proti ptactvu, RAL dle fasády, materiál hliník | ks | 1 | 0 | 0
3.7 |  | NEOBSAZENO
3.8 |  | NEOBSAZENO
3.9 |  | NEOBSAZENO
3.10 |  | Vyústka 800x400 jednořadá, hliníková, včetně ruční regulace R1 | ks | 4 | 0 | 0
3.11 |  | NEOBSAZENO
3.12 |  | NEOBSAZENO
3.13 |  | Krycí mřížka 1300x950, materiál pozink | ks | 1 | 0 | 0
Kruhové potrubí - SPIRO Ø 450 - pozink
|  | rovné | bm | 18 | 0 | 0
|  | tvarovky | bm | 5 | 0 | 0
|  | Potrubí pozink čtyřhranné - tvar | m² | 12 | 0 | 0
|  | Tepelná izolace, materiál minerální vata tl. vrstvy 60mm vč. opechování pozink. plechem | m² | 13 | 0 | 0
|  | Tepelná izolace, materiál minerální vata tl. vrstvy 40mm, Al polep | m² | 35 | 0 | 0
|  | Zaregulování, protokol | kpl | 1 | 0 | 0
|  | Spojovací a těsnící materiál | kpl | 1 | 0 | 0
|  | Materiál pro kotvení a zavěšení potrubí | kpl | 1 | 0 | 0
|  | VZDUCHOTECHNIKA CELKEM |  |  |  | 0
Vypracoval : Jaroslav Janda

## S - VYT
|  |  | VÝKAZ VÝMĚR |  | ~ |  | ROZPOČET NÁKLADŮ
VÝROBCI JSOU UVEDENI POUZE ORIENTAČNĚ, PODSTATNÉ JE POUZE ZACHOVÁNÍ TECHNICKÝCH PARAMATRŮ VÝROBKŮ
VŠECHNY POLOŽKY ODKAZUJÍ NA DANÝM PROJEKTEM ŘEŠENOU ČÁST OBJEKTU
| Název stavby: |  | ZVÝŠENÍ UBYTOVACÍ KAPACITY LÁZEŇSKÝ DŮM AURORA
| Název objektu: |  | D 1.4.3 Vytápění - I. ETAPA JIH |  |  |  | Datum: | 9/2021
| Investor: |  | Město Třeboň, Palackého nám. 46, Třeboň II, 37901 Třeboň |  |  |  | S bez DPH: | 0
| Místo: |  | parc.č.1977/11 a 1977/3 k.ú. Třeboň [770230] |  |  |  | DPH: | 0
| Zpracovatel PD: |  | Jan Plucar, provozovna: Karlov 30/IV., 377 01 Jindřichův Hradec |  |  |  | 21% | 0
Zpracovatel nabídky:
| Číslo zakázky: |  | 60/21 |  |  |  | Celkem s DPH: | 0
| Cenová soustava: |  | ÚRS
poř.č. | KCN | Kód položky | Název | označení-výrobce | MJ | Množství | Kč/množství | Cena bez DPH | Cen. soustava
0 |  |  | Řemeslný obor 713 - IZOLACE TEPELNÉ | [5 empty] | 0
1 | 713 | 713463121 | Izolace tepelná potrubí pouzdry uchycenými sponami |  | m | 70 | 0 | 0 | ÚRS 2021/I
2 | 713 | 713463125 | Izolace tepelná ohybů pouzdry uchycenými sponami |  | m | 35 | 0 | 0 | ÚRS 2021/I
3 | MAT |  | Tepelná izolace návleky z pěnového polyethylenu l=0,040 W/mK d15xtl.15mm CU15;ocel1/4" vč. spoj. mater. |  | m | 74 | 0 | 0 | ceník dodavatele
4 | MAT |  | Tepelná izolace návleky z pěnového polyethylenu l=0,040 W/mK d18xtl.15mm CU18;ocel3/8" vč. spoj. mater. |  | m | 28 | 0 | 0 | ceník dodavatele
5 | MAT |  | Tepelná izolace návleky z pěnového polyethylenu l=0,040 W/mK d22xtl.15mm CU22;plast20;ocel1/2" vč. spoj. mater. |  | m | 3 | 0 | 0 | ceník dodavatele
6 | 713 | 713463131 | Izolace tepelná potrubí pouzdry přilepených v příčných i podélných spojích izolace do 25mm |  | m | 1148 | 0 | 0 | ÚRS 2021/I
7 | 713 | 713463132 | Izolace tepelná potrubí pouzdry přilepených v příčných i podélných spojích izolace přes 25mm do 50mm |  | m | 173 | 0 | 0 | ÚRS 2021/I
8 | 713 | 713463135 | Izolace tepelná ohybů pouzdry přilepených v příčných i podélných spojích izolace do 25mm |  | m | 574 | 0 | 0 | ÚRS 2021/I
9 | 713 | 713463136 | Izolace tepelná ohybů pouzdry přilepených v příčných i podélných spojích izolace přes 25mm do 50mm |  | m | 86 | 0 | 0 | ÚRS 2021/I
10 | MAT |  | Tepelná izolace EPDM λ0°C=0,034 W/mK; d15xtl.19mm vč. spoj. mater. a izol. objímek |  | m | 19 | 0 | 0 | ceník dodavatele
11 | MAT |  | Tepelná izolace EPDM λ0°C=0,034 W/mK; d18xtl.19mm(ocel3/8") vč. spoj. mater. a izol. objímek |  | m | 1703 | 0 | 0 | ceník dodavatele
12 | MAT |  | Tepelná izolace EPDM λ0°C=0,034 W/mK; d22xtl.19mm(ocel1/2") vč. spoj. mater. a izol. objímek |  | m | 74 | 0 | 0 | ceník dodavatele
13 | MAT |  | Tepelná izolace EPDM λ0°C=0,034 W/mK; d28xtl.19mm(ocel3/4") vč. spoj. mater. a izol. objímek |  | m | 120 | 0 | 0 | ceník dodavatele
14 | MAT |  | Tepelná izolace EPDM λ0°C=0,034 W/mK; d35xtl.19mm(ocel1") vč. spoj. mater. a izol. objímek |  | m | 65 | 0 | 0 | ceník dodavatele
15 | 713 | 713463211 | Izolace tepelná potrubí pouzdry s povrchovou úpravou hliníkovou fólií, přelepenými samolepící hliníkovou páskou D do 50mm |  | m | 273 | 0 | 0 | ÚRS 2021/I
16 | 713 | 713463215 | Izolace tepelná ohybů pouzdry s povrchovou úpravou hliníkovou fólií, přelepenými samolepící hliníkovou páskou D do 50mm |  | m | 136 | 0 | 0 | ÚRS 2021/I
17 | MAT |  | Termoizolační minerální vinutá potrubní pouzdra s polepem AL fólií l10=0,033W/mK(l50=0,037W/mK) d15xtl.30mm (CU15;ocel1/4") vč. spoj. mater. |  | m | 19 | 0 | 0 | ceník dodavatele
18 | MAT |  | Termoizolační minerální vinutá potrubní pouzdra s polepem AL fólií l10=0,033W/mK(l50=0,037W/mK) d18xtl.30mm (CU18;ocel3/8") vč. spoj. mater. |  | m | 74 | 0 | 0 | ceník dodavatele
19 | MAT |  | Termoizolační minerální vinutá potrubní pouzdra s polepem AL fólií l10=0,033W/mK(l50=0,037W/mK) d22xtl.30mm(CU22;plast20;ocel1/2") vč. spoj. mater. |  | m | 92 | 0 | 0 | ceník dodavatele
20 | MAT |  | Termoizolační minerální vinutá potrubní pouzdra s polepem AL fólií l10=0,033W/mK(l50=0,037W/mK) d28xtl.40mm(CU28;plast25;ocel3/4") vč. spoj. mater. |  | m | 155 | 0 | 0 | ceník dodavatele
21 | MAT |  | Termoizolační minerální vinutá potrubní pouzdra s polepem AL fólií l10=0,033W/mK(l50=0,037W/mK) d35xtl.40mm(CU35;plast32;ocel1") vč. spoj. mater. |  | m | 69 | 0 | 0 | ceník dodavatele
22 | 713 | 998713202 | Přesun hmot pro izolace v objektech výšky přes 6 do 12m |  | % | 1.95 | 0 | 0 | ÚRS 2021/I
0 |  |  | 713 - IZOLACE TEPELNÉ - celkem |  |  |  | 0 | 0 | 0
0 | [8 empty] | 0
0 |  |  | Řemeslný obor 727 - Protipožární ochrana | [5 empty] | 0
23 | 721 | 727111121 | Protipožární ucpávky kovového potrubí - prostup stěnou požární odolnost EI90 do D18 |  | ks | 88 | 0 | 0 | ÚRS 2021/I
24 | 721 | 727111122 | Protipožární ucpávky kovového potrubí - prostup stěnou požární odolnost EI90 do D25 |  | ks | 10 | 0 | 0 | ÚRS 2021/I
0 |  |  | 727 - Protipožární ochrana - celkem |  |  |  | 0 | 0 | 0
0 | [7 empty] | 0 | 0
0 |  |  | Řemeslný obor 733 - ROZVOD POTRUBÍ ÚT | [5 empty] | 0
25 | 731 | 733222202 | Potrubí z trubek měděných D 15x1 |  | m | 112 | 0 | 0 | ÚRS 2021/I
26 | 731 | 733222203 | Potrubí z trubek měděných D 18x1 |  | m | 176 | 0 | 0 | ÚRS 2021/I
27 | 731 | 733222204 | Potrubí z trubek měděných D 22x1 |  | m | 169 | 0 | 0 | ÚRS 2021/I
28 | 731 | 733223205 | Potrubí z trubek měděných D 28x1 |  | m | 275 | 0 | 0 | ÚRS 2021/I
29 | 731 | 733223206 | Potrubí z trubek měděných D 35x1,5 |  | m | 134 | 0 | 0 | ÚRS 2021/I
30 | 731 | 733291101 | Tlaková zkouška měděného potrubí do D 35 |  | m | 866 | 0 | 0 | ÚRS 2021/I
31 | 731 | 733391101 | Tlaková zkouška plastového potrubí do D 32 |  | m | 1629 | 0 | 0 | ÚRS 2021/I
32 | 731 | 998733202 | Přesun hmot pro rozvody potrubí v objektech výšky přes 6 do 12m |  | % | 3.39 | 0 | 0 | ÚRS 2021/I
0 |  |  | 733 - ROZVOD POTRUBÍ ÚT - celkem |  |  |  | 0 | 0 | 0
0 | [8 empty] | 0
0 |  |  | Řemeslný obor 734 - ARMATURY ÚT | [5 empty] | 0
33 | 731 | 734209103 | Montáž armatur s 1 závitem do G1/2" |  | ks | 27 | 0 | 0 | ÚRS 2021/I
34 | 731 | 734209113 | Montáž armatur s 2 závity do G1/2" |  | ks | 316 | 0 | 0 | ÚRS 2021/I
35 | 731 | 734209114 | Montáž armatur s 2 závity G3/4" |  | ks | 28 | 0 | 0 | ÚRS 2021/I
36 | 731 | 734209115 | Montáž armatur s 2 závity G1" |  | ks | 48 | 0 | 0 | ÚRS 2021/I
37 | 731 | 734209116 | Montáž armatur s 2 závity G5/4" |  | ks | 18 | 0 | 0 | ÚRS 2021/I
38 | 731 | 734209123 | Montáž armatur s 3 závity G1/2" |  | ks | 48 | 0 | 0 | ÚRS 2021/I
39 | MAT |  | Šesticestný přepínací kohout DN15 Kvs2,8 (dodávku upřesnit s dodavatelem MaR) |  | ks | 24 | 0 | 0 | ceník dodavatele
40 | MAT |  | Pohon pro šesticetný přepínací kohout 24V/0-10Vss (dodávku upřesnit s dodavatelem MaR) |  | ks | 24 | 0 | 0 | ceník dodavatele
41 | MAT |  | Kulový kohout DN15 s možností dotažení teflonové ucpávky hřídele max 140°C (krátkodobě 150°C) maximální pracovní tlak 4MPa, médium horká voda, studená voda, glykol 50%, stlačený vzduch |  | ks | 40 | 0 | 0 | ceník dodavatele
42 | MAT |  | Kulový kohout DN20 s možností dotažení teflonové ucpávky hřídele max 140°C (krátkodobě 150°C) maximální pracovní tlak 4MPa, médium horká voda, studená voda, glykol 50%, stlačený vzduch |  | ks | 11 | 0 | 0 | ceník dodavatele
43 | MAT |  | Vypouštěcí kohout DN15 max 110°C(krátkodobě 130°C) se snímatelnou křídlovou rukojetí, s krytkou na výkyvném třmenu, s hadicovou přípojkou |  | ks | 3 | 0 | 0 | ceník dodavatele
44 | MAT |  | Šroubení přímé mosazné DN15 s plochým těs. max.120°C |  | ks | 40 | 0 | 0 | ceník dodavatele
45 | MAT |  | Šroubení přímé mosazné DN20 s plochým těs. max.120°C |  | ks | 14 | 0 | 0 | ceník dodavatele
46 |  |  | vyregulování regulačních ventilů |  | ks | 27 | 0 | 0 | 0
47 | MAT |  | Regulační ventil s možností přednastavení a uzavírání s měřícími vsuvkami s vypouštěním DN20; -20~120°C PN20 |  | ks | 3 | 0 | 0 | ceník dodavatele
48 | MAT |  | Tlakově nezávislý regulační ventil DN15S pro průtok 90-450 l/hod |  | ks | 20 | 0 | 0 | ceník dodavatele
49 | MAT |  | Tlakově nezávislý regulační ventil DN15H pro průtok 300-1400 l/hod |  | ks | 4 | 0 | 0 | ceník dodavatele
50 | MAT |  | Svorné šroubení poniklované G3/4"-15 měkce těsnící |  | ks | 12 | 0 | 0 | ceník dodavatele
51 | MAT |  | Termostatická hlavice 8~26°C - zabezpečený model pro veřejné prostory ve verzi zvlášť odolného modelu (montáž a nastavení speciálním přípravkem). Kryt hlavice se otácí o 360° bez vlivu na nastavení teploty. Provedení zabezpecené proti odcizení. Pevnost termostatické hlavice v ohybu min. 1000 N. |  | ks | 12 | 0 | 0 | ceník dodavatele
52 | MAT |  | Připojovací šroubení pro otopná tělesa typu VK pro dvoutrubkové soustavy - rohové provedení 1/2" s uzavíráním a vypouštěním |  | ks | 12 | 0 | 0 | ceník dodavatele
53 | 731 | 998734202 | Přesun hmot pro armatury v objektech výšky přes 6 do 12 m |  |  | 0.28 | 0 | 0 | ÚRS 2021/I
0 |  |  | 734 - ARMATURY ÚT - celkem |  |  |  | 0 | 0 | 0
0 | [8 empty] | 0
0 |  |  | Řemeslný obor 735 - OTOPNÁ TĚLESA | [5 empty] | 0
54 | 731 | 735000912 | vyregulování armatur otopného tělesa |  | ks | 12 | 0 | 0 | ÚRS 2021/I
55 | 731 | 735159120 | Montáž otopných těles panelových jednořadých délky do 2340 mm |  | ks | 8 | 0 | 0 | ÚRS 2021/I
56 | 731 | 735159230 | Montáž otopných těles panelových dvouřadých délky do 1980 mm |  | ks | 4 | 0 | 0 | ÚRS 2021/I
57 | 731 | 735191905 | Odvzdušnění otopných těles |  | soub | 12 | 0 | 0 | ÚRS 2021/I
58 | MAT |  | Deskové otopné těleso s hladkou čelní deskou 11VKplan/6200 teplotní exponent n=1,3353 výkon při 75/65/20°C dle EN 442-2 = 953W/m |  | ks | 4 | 0 | 0 | ceník dodavatele
59 | MAT |  | Deskové otopné těleso s hladkou čelní deskou 11VKLplan/6200 teplotní exponent n=1,3353 výkon při 75/65/20°C dle EN 442-2 = 953W/m |  | ks | 4 | 0 | 0 | ceník dodavatele
60 | MAT |  | Deskové otopné těleso s hladkou čelní deskou 21VKplan/6140 teplotní exponent n=1,3353 výkon při 75/65/20°C dle EN 442-2 = 1222W/m |  | ks | 4 | 0 | 0 | ceník dodavatele
61 | MAT |  | Teplovodní sálávé panely do SDK podhledu pro zavěšení do CD profilů 60/27 v rozteči 312~332. Součástí stropních modulů je teplorozvodný plech a 4x vícevrstvá trubka PE-X/AL/PE-X D16x2. Modul pro stropní vytápění a chlazení 0,235 x 1,5m |  | ks | 60 | 0 | 0 | ceník dodavatele
62 | MAT |  | Teplovodní sálávé panely do SDK podhledu pro zavěšení do CD profilů 60/27 v rozteči 312~332. Součástí stropních modulů je teplorozvodný plech a 4x vícevrstvá trubka PE-X/AL/PE-X D16x2. Modul pro stropní vytápění a chlazení 0,235 x 2m |  | ks | 4 | 0 | 0 | ceník dodavatele
63 | MAT |  | Teplovodní sálávé panely do SDK podhledu pro zavěšení do CD profilů 60/27 v rozteči 312~332. Součástí stropních modulů je teplorozvodný plech a 4x vícevrstvá trubka PE-X/AL/PE-X D16x2. Modul pro stropní vytápění a chlazení 0,235 x 2,5m |  | m | 56 | 0 | 0 | ceník dodavatele
64 | MAT |  | Teplovodní sálávé panely do SDK podhledu pro zavěšení do CD profilů 60/27 v rozteči 312~332. Součástí stropních modulů je teplorozvodný plech a 4x vícevrstvá trubka PE-X/AL/PE-X D16x2. Modul pro stropní vytápění a chlazení 0,235 x 3m |  | m | 296 | 0 | 0 | ceník dodavatele
65 | MAT |  | Teplovodní sálávé panely do SDK podhledu pro zavěšení do CD profilů 60/27 v rozteči 312~332. Součástí stropních modulů je teplorozvodný plech a 4x vícevrstvá trubka PE-X/AL/PE-X D16x2. Modul pro stropní vytápění a chlazení 0,235 x 5m |  | m | 52 | 0 | 0 | ceník dodavatele
66 | MAT |  | Trubka pro propojení stropních modlů, napojení na rozdělovač - plastové trubky vícevrstvé PE-X/AL/PE-X 16/2mm |  | m | 1629 | 0 | 0 | ceník dodavatele
67 | MAT |  | Adaptér svěrný 3/4" EUROKONUS 16x2 - tri-o-flex |  | ks | 192 | 0 | 0 | ceník dodavatele
68 | MAT |  | Spojka lisovací nerozebíratelná z mosazi vč nerezových lisovacích pouzder pro plastové potrubí D16x2 |  | ks | 936 | 0 | 0 | ceník dodavatele
69 | MAT |  | Sada dvou kulových uzávěrů rozdělovače 1" s převlečnou maticí |  | soub | 24 | 0 | 0 | ceník dodavatele
70 | MAT |  | Sada konzol pro rozdělovač |  | soub | 24 | 0 | 0 | ceník dodavatele
71 | MAT |  | Rozdělovač a sběrač podlahového topení nerez - 3 topné okruhy s průtokoměry |  | ks | 20 | 0 | 0 | ceník dodavatele
72 | MAT |  | Rozdělovač a sběrač podlahového topení nerez - 9 topných okruhů s průtokoměry |  | ks | 4 | 0 | 0 | ceník dodavatele
73 | MAT |  | Termopohon pro automatické uzavírání ventilů podlahového sběrače (uzavírací síla 100 Newtonů) zásuvná montáž, provedení uzavřené bez proudu - dodáno otevřené pro snadnou montáž a uvedení do provozu, ukazatel polohy ventilu, kabel 0,8 m, krytí IP54 (EN 60529), třída ochrany II, zdvih 4 mm, provozní výkon 1 W. 230 V spínací proud 550 mA (max. 200 ms) (dodávku upřesnit s dodavatelem MaR) |  | ks | 36 | 0 | 0 | ceník dodavatele
74 | MAT |  | Montaž stropního vytápění/chlazení (vztaženo k aktivní ploše) |  | m2 | 325.71 | 0 | 0 | ceník dodavatele
75 | 731 | 998735202 | Přesun hmot pro otopná tělesa v objektech výšky přes 6 do 12 m |  |  | 2.39 | 0 | 0 | ÚRS 2021/I
0 |  |  | 735 - OTOPNÁ TĚLESA - celkem |  |  |  | 0 | 0 | 0
0 | [8 empty] | 0
0 |  |  | HZS - Hodinové zúčtovací sazby | [5 empty] | 0
76 | HZS | HZS2211 | Hodinová zúčtovací sazba instalatér - Vypuštění, napustění a proplach topného systému |  | hod | 32 | 0 | 0 | ÚRS 2021/I
77 | HZS | HZS2212 | Hodinová zúčtovací sazba instalatér odborný - Topná, tlaková a dilatační zkouška |  | hod | 48 | 0 | 0 | ÚRS 2021/I
78 | HZS | HZS2491 | Hodinová zúčtovací sazba dělník zednických výpomocí - zednické výpomoci (prostupy a drážky pro nové rozvody) |  | hod | 40 | 0 | 0 | ÚRS 2021/I
0 |  |  | HZS - Hodinové zúčtovací sazby - celkem |  |  |  | 0 | 0 | 0
0 | [8 empty] | 0
0 |  |  | Vedlejší rozpočtové náklady | [5 empty] | 0
79 | VRN | 030001000 | Zařízení staveniště |  | % | 1.3 | 0 | 0 | ÚRS 2021/I
80 | VRN | 045002000 | Kompletační a koordinační činnost |  | % | 0.6 | 0 | 0 | ÚRS 2021/I
81 | VRN | 065002000 | Mimostaveništní doprava |  | % | 2.5 | 0 | 0 | ÚRS 2021/I
0 |  |  | Vedlejší rozpočové náklady - celkem |  |  |  | 0 |  | 0
0 | [8 empty] | 0
0 | [6 empty] | S bez DPH: | 0 | 0
0 | [6 empty] | DPH |  | 0
0 | [6 empty] | 21% | 0 | 0
0 | [8 empty] | 0
0 | [6 empty] | Celkem s DPH: | 0 | 0
0 | [8 empty] | 0
0 | Poznámka: Účastníkem výběrového řízení se předpokládá odborně způsobilá firma s plnou zodpovědností za stanovení rozsahu prací prostřednictvím prozkoumání a prodiskutování veškeré dokumentace s příslušnými stranami a za provedení kompletního funkčního díla. Povinností účastníka výběrového řízení je seznámit se všemi částmi projektové dokumentace, tj. technickou zprávou, výkresy, výkazy výměr atd. Upozornit na případné nedostatky a chyby, v případě nejasností vznést dotazy k dokumentaci. Nebude-li tak učiněno, předpokládá se, že cena účastníka zahrnuje veškeré součásti k zajištění kompletnosti. Součástí cenové nabídky musí být veškeré náklady, aby cena byla kompletní, konečná a zahrnovala celou dodávku a montáž. Cenová nabídka musí být včetně veškerého souvisejícího doplňkového, podružného a montážního materiálu. Označení výrobků konkrétním výrobcem v realizační dokumentaci stavby vyjadřuje standard požadované kvality. Pokud účastník nabídne jiný produkt je povinen dodržet standard a zároveň, přejímá odpovědnost za správnost náhrady, tj. splnění všech parametrů a koordinaci se všemi navazujícími profesemi. Případná úprava projektu pro provádění stavby bude na náklady účastníka (vybraného dodavatele). Při realizaci je dodavatel povinen koordinovat postup prací se stavbou a ostatními profesemi, postupovat v souladu příslušnými předpisy a návody pro montáž jednotlivých zařízení, dodržovat bezpečnostní a protipožární předpisy.
0 | [8 empty] | 0
0 | [8 empty] | 0
0 | [8 empty] | 0
0 | [8 empty] | 0
0 | [8 empty] | 0
0 | [8 empty] | 0
0 | [8 empty] | 0
0 | [8 empty] | 0
0 | [8 empty] | 0
0 | [8 empty] | 0
0 | [8 empty] | 0
0 | [8 empty] | 0
0 | [8 empty] | 0
0 | [8 empty] | 0
0 | [8 empty] | 0
0 | [8 empty] | 0
0 | [8 empty] | 0
0 | [8 empty] | 0
0 | [8 empty] | 0
0 | [8 empty] | 0
0 | [8 empty] | 0
0
0
0
0
0
0
0
0
0
0
0
0
0
0
0
0
0
0
0
0
0
0
0
0
0
0

## S - MaR
Název stavby: | ZVÝŠENÍ UBYTOVACÍ KAPACITY LÁZEŇSKÝ DŮM AURORA TŘEBOŇ
Název objektu: | LÁZEŇSKÝ DŮM AURORA
Etapa: | II. ETAPA - JIH
Název dílu: | Měření a regulace
jednotková cena
Specifikace obch.zboží pro IRC regulaci
| Montážní krabice pro regulátor IRC, IP44, komplet vč. vnitřního vybavení | ks | 16 | 0 | 0
Řídící systém
| Regulátor DDC 15-bodový (4UI, 2BI, 6BO, 3UO), FC Bus a SA Bus, komunikace BAC NET | ks | 16 | 0 | 0
OM | Prostorový ovládací modul, diplej zobrazení teploty, nastavení teploty +/- 3°C, | ks | 24 | 0 | 0
HX | Čidlo orosení 15/24VAC, osazení na potrubí registru chlazení | ks | 24 | 0 | 0
VHC | Šesticestný regulační ventil | ks | 24 | 0 | 0
DN20,kv2,8
vč.servopohonu 24V/0-10Vss
Dodávka a montáž kabelů a kabelových tras
| Slaboproudý kabel stíněný, párovaný, twistovaný | m | 880 | 0 | 0
| Slaboproudý kabel stíněný, párovaný, twistovaný | m | 1050 | 0 | 0
| Slaboproudý kabel stíněný, párovaný, twistovaný, bezhalogenový (B2 ca, s1, d0) | m | 190 | 0 | 0
| Stíněný komunikační kabel, párovaný, twistovaný, bezhalogenový (B2 ca, s1, d0) | m | 740 | 0 | 0
| Drátěný kabelový žlab z ocelového drátu v povrchové úpravě žárový nebo galvanický zinek, 40/20 | m | 190 | 0 | 0
vč.víka, závěsů, nosníků, podpěr
| Trubka instalační pevná, vnější průměr 20mm, bezhalogenová, nepodporující hoření | m | 100 | 0 | 0
| Trubka instalační ohebná, vnější průměr 20mm, bezhalogenová, nepodporující hoření | m | 650 | 0 | 0
| Protipožární ucpávky | kpl | 1 | 0 | 0
| Montáž kabelů a kabelových tras | kpl | 1 | 0 | 0
| Montáž přístrojů Měření a regulace | kpl | 1 | 0 | 0
| Ukončení kabelů a svorkové zapojení rozváděčů MaR | kpl | 1 | 0 | 0
| Ukončení kabelů a svorkové zapojení mont. krabic IRC | kpl | 1 | 0 | 0
Služby, SW a inženýrské výkony
| Koordinace MaR a ostatní technologie | h | 4 | 0 | 0
| Softwarové vybavení řídícího systému v rozvaděčích RA1, RA2 | kpl | 1 | 0 | 0
| Softwarové vybavení operátorského panelu rozváděče RA1, RA2 | kpl | 1 | 0 | 0
| Softwarové vybavení řídícího systému pro IRC regulaci | kpl | 1 | 0 | 0
| Software stávajícího operátorského inženýrského pracoviště - grafické centrály na centrálním dispečinku (grafická schémata, generování adres, zobrazované veličiny, žádané hodnoty, apod.) pro nové technologie - Musí plně souhlasit s nastaveným stávajícím grafickým a technickým standardem. | kpl | 1 | 0 | 0
| Oživení vstupů/výstupů, testy 1:1, včetně odladění software na stavbě v rozvaděčích RA1, RA2 | kpl | 1 | 0 | 0
| Výchozí revize elektrických zařízení | kpl | 1 | 0 | 0
| Funkční zkoušky, uvedení do provozu | kpl | 1 | 0 | 0
| Zaškolení personálu obsluhy a údržby | kpl | 1 | 0 | 0
| Zpracování výrobní/dílenské dokumentace, zapojovcí schémata rozváděčů MaR | kpl | 1 | 0 | 0
| Vyhotovení návodu pro obsluhu a podkladů pro provozní řád | kpl | 1 | 0 | 0
| Celkové režijní náklady ( montážní plošiny, lešení, služby) | kpl | 1 | 0 | 0
| Ekologická likvidace odpadu | kpl | 1 | 0 | 0
| Jiné materiály, montáž, atd., neuvedené výše, ale které je nutné zahrnout do celkového rozsahu prací podle výkresů a praxe dodavatele. | kpl | 1 | 0 | 0
| CELKEM Kč BEZ DPH |  |  |  | 0

## S - EI - B
REKAPITULACE
| 1. Elektroinstalace | [5 empty] | 0
| 2. Rozvaděče | [5 empty] | 0
| 3. Ukončení vodičů | [5 empty] | 0
| 4. Hromosvod, uzemnění | [5 empty] | 0
| 5. Svítidla | [5 empty] | 0
| 6. Žaluziový systém | [5 empty] | 0
| 7. HZS | [5 empty] | 0
| Součet bez DPH | [5 empty] | 0
p.č. | Popis | Jedn. | Množ. | Montáže |  | materiál
| 1. Elektroinstalace |  |  | jed.cena | celkem | jed.cena | celkem
1 | Vodič CY4 žl.zel. | m | 100 | 0 | 0 | 0 | 0
2 | Vodič CY6 žl.zel. | m | 520 | 0 | 0 | 0 | 0
3 | Vodič CY10 žl.zel. | m | 110 | 0 | 0 | 0 | 0
4 | Kabel CXKH-R-J 3x1,5 B2ca s1 d0 | m | 2580 | 0 | 0 | 0 | 0
5 | Kabel CXKH-R-J 3x2,5 B2ca s1 d0 | m | 3200 | 0 | 0 | 0 | 0
6 | Kabel CXKH-R-J 5x4 B2ca s1 d0 | m | 450 | 0 | 0 | 0 | 0
7 | Kabel CXKH-R-J 5x10 B2ca s1 d0 | m | 190 | 0 | 0 | 0 | 0
8 | Kabel CXKH-R-O 2x1,5 B2ca s1 d0 | m | 90 | 0 | 0 | 0 | 0
9 | CSKH-V180 P30-R 3Jx1,5 B2ca s1 d1 včetně příchytek | m | 90 | 0 | 0 | 0 | 0
10 | CSKH-V180 P30-R 5Jx1,5 B2ca s1 d1 včetně příchytek | m | 180 | 0 | 0 | 0 | 0
11 | Kabel JYTY 4x1 | m | 240 | 0 | 0 | 0 | 0
12 | Trubka tuhá PVC o20 včetně příchytek | m | 80 | 0 | 0 | 0 | 0
13 | Trubka tuhá PVC o25 včetně příchytek | m | 100 | 0 | 0 | 0 | 0
14 | Trubka tuhá PVC o40 včetně příchytek | m | 70 | 0 | 0 | 0 | 0
15 | Trubka ohebná PVC o20, vysoká pevnost | m | 350 | 0 | 0 | 0 | 0
16 | Trubka ohebná PVC o25, vysoká pevnost | m | 150 | 0 | 0 | 0 | 0
17 | Trubka ohebná PVC o40, vysoká pevnost | m | 190 | 0 | 0 | 0 | 0
18 | Drátěný kabelový žlab 100/50 s dvojitým příčníkem, včetně podpěr, držáků, výložníků a příslušenství | m | 96 | 0 | 0 | 0 | 0
19 | Drátěný kabelový žlab 200/100 s dvojitým příčníkem, včetně podpěr na stěnu, držáků, výložníků a příslušenství - PŘÍPOJKA NN Z HL.ROZVODNY OBJ C1 | m | 140 | 0 | 0 | 0 | 0
20 | Drátěný kabelový žlab 200/100 s dvojitým příčníkem, včetně podpěr na stěnu, držáků, výložníků a příslušenství | m | 120 | 0 | 0 | 0 | 0
21 | Krabice přístrojová KP68 | ks | 943 | 0 | 0 | 0 | 0
22 | Krabice přístrojová KPL68 hluboká | ks | 64 | 0 | 0 | 0 | 0
23 | Krabice rozvodná KR 68 | ks | 140 | 0 | 0 | 0 | 0
24 | Krabice KO 68 | ks | 750 | 0 | 0 | 0 | 0
25 | spínač č.1, antracit, IP20 řady Asfora | ks | 135 | 0 | 0 | 0 | 0
26 | spínač č.5, antracit, IP20 řady Asfora | ks | 16 | 0 | 0 | 0 | 0
27 | spínač č.6, antracit , IP20 řady Asfora | ks | 144 | 0 | 0 | 0 | 0
28 | spínač č.7, IP20 řady Asfora, antracit | ks | 72 | 0 | 0 | 0 | 0
29 | Kabelová trasa na příchytkách | kpl | 1 | 0 | 0 | 0 | 0
30 | tlačítko antracit, IP20 řady Asfora | ks | 20 | 0 | 0 | 0 | 0
31 | zásuvka 230V/16A antracit, IP20 řady Asfora | ks | 528 | 0 | 0 | 0 | 0
32 | zásuvka 230V/16A antracit, IP44 řady Asfora | ks | 28 | 0 | 0 | 0 | 0
33 | Infrapasivní čidlo IP20 - 360ST, stropní | ks | 24 | 0 | 0 | 0 | 0
34 | Infrapasivní čidlo IP44 - 180ST, nástěnné | ks | 1 | 0 | 0 | 0 | 0
35 | Efektivní elektrický sušák ručníků s nízkou spotřebou energie, provedení leštěná nerez, připojení pomocí kabelu do zásuvky, kabel je součástí balení Rozměry 560x1245 mm, Výkon 70 W, Hmotnost 5 kg, IP44, Skryté elektrické připojení | ks | 24 | 0 | 0 | 0 | 0
36 | Vícenásobné rámečky (dle interieru) | ks | 140 | 0 | 0 | 0 | 0
37 | Kabelové příchytky pro požární kabely | kpl | 1 | 0 | 0 | 0 | 0
38 | Fén je opatřen zásuvkou na holící strojek, centrálním vypínačem zvyšující bezpečnost při úklidu a mžikovým spínačem. Napájení je možné kabelem se zástrčkou nebo lze fén zapojit přímo na pevný přívod. Má dvě rychlosti pro teplý vzduch a jednu rychlost pro studený vzduch. Parametry rozměry (v × š × h): 235x115x147 mm příkon: 200 W studený/900/1800 W barva: bílá / chrom el. zásuvka : 240/110 V (0,05/0,1 A) | ks | 24 | 0 | 0 | 0 | 0
39 | Bernard svorka vč. Cu pásku | ks | 16 | 0 | 0 | 0 | 0
40 | Požární ucpávka, utěsnění kompletní s odolností dle PBŘS | m2 | 3 | 0 | 0 | 0 | 0
| Mezisoučet |  | 1 |  | 0 |  | 0
| Podružný materiál, PPV | 8% |  |  |  |  | 0
| Celkem | [5 empty] | 0
2. Rozvaděče
41 | Rozvaděč R1a dle schéma | ks | 1 | 0 | 0 | 0 | 0
42 | Rozvaděč R2a dle schéma | ks | 1 | 0 | 0 | 0 | 0
43 | Rozvaděč R3a dle schéma | ks | 1 | 0 | 0 | 0 | 0
44 | Rozvaděč R4a dle schéma | ks | 1 | 0 | 0 | 0 | 0
45 | Rozvaděč RP1 dle schém | ks | 4 | 0 | 0 | 0 | 0
46 | Rozvaděč RP2 dle schém | ks | 16 | 0 | 0 | 0 | 0
47 | Rozvaděč RP3 dle schém | ks | 4 | 0 | 0 | 0 | 0
| Mezisoučet |  | 1 |  | 0 |  | 0
| Podružný materiál, PPV | 8% |  |  |  |  | 0
| Celkem | [5 empty] | 0
3. Ukončení vodičů
48 | Ukončení vodičů v rozvaděči – do 3x2,5 | ks | 150 | 0 | 0
49 | Ukončení vodičů v rozvaděči – do 3x6 | ks | 2 | 0 | 0
50 | Ukončení vodičů v rozvaděči – do 5x4 | ks | 48 | 0 | 0
51 | Ukončení vodičů v rozvaděči – do 5x6 | ks | 24 | 0 | 0
52 | Ukončení vodičů v rozvaděči – do 5x16 | ks | 10 | 0 | 0
| Mezisoučet |  | 1 |  | 0 |  | 0
| Podružný materiál, PPV | 8% |  |  |  |  | 0
| Celkem | [5 empty] | 0
4. Hromosvod, uzemnění
53 | Pásek FeZn 30/4 | m | 125 | 0 | 0 | 0 | 0
54 | Vodič FeZn 10 včetně svorek | m | 8 | 0 | 0 | 0 | 0
55 | Vodič AlMgSi o8 včetně podpěr | m | 154 | 0 | 0 | 0 | 0
56 | Drátový Jímač vč.svorek | ks | 2 | 0 | 0 | 0 | 0
57 | Tyč CUI o8 délka 3m včetně drážáků | ks | 4 | 0 | 0 | 0 | 0
58 | Jímací tyč dl.1,5m vč. podstavce | ks | 1 | 0 | 0 | 0 | 0
59 | Jímací tyč dl.2,5m vč.podstavce | ks | 8 | 0 | 0 | 0 | 0
60 | Označovací štítek | ks | 8 | 0 | 0 | 0 | 0
61 | Svorka SS | ks | 72 | 0 | 0 | 0 | 0
62 | SO | ks | 4 | 0 | 0 | 0 | 0
63 | SZ | ks | 4 | 0 | 0 | 0 | 0
64 | SR 02 | ks | 10 | 0 | 0 | 0 | 0
65 | SR 03 | ks | 8 | 0 | 0 | 0 | 0
66 | Antikorozní nátěr zemního spoje | ks | 18 | 0 | 0 | 0 | 0
| Mezisoučet |  | 1 |  | 0 |  | 0
| Podružný materiál, PPV | 8% |  |  |  |  | 0
| Celkem | [5 empty] | 0
5. Svítidla
67 | Přisazené bodové svítidlo je minimalistické svítidlo. Patice: GU10/LED, Žárovka/zdroj v balení: Ano, Krytí: IP20, Délka [mm]: 80, Šířka [mm]: 80, Výška [mm]: 110, Teplota chromatičnosti [K]: 3000, Materiál: Kovová slitina, Hliník, Max. příkon: 1XGU10 50W / LED 4W=250lm, Napětí: 220-230V, Počet žárovek: 1, Příkon [W]: 50/4 Varianta s LED zdrojem (spol chodby) | ks | 66 | 0 | 0 | 0 | 0
68 | Stropní lampa LED tuba nástěnná bílá zlatá 7W 50cm 3000K Barva lampy: Bílá, Materiál: hlíníková, Výška (cm): 50, Průměr (cm): 6, IP20, Počet světelných zdrojů: 1, Patice/Závit: LED (integrovaný), Max. Výkon (Wat): 7W, Napětí (Volt ): AC:220-240V, Zdroj světla: LED, Světelný tok: 520 lm, Teplota chromatičnosti: 3000K, Barva světla: teplá bílá Paprsek / úhel svícení: 24, Světelný zdroj je součástí dodávky: Ano (spol chodby před apartmán) | ks | 24 | 0 | 0 | 0 | 0
69 | Venkovní nástěnné svítidlo Materiál: hliník, Výška (cm): 19, Šířka (cm): 17.2, Hmotnost (kg): 0.859, Výkon svět. Zdroje: 10W, Závit svět. Zdroje: LED integrovaná, Svět. zdroj součástí dodávky: ano, Světelný tok zdroje (lumen): 1200, Světelný tok svítidla (lumen): 950, Barva světla (kelvin): 3000, Ovládání a stmívatelnost: on/off, Napájecí napětí / proud: 230V, Krytí IP: IP44, Třída ochrany: I, Životnost (hodiny): 30000 (vstup do objektu) | ks | 1 | 0 | 0 | 0 | 0
70 | Typ: nástěnné svítidlo Stínítko: bílé ručně foukané trojvrstvé sklo opál mat Těleso svítidla: ocelový plech lakovaný bílá RAL 9003 (.60) (spol chodby schodiště) | ks | 12 | 0 | 0 | 0 | 0
71 | Pokoje
72 | Stropní svítidlo v kruhovém tvaru v černé povrchové úpravě s možností tlumení výkonu, série Bella Slim. Vyrobeno z hliníku s matně černou povrchovou úpravou. Difusor je z bílého PMMA. Průměr 78cm, výška 6cm. Osazeno celkem 60W LED s možností nastavení barvy světla 3000K nebo 4000K. Nastavení se provádí pinem. Světelný tok: 4200 lm. Index podání barev 80. Svítidlo je připraveno ke stmívání DALI Push-dim. Pro využití stmívání je třeba minimálně 4 žilový kabel. (pokoj strop) | ks | 32 | 0 | 0 | 0 | 0
73 | Designové LED svítidlo na stěnu v matné černé barvě. Po celé délce otočného tubusu jsou LED zdroje v teplé bílé barvě 3000K o síle 6W. Specifikace: LED 6W / 410lm, Šíře/ výška: 7 cm/ 47,6 cm, Odsazeno od zdi: max 9,3 cm, Barva světla: 3000K teplá bílá, Provedení: kov, LED žárovky i transformátor jsou součástí výrobku a nedají se vyměnit. Svítidlo se nedá stmívat a nemá vlastní vypínač. (pokoj stěna) | ks | 112 | 0 | 0 | 0 | 0
74 | Čtecí lampička. Vyrobeno z bílého lakovaného hliníku. Svítidlo je vybavené přípojkou USB i potřebným držákem na smartphone. Bodové osvětlení nastavitelné. Druhý světelný zdroj nabízí obecné osvětlení. V případě potřeby mohou být oba světelné zdroje svítidla spínány nezávisle na sobě díky dvěma přepínačům. Verze k montáži na levé, popř. pravé straně. Svítidlo obsahuje vestavěný LED modul. | ks | 44 | 0 | 0 | 0 | 0
75 | Stropní svítidlo se skleněnou čočkou. Vyrobeno z hliníku s bílou povrchovou úpravou. Kryt je vybaven čočkou, je z čirého skla a má závit pro přišroubování k základně. Průměr 10,7cm, výška 3,6cm. LED světelný zdroj má protioslňující úpravu, celkem 6W LED se světelným tokem 420lm, což odpovídá zhruba 50W žárovce. Teple bílá barva světla 3000K, index podání barev 80. Není stmívatelné. Světelný zdroj je napájen 230V bez napaječe. Krytí IP65.(chodba pokoj) | ks | 56 | 0 | 0 | 0 | 0
76 | Stropní svítidlo se skleněnou čočkou. Vyrobeno z hliníku s bílou povrchovou úpravou. Kryt je vybaven čočkou, je z čirého skla a má závit pro přišroubování k základně. Průměr 10,7cm, výška 3,6cm. LED světelný zdroj má protioslňující úpravu, celkem 6W LED se světelným tokem 420lm, což odpovídá zhruba 50W žárovce. Teple bílá barva světla 3000K, index podání barev 80. Není stmívatelné. Světelný zdroj je napájen 230V bez napaječe. Krytí IP65 (koupelna pokoj) | ks | 96 | 0 | 0 | 0 | 0
77 | Nástěnné svítidlo nad zrcadlo do koupeny, 6,5W LED 3000K, délka 60cm, IP44 Povrchová úprava / barva: bílá, chrom, Materiál: kov, plast, Délka (cm): 60, Výkon svět. Zdroje: LED 6,5W, Závit svět. Zdroje: LED integrovaná, Svět. zdroj součástí dodávky: ano, Světelný tok zdroje (lumen): 680, Barva světla (kelvin): 3000, Index podání barev: 80, Ovládání a stmívatelnost: on/off samostatným vypínačem na stěně u dveří, Připojení svítidla: Přívodní kabel se zapojí do svorkovnice, Napájecí napětí / proud: 230V, Krytí IP: IP44, Senzor pohybu: ne, Třída ochrany: II, Životnost (hodiny): 30000 | ks | 28 | 0 | 0 | 0 | 0
78 | Nástěnné zvětšovací zrcátko s osvětlením LED 4,8W, 2700/3000/4000K chrom, průměr 21,6cm Vnitřní nástěnné přisazené LED svítidlo s trojnásobným optickým zvětšením k dispozici s přepínačem CCT. Díky tomu můžete u tohoto koupelnového svítidla nastavit tři teploty světla (2700/3000/4000 kelvinů). Vyrobeno z oceli. S předpokládanou životností 50 000 hodin a díky stupni krytí IP 44 je obzvlášť udržitelným výrobkem nenáročným na údržbu. (koupelna pokoj zrcadlo) | ks | 8 | 0 | 0 | 0 | 0
79 | Elegantní stolní lampa v černé barvě. Ovládá se vypínačem na kabelu. Lampa je velmi stabilní, sklon ramene lze nastavit. Výška 60cm, průměr základny 15cm. LED 11W, 3000K, 900lm | ks | 44 | 0 | 0 | 0 | 0
80 | Venkovní nástěnné svítidlo Materiál: hliník, Výška (cm): 19, Šířka (cm): 17.2, Hmotnost (kg): 0.859, Výkon svět. Zdroje: 10W, Závit svět. Zdroje: LED integrovaná, Svět. zdroj součástí dodávky: ano, Světelný tok zdroje (lumen): 1200, Světelný tok svítidla (lumen): 950, Barva světla (kelvin): 3000, Ovládání a stmívatelnost: on/off, Napájecí napětí / proud: 230V, Krytí IP: IP44, Třída ochrany: I, Životnost (hodiny): 30000 (balkon) | ks | 28 | 0 | 0 | 0 | 0
81 | Kovová stojací lampa v černé barvě Stojací lampa se 3 světelnými prvky. Integrovaný LED modul, včetně stmívače,Verze se 3 světly Barva černá, Integrovaná LED v teplém tónu 3000K, Včetně stmívače Výška 180cm | ks | 4 | 0 | 0 | 0 | 0
82 | Nouzové osvětlení |  |  | 0 |  | 0
83 | NO nástěnné, LED 6W, 1 hod autonomní provoz, piktogram, IP44 | ks | 1 | 0 | 0 | 0 | 0
84 | NO nástěnné, LED 6W, 1 hod autonomní provoz, piktogram, IP20 | ks | 9 | 0 | 0 | 0 | 0
85 | NO stropní, LED 6W, 1 hod autonomní provoz, piktogram, IP20 | ks | 16 | 0 | 0 | 0 | 0
| Mezisoučet |  | 1 |  | 0 |  | 0
| Podružný materiál, PPV | 8% |  |  |  |  | 0
| Celkem | [5 empty] | 0
6. Žaluziový systém
86 | Kabel CXKH-R 4x1,5 | ks | 4480 | 0 | 0 | 0 | 0
87 | Kabel FTP cat 6 | ks | 190 | 0 | 0 | 0 | 0
88 | Kabel SYKFY 4x2x0,8 oheň retardující | ks | 240 | 0 | 0 | 0 | 0
89 | Trubka ohebná PVC o20, vysoká pevnost | ks | 130 | 0 | 0 | 0 | 0
90 | Krabice přístrojová KP68 | ks | 64 | 0 | 0 | 0 | 0
91 | Krabice přístrojová KPR68 | ks | 64 | 0 | 0 | 0 | 0
92 | Krabice KO 68 | ks | 64 | 0 | 0 | 0 | 0
93 | Jednotka pro napojení žaluzií ovládací | ks | 15 | 0 | 0 | 0 | 0
94 | Žaluziový ovladač | ks | 64 | 0 | 0 | 0 | 0
95 | Připojení a oživení žaluzií | ks | 64 | 0 | 0
96 | Nastavení, oživení, programování | ks | 25 | 0 | 0
97 | Ukončení vodičů v rozvaděči – do 4x2x0,8 | ks | 20 | 0 | 0
98 | Ukončení vodičů v rozvaděči – do 4x1,5 | ks | 128 | 0 | 0
99 | Koordinace s dodavatelem žaluzií | hod | 20 | 0 | 0
100 | Utěsnění prostoupů | hod | 10 | 0 | 0
101 | Koordinace tras | hod | 10 | 0 | 0
102 | Úprava projektu na konkrétní systém dodavatele | hod | 10 | 0 | 0
103 | Značení systémů – štítky, popisky | hod | 8 | 0 | 0
| Mezisoučet |  | 1 |  | 0 |  | 0
| Podružný materiál, PPV | 8% |  |  |  |  | 0
| Celkem | [5 empty] | 0
7. HZS
104 | Koordinace kabelových tras a ostatních profesí | hod | 25 | 0 | 0
105 | Koordinace s VZT, ÚT, MR, ZI, Chlazení | hod | 10 | 0 | 0
106 | Napojení zařízení VZT, ÚT, MAR, ZTI apod (připojení kabelových přívodů na svorky zařízení – dodavatelé zaríření musí dodat instalační manuály | hod | 20 | 0 | 0
107 | Vyhotovení provozní dokumentace, harmonogram údržby, revize, apod. | hod | 10 | 0 | 0
108 | Stavební přípomoce (vrtání, sedkání, drážkování,prostupy) | hod | 60 | 0 | 0
109 | Fotodokumentace uložení zemničů vč.provedení | hod | 4 | 0 | 0
110 | Napojení na etapu sever | hod | 10 | 0 | 0
111 | Úprava v rozvodně - stávající | hod | 10 | 0 | 0
112 | Propojení a koordinace propojení ochrany před bleskem na pavilon B | hod | 12 | 0 | 0
113 | Revize ochrany před bleskem stáv.pavilonu B | hod | 15 | 0 | 0
114 | Vedení rozvodů stávající trasou objektu sever | hod | 20 | 0 | 0
115 | Utěsnění požární prostupů | hod | 20 | 0 | 0
116 | Vybourání požárních prostupů | hod | 3 | 0 | 0
117 | Koordinace s FVE - konstrukce, trasy, uložení kabelů, atd | hod | 10 | 0 | 0
118 | Vzorkování (předložení, odsouhlasení) pohledových a designových prvků, vč. zařízení vzorkovacího prostoru. | hod | 10 | 0 | 0
119 | Ekologická likvidace odpadového materiálu | hod | 15 | 0 | 0
120 | Značení systémů – štítky, popisky | hod | 10 | 0 | 0
121 | Vypracování VDD – Výrobní a dílenská dokumentace dodavatele stavby, tištěná paré a digitální verze v otevřené (dwg, doc, xls) a uzavřené (pdf) formě | hod | 70 | 0 | 0
122 | Oznámení o zahájení prací dle vyhlášky č.73/2010 sb, stavonisko | hod | 40 | 0 | 0
123 | Revize uzemnění | hod | 20 | 0 | 0
124 | Revize elektroinstalace dle ČSN 33 1500, ČSN 33 2000-6 | hod | 50 | 0 | 0
125 | Revize zařízení pro ochranu před bleskem dle ČSN 33 1500 a ČSN EN 62305 | hod | 30 | 0 | 0
126 | Zdvihací plošiny | hod | 30 | 0 | 0
| Mezisoučet |  | 1 |  | 0
Poznámka:
Součástí nabídkové ceny musí být veškeré náklady, aby cena byla konečná a zahrnovala celou dodávku a montáž.
Dodávky a montáže uvedené v nabídce musí být, včetně veškerého souvisejícího doplňkového, podružného a montážního materiálu, tak aby celé zařízení bylo funkční a splňovalo všechny předpisy,
které se na ně vztahují. Nedílnou součástí výkazu je projektová dokumentace, která je v případě rozporu s VV určující pro rozsah PD.
Note on D55: skryté
Note on D67: skryté
Note on D77: skryté
Note on D96: skryté
Note on D120: skryté
Note on D143: skryté
Note on D171: skryté

## S - FVE
REKAPITULACE
| 1. Solární generátor | [5 empty] | 0
| 2. Montážní systém | [5 empty] | 0
| 3. Materiál kabelových tras | [5 empty] | 0
| 4. Kabeláž | [5 empty] | 0
| 5. HZS | [5 empty] | 0
| Součet bez DPH | [5 empty] | 0
p.č. | Popis | Jedn. | Množ. | Montáže |  | materiál
| 1. Solární generátor |  |  | jed.cena | celkem | jed.cena | celkem
1 | Fotovoltaický panel, 340 Wp | ks | 26 | 0 | 0 | 0 | 0
| Mezisoučet |  | 1 |  | 0 |  | 0
| Podružný materiál, PPV | 8% |  |  |  |  | 0
| Celkem | [5 empty] | 0
2. Montážní systém
2 | Betonová dlažba CSB FORMELA III šedá 50×500×500 mm, 28,61 kg | ks | 78
3 | Betonová dlažba CSB FORMELA II šedá 50×400×400 mm, 18,27 kg | ks | 78
4 | Betonová dlažba CSB FORMELA I šedá 50×300×300 mm, 10,24 kg | ks | 78
5 | Konstrukce FV bez kotvení do střechy, upevnění do střechy pomocí balastního zatížení, sklon konstrukce 10st, kompletní střešní systém včetně podpěr, propojení, spojovacího materiálu apod, konstrukce pro dva panely viz PD | ks | 13
6 | Dodávka včetně montáže | kpl | 1 | 0 | 0 | 0 | 0
| Mezisoučet |  | 1 |  | 0 |  | 0
| Podružný materiál, PPV | 8% |  |  |  |  | 0
| Celkem | [5 empty] | 0
3. Materiál kabelových tras
7 | TRUBKA TUHÁ 320 N HF | m | 130 | 0 | 0 | 0 | 0
8 | PÁSEK STAHOVACÍ | ks | 160 | 0 | 0 | 0 | 0
9 | PÁSEK STAH.S POPIS.ŠTÍT. | ks | 26 | 0 | 0 | 0 | 0
10 | hmoždinka 10x50 plast | bal | 3 | 0 | 0 | 0 | 0
11 | vrut 6x60 se záp.hlavou | bal | 3 | 0 | 0 | 0 | 0
| Mezisoučet |  | 1 |  | 0 |  | 0
| Podružný materiál, PPV | 8% |  |  |  |  | 0
| Celkem | [5 empty] | 0
Hlavní trasa ze žlabu je součástí stavební el.instalace
4. Kabeláž
12 | Zesítěný solární kabel | m | 1820 | 0 | 0 | 0 | 0
| Mezisoučet |  | 1 |  | 0 |  | 0
| Podružný materiál, PPV | 8% |  |  |  |  | 0
| Celkem | [5 empty] | 0
5. HZS
13 | Realizační (dílenská) dokumentace stavby - vypracování, tisk, kompletace | kpl | 1 | 0 | 0
14 | Výchozí revize elektrických zařízení | vývod | 26 | 0 | 0
15 | Pomocné ocelové konstrukce - pozink žárově zinkovaný | kg | 120 | 0 | 0
16 | Nosné konstrukce opatřené základní barvou | kg | 30 | 0 | 0
17 | Pomocný materiál pro pospojení a uzemnění (svorky, vodiče, atd.) | kpl | 1 | 0 | 0
18 | Pomocný elektroinstalační materiál (hmoždinky, vruty, šrouby, vodiče, koncovky, …) | kpl | 1 | 0 | 0
19 | Stavební přípomoce | kpl | 1 | 0 | 0
20 | Kabelové štítky plastové s popisem kabelu vč. upevnění na kabel | ks | 26 | 0 | 0
21 | Komplexní zkoušky | hod | 5 | 0 | 0
22 | Uvedení do provozu, zaškolení obsluhy, zkušební provoz | kpl | 1 | 0 | 0
23 | Vyhotovení návodu pro obsluhu a podkladů pro provozní řád | kpl | 1 | 0 | 0
24 | Ekologická likvidace odpadového materiálu | kpl | 1 | 0 | 0
25 | Prostorová a časová koordinace se stavbou a ostatními profesemi | kpl | 1 | 0 | 0
26 | Ukončení vodiče izolovaného do průřezu 6mm2 | ks | 26 | 0 | 0
27 | Podružný materiál nezbytný pro výrobu rozvaděče (dutinky, lanka, perforované žlaby apod.) | kpl | 1 | 0 | 0
28 | Doprava a přesun hmot | kpl | 1 | 0 | 0
29 | Ukončení vodiče izolovaného do průřezu 16mm2 | kpl | 1 | 0 | 0
| Mezisoučet |  | 1 |  | 0
Poznámka:
Součástí nabídkové ceny musí být veškeré náklady, aby cena byla konečná a zahrnovala celou dodávku a montáž.
Dodávky a montáže uvedené v nabídce musí být, včetně veškerého souvisejícího doplňkového, podružného a montážního materiálu, tak aby celé zařízení bylo funkční a splňovalo všechny předpisy,
které se na ně vztahují. Nedílnou součástí výkazu je projektová dokumentace, která je v případě rozporu s VV určující pro rozsah PD.
Note on D14: skryté
Note on D24: skryté
Note on D34: skryté
Note on D41: skryté
Note on D63: skryté

## S - SLP
Lázeňský dům AURORA
Zvýšení ubytovací kapacity
SLP slaboproudy
| Slaboproudy celkem bez DPH |  |  |  | 0
Pavilon Jih
EPS - Elektrická požární signalizace
Rekapitulace rozpočtu
| Materiál a dodávky celkem |  |  |  | 0
| Montážní práce a služby celkem |  |  |  | 0
| PPV 1% obor 001-025 |  |  |  | 0
| PPV 6% mimo oboru 001-025 |  |  |  | 0
| Celkem bez DPH |  |  |  | 0
Rozpočet
Dodávka elektronického systému
Číslo položky | Popis položky | J | MJ | Jedn. cena | Celkem
| Optický kouřový hlásič | 71 | ks | 0 | 0
| Sokl hlásiče | 71 | ks | 0 | 0
| Elektronika tlačítkového hlásiče PAM s oddělovačem | 4 | ks | 0 | 0
| Skříň tlačítkového hlásiče ABS červená | 4 | ks | 0 | 0
| Siréna s majákem | 5 | ks | 0 | 0
| Přídržný magnet dveřní s kotvou na kloubu a tlačítkem | 4 | ks | 0 | 0
| Zkušební prostředek pro bodové hlásiče | 1 | ks | 0 | 0
| Celkem |  |  |  | 0
Montáž elektronického systému
Číslo položky | Popis položky |  | MJ | Jedn. cena | Celkem
| Programování rozšíření systému o J | 1 | spr | 0 | 0
| Montáž patice hlásiče | 71 | ks | 0 | 0
| Montáž automatického hlásiče | 71 | ks | 0 | 0
| Přezkoušení a uvedení do provozu | 71 | ks | 0 | 0
| Montáž tlačítkového hlásiče | 4 | ks | 0 | 0
| Přezkoušení a uvedení do provozu | 4 | ks | 0 | 0
| Montáž sirény s majákem | 5 | ks | 0 | 0
| Přezkoušení a uvedení do provozu | 5 | ks | 0 | 0
| Měření izolačního odporu úseku smyčky | 76 | ks | 0 | 0
| Montáž přídržných magnetů | 4 | ks | 0 | 0
| Celkem |  |  |  | 0
Dodávka instalačního materiálu
Číslo položky | Popis položky |  | MJ | Jedn. cena | Celkem
| Elektroinstalační úložní materiál | 15 | m | 0 | 0
| Příchytka kabelů, ohniodolná | 200 | ks | 0 | 0
| Elektroinstalační úložní materiál s funkčností při požáru | 20 | m | 0 | 0
| Trubka ohebná do stěny 23mm | 15 | m | 0 | 0
| Kabel samoshášivý pro propojení hlásičů | 100 | m | 0 | 0
| Kabel ohniodolný bezhalogenní s funkčností při požáru | 70 | m | 0 | 0
| Pomocný materiál (příchytky, hmoždinky...) | 0.3 | spr | 0 | 0
| Protipožární utěsňovací materiál | 0.3 | kpl | 0 | 0
| Celkem |  |  |  | 0
Montáž instalačního materiálu
Číslo položky | Popis položky |  | MJ | Jedn. cena | Celkem
401 | Značení trasy vedení | 150 | m | 0 | 0
402 | Instalace elektroinstalačního úložného materiálu | 150 | m | 0 | 0
403 | Instalace kabelů | 180 | m | 0 | 0
404 | Průrazy, pomocné stavební práce | 37 | ks | 0 | 0
405 | Protipožární utěsnění prostupů | 37 | ks | 0 | 0
| Celkem |  |  |  | 0
Ostatní práce
Číslo položky | Popis položky |  | MJ | Jedn. cena | Celkem
502 | Revize celého stému systému EPS v areálu Aurora | 1 | ks | 0 | 0
505 | Zkušební provoz | 3 | hod | 0 | 0
508 | Dopravné, stavební přípomoce, ostatní | 0.3 | kpl | 0 | 0
| Celkem |  |  |  | 0
Pavilon Jih
ER - Evakuační rozhlas
Rekapitulace rozpočtu
| Materiál a dodávky celkem |  |  |  | 0
| Montážní práce a služby celkem |  |  |  | 0
| PPV 1% obor 001-025 |  |  |  | 0
| PPV 6% mimo oboru 001-025 |  |  |  | 0
| Celkem bez DPH |  |  |  | 0
Rozpočet
Dodávka elektronického systému
Číslo položky | Popis položky |  | MJ | Jedn. cena | Celkem
106 | Stropní reproduktor do podhledu | 12 | ks | 0 | 0
107 | Panelový reproduktor | 52 | ks | 0 | 0
| Celkem |  |  |  | 0
Montáž elektronického systému
Číslo položky | Popis položky |  | MJ | Jedn. cena | Celkem
| Montáž stropního reproduktoru včetně krytu | 12 | ks | 0 | 0
| Montáž skříňového reproduktoru | 52 | ks | 0 | 0
| Celkem |  |  |  | 0
Dodávka instalačního materiálu
Číslo položky | Popis položky |  | MJ | Jedn. cena | Celkem
| Elektroinstalační úložní materiál s funkčností | 30 | m | 0 | 0
| Kabelová objímka ohnivzdorná vč.ohniodolné kotvy | 250 | ks | 0 | 0
| Trubka pod omítku 23 | 15 | m | 0 | 0
| Celkem |  |  |  | 0
Montáž instalačního materiálu
Číslo položky | Popis položky |  | MJ | Jedn. cena | Celkem
| Značení trasy vedení | 100 | m | 0 | 0
| Instalace elektroinstalačního úložného materiálu | 30 | m | 0 | 0
| Montáž ohniodolné objímky vč.kotvy | 250 | ks | 0 | 0
| Instalace trubky 23 vč. sekání | 15 | m | 0 | 0
| Průchod zdivem | 50 | ks | 0 | 0
| Protipožární utěsnění prostupů | 25 | ks | 0 | 0
| Celkem |  |  |  | 0
Dodávka kabelových rozvodů
Číslo položky | Popis položky |  | MJ | Jedn. cena | Celkem
| Kabel ohniodolný dle EN 54 a další | 130 | m | 0 | 0
| Celkem |  |  |  | 0
Montáž kabelových rozvodů
Číslo položky | Popis položky |  | MJ | Jedn. cena | Celkem
| Montáž kabelu pro ER v objektu | 130 | m | 0 | 0
| Celkem |  |  |  | 0
Ostatní práce
Číslo položky | Popis položky |  | MJ | Jedn. cena | Celkem
| Dopravné | 1 | sk | 0 | 0
| Celkem |  |  |  | 0
Pavilon Jih
EZS - Elektrická zabezpečovací signalizace
Rekapitulace rozpočtu
| Celkem bez DPH |  |  |  | 0
V pavilonu Jlh není realizováno!
Pavilon Jih
SK - Strukturovaná kabeláž
Rekapitulace rozpočtu
| Materiál a dodávky celkem |  |  |  | 0
| Montážní práce a služby celkem |  |  |  | 0
| PPV 1% obor 001-025 |  |  |  | 0
| PPV 6% mimo oboru 001-025 |  |  |  | 0
| Celkem bez DPH |  |  |  | 0
Rozpočet
Dodávka SK
Číslo položky | Popis položky |  | MJ | Jedn. cena | Celkem
| Zásuvka dvojitá cat.5e s rámečkem, stejné jako EI, hygien. prostory | 56 | ks | 0 | 0
| Zásuvka osazená cat 5e 2xRJ45, (WIFI) | 8 | ks | 0 | 0
| Patch cord cat.5e UTP 1m | 60 | ks | 0 | 0
| Patch cord cat.5e UTP 3m | 60 | ks | 0 | 0
| Patch cord telefonní 1m | 35 | ks | 0 | 0
| Patch cord telefonní 3m | 35 | ks | 0 | 0
| Popisné štítky | 200 | ks | 0 | 0
| Montážní sada komplet | 5 | ks | 0 | 0
| WIFI kom WiFI AP UniFi AC longRangeunikace | 8 | ks | 0 | 0
| Operátorský přístroj | 28 | ks | 0 | 0 | #VALUE!
| Celkem |  |  |  | 0
Dodávka instalačního materiálu
| Popis položky |  | MJ | Jedn. cena | Celkem
| Úložný systém do podhledu(např.žlaby kompet s víkem nebo uchycení.v držácícch..) | 80 | m | 0 | 0
| Úložný systém vertikální stoupačky | 10 | m | 0 | 0
| Stropní držák KDK | 400 | ks | 0 | 0
| Upevňovací systém hmoždinka/vrut | 100 | ks | 0 | 0
| Úložný systém do stěn - trubky 36mm | 0 | m | 0 | 0
| Úložný systém do stěn - trubky 23mm | 140 | m | 0 | 0
| Vodič černý protahovací CY 1 | 140 | m | 0 | 0
| Krabice univerzální pod zásuvku 68mm | 65 | ks | 0 | 0
| Krabice univerzální protahovací 125mm | 5 | ks | 0 | 0
| Protipožární tmel typ dle prostupu | 30 | ks | 0 | 0
| Vodič černý protahovací CY 1 | 140 | m | 0 | 0
| Drobný pomocný materiál (hmoždinky, sádra...) | 0.4 | spr | 0 | 0
| Celkem |  |  |  | 0
Dodávka kabelových rozvodů
| Popis položky |  | MJ | Jedn. cena | Celkem
| Kabel datový UTP LSOH cat 5e | 7500 | m | 0 | 0
| Celkem |  |  |  | 0
Montáž elektronického systému
| Popis položky |  | MJ | Jedn. cena | Celkem
| Ukončení kabelů na patch panelu kat.5E, UTP | 130 | ks | 0 | 0
| Montáž zásuvek kat.5e FTP | 65 | ks | 0 | 0
| Ukončení kabelů na zásuvkách | 122 | ks | 0 | 0
| Volný kabel - rezerva | 8 | ks | 0 | 0
| Montáž patch kabelů | 190 | ks | 0 | 0
| Měření SK vč. tisku protokolu | 122 | ks | 0 | 0
| Montáž WIFI | 8 | ks | 0 | 0
| Celkem |  |  |  | 0
Montáž instalačního materiálu
| Popis položky |  | MJ | Jedn. cena | Celkem
| Značení trasy vedení | 500 | m | 0 | 0
| Montáž úložného systému horizontálního | 80 | m | 0 | 0
| Montáž úložného systému vertikálního | 10 | m | 0 | 0
| Montáž upevňovacích držáků | 400 | ks | 0 | 0
| Uložení trubek rozvodů (řezání,sádrování, ..) | 140 | m | 0 | 0
| Zatažení vodiče CY do trubek | 140 | m | 0 | 0
| Krabice univerzální pod zásuvku 68mm | 65 | ks | 0 | 0
| Montáž krabice 125mm | 5 | ks | 0 | 0
| Průchod zdivem do 30cm | 30 | ks | 0 | 0
| Protipožární utěsnění prostupů | 30 | ks | 0 | 0
| Celkem |  |  |  | 0
Montáž kabelových rozvodů T21MK
| Popis položky |  | MJ | Jedn. cena | Celkem
| Instalace kabelu cat.5e | 7500 | m | 0 | 0
| Celkem |  |  |  | 0
Ostatní práce
Číslo položky | Popis položky |  | MJ | Jedn. cena | Celkem
| Koordinace činností při realizaci, návaznost na systémy | 3 | hod | 0 | 0
| Integrace do stávajícího systému | 6 | hod | 0 | 0
| Celkem |  |  |  | 0
Pavilon Jih
CCTV - Kamerový systém
Rekapitulace rozpočtu
| Materiál a dodávky celkem |  |  |  | 0
| Montážní práce a služby celkem |  |  |  | 0
| PPV 1% obor 001-025 |  |  |  | 0
| PPV 6% mimo oboru 001-025 |  |  |  | 0
| Celkem bez DPH |  |  |  | 0
Rozpočet
Dodávka elektronického systému analog
| Popis položky |  | MJ | Jedn. cena | Celkem
KAMERY HIKVISION ( stejné jako na Wellness)
| 4MPx IP dome kamera 1/3" CMOS, max. rozlišení 2560 x 1440 @ 20fps, video komprese H.265/H.264/MJPEG, dual stream, motorizovaný objektiv 2.8-12mm, IR přísvit až 30m, WDR 120dB, 3D DNR, ICR, BLC, podpora karet micro SD/SDHC/SDXC až 128GB, napájení PoE/DC12V, krytí IP67, provozní teplota -30°C až +50°C | 8 | ks | 0 | 0
| 4MPx IP bullet kamera 1/3" CMOS, max. rozlišení 2560 x 1440 @ 20fps, video komprese H.265/H.264/MJPEG, dual stream, motorizovaný objektiv 2.8-12mm, IR přísvit až 30m, WDR 120dB, 3D DNR, ICR, BLC, podpora karet micro SD/SDHC/SDXC až 128GB, napájení PoE/DC12V, krytí IP67, provozní teplota -30°C až +50°C | 1 | ks | 0 | 0
| Patch cord cat.5e UTP 3m | 8 | ks | 0 | 0
| Celkem |  |  |  | 0
Montáž elektronického systému T21MS
| Popis položky |  | MJ | Jedn. cena | Celkem
| Montáž kamery na stěnu či strop | 8 | ks | 0 | 0
| Montáž venkovní kamery na stěnu | 1 | ks | 0 | 0
| Nastavení místní sítě a adresování systémových kamer | 1 | hod | 0 | 0
| Celkem |  |  |  | 0
Dodávka kabelových rozvodů T21DK
| Popis položky |  | MJ | Jedn. cena | Celkem
| Kabel datový FTP LSOH cat 5e | 400 | m | 0 | 0
| Celkem |  |  |  | 0
Montáž kabelových rozvodů T21MK
| Popis položky |  | MJ | Jedn. cena | Celkem
| Instalace kabelu cat.5e | 400 | m | 0 | 0
| Celkem |  |  |  | 0
Dodávka instalačního materiálu T21DI
| Popis položky |  | MJ | Jedn. cena | Celkem
| Úložný systém (např.úchyty,žlaby..) (společný s SK) | 30 | m | 0 | 0
| Úložný systém do stěn - trubky (např. FXP 25) | 20 | m | 0 | 0
| Vodič černý protahovací CY 1 | 20 | m | 0 | 0
| Krabice univerzální 68mm | 10 | ks | 0 | 0
| Celkem |  |  |  | 0
Montáž instalačního materiálu T21MI
| Popis položky |  | MJ | Jedn. cena | Celkem
| Značení trasy vedení | 170 | m | 0 | 0
| Montáž úložného systému (v systému SK) | 30 | m | 0 | 0
| Uložení trubek rozvodů (řezání,sádrování, ..) | 20 | m | 0 | 0
| Zatažení vodiče CY do trubek | 20 | m | 0 | 0
| Krabice univerzální pod zásuvku 68mm | 10 | ks | 0 | 0
| Průchod zdivem do 30cm | 3 | ks | 0 | 0
| Celkem |  |  |  | 0
Ostatní práce
| Popis položky |  | MJ | Jedn. cena | Celkem
| Revize systému CCTV | 1 | ks | 0 | 0
| Návody, tech. dokumentace | 1 | kpl | 0 | 0
| Integrace do stávajícího systému | 6 | hod | 0 | 0
| Zkušební provoz | 2 | hod | 0 | 0
| Dopravné | 1 | sk | 0 | 0
| Celkem |  |  |  | 0
Pavilon Jih
STA - Společná televizní anténa
Rekapitulace rozpočtu
| Materiál a dodávky celkem |  |  |  | 0
| Montážní práce a služby celkem |  |  |  | 0
| PPV 1% obor 001-025 |  |  |  | 0
| PPV 6% mimo oboru 001-025 |  |  |  | 0
| Celkem bez DPH |  |  |  | 0
Rozpočet
Dodávka elektronického systému
| Popis položky |  | MJ | Jedn. cena | Celkem
| Zásuvka účastnická TV/R, včetně krytu a rámečku | 28 | ks | 0 | 0
| Drobný materiál (F konektory, příchytky, spojovací materiál..) | 1 | spr | 0 | 0
| Držák na stěnu, standard: TB TV wall mount TB-43P | 28 | ks | 0 | 0
| Sada spojovacího materiálu pro držáky TV | 28 | ks | 0 | 0
| Celkem |  |  |  | 0
Dodávka instalačního materiálu
| Popis položky |  | MJ | Jedn. cena | Celkem
| Úložný systém (žlaby, rošty. držáky) společně s SK | 20 | m | 0 | 0
| Elektroinstalační trubka ohebná průměr 20mm | 200 | m | 0 | 0
| Protahovací vodič CY | 200 | m | 0 | 0
| Odbočná krabice KU 68-1902 | 28 | ks | 0 | 0
| Protipožární tmel typ dle prostupu | 3 | ks | 0 | 0
| Pomocný podružný materiál (sádra, svorky, hmoždinky...) | 1 | spr | 0 | 0
| Celkem |  |  |  | 0
Dodávka kabelových rozvodů
| Popis položky |  | MJ | Jedn. cena | Celkem
| Kabel koaxiální 75 ohm, LSFH 6,9mm, PVC, vnitř. vodič 1,2mm Cu, opletení Cu, odpor vnitřního vodiče 16 ohm/km, odpor opletení 12 ohm/km, útlum při 800 MHz 15 dB/100m, útlum stíněním 30-1000 MHz >85 dB | 1700 | m | 0 | 0
| Celkem |  |  |  | 0
Montáž elektronického systému
| Popis položky |  | MJ | Jedn. cena | Celkem
| Montáž zásuvka účastnická anténní | 28 | ks | 0 | 0
| Zakončení a měření TV signálu na zásuvkách | 28 | ks | 0 | 0
| Instalace držáků pro televize na stěnu | 28 | ks | 0 | 0
| Celkem |  |  |  | 0
Montáž instalačního materiálu
| Popis položky |  | MJ | Jedn. cena | Celkem
| Značení trasy vedení | 300 | m | 0 | 0
| Montáž úložného systému | 20 | m | 0 | 0
| Montáž trubky ohebné pod omítku (frézování, sádrování..) | 200 | m | 0 | 0
| Instalace odbočná krabice KU 68-1902 | 28 | ks | 0 | 0
| Instalace krabice odbočná KO 125 |  | ks | 0 | 0
| Průchod zdivem do 30mm | 3 | spr | 0 | 0
| Protipožární utěsnění prostupů | 2 | spr | 0 | 0
| Zatažení vodiče CY do trubek | 200 | m | 0 | 0
| Celkem |  |  |  | 0
Montáž kabelových rozvodů
| Popis položky |  | MJ | Jedn. cena | Celkem
| Instalace kabelu koaxiálního do žlabu či trubky | 1700 | m | 0 | 0
| Celkem |  |  |  | 0
Ostatní práce
| Popis položky |  | MJ | Jedn. cena | Celkem
| Koordinace činností při realizaci | 4 | hod | 0 | 0
| Zkušební provoz | 1 | hod | 0 | 0
| Celkem |  |  |  | 0
Pavilon Jih
EKV (ACS) - Elektrická kontrola vstupu
Rekapitulace rozpočtu
| Materiál a dodávky celkem |  |  |  | 0
| Montážní práce a služby celkem |  |  |  | 0
| PPV 1% obor 001-025 |  |  |  | 0
| PPV 6% mimo oboru 001-025 |  |  |  | 0
| Celkem bez DPH |  |  |  | 0
Rozpočet
Dodávka elektronického systému
Číslo položky | Popis položky |  | MJ | Jedn. cena | Celkem
ACS POVOLENÍ VSTUPU
| 914MAX Rf miniterminál bez krytí a antény + redukce | 1 | ks | 0 | 0
| READ S/N OF MIFARE AND FELICA CARD | 1 | ks | 0 | 0
| Montážní rámeček pro MF7-xx/FL20 plast (povr.mont) | 1 | ks | 0 | 0
Elektromechanický zámek
| Elektromechanický samozamykací zámek ABLOY | 1 | ks | 0 | 0
| Kabel k elektromotorickým zámkům (6 m) | 1 | ks | 0 | 0
| Protiplech k zámku ABLOY, | 1 | ks | 0 | 0
| EA280/23 Kabel. průchodka kr. | 1 | ks | 0 | 0
| Bezpečnostní kování IKON, klika/klika pro EL460 včetně děleného čtyřhranu 9x9 mm a šroubů | 1 | ks | 0 | 0
| Celkem |  |  |  | 0
Montáž elektronického systému T21MS
Číslo položky | Popis položky |  | MJ | Jedn. cena | Celkem
| instalace přístupového bodu - oboustranný | 1 | ks | 0 | 0
| příprava dveří pro instalaci el.mag.zámku | 1 | ks | 0 | 0
| instalace el.mag.zámku do dveří | 1 | ks | 0 | 0
| Celkem |  |  |  | 0
Dodávka instalačního materiálu T21DI
Číslo položky | Popis položky |  | MJ | Jedn. cena | Celkem
| Trubka ohebná 23mm | 10 | m | 0 | 0
| Krabice pod čtečku (68mm) | 1 | ks | 0 | 0
| Krabice průchozí 68mm, | 1 | ks | 0 | 0
| Krabice s funkčností při požáru k ovládání dveří , | 1 | ks | 0 | 0
| Ovládací relé | 1 | ks | 0 | 0
| Vodič černý protahovací | 10 | m | 0 | 0
| Pomocný podružný materiál (příchytky, sádra...) | 0.3 | spr | 0 | 0
| Celkem |  |  |  | 0
Montáž instalačního materiálu T21MI
Číslo položky | Popis položky |  | MJ | Jedn. cena | Celkem
| Značení trasy vedení | 10 | m | 0 | 0
| Montáž trubky ohebné do 23mm pod omítku včetně drážky | 10 | m | 0 | 0
| Průchod zdivem do 30cm | 2 | ks | 0 | 0
| Zatažení vodiče CY do trubek | 10 | m | 0 | 0
| Instalace krabice pod čtečku | 1 | ks | 0 | 0
| Instalace krabice ovládání dveří | 1 | ks | 0 | 0
| Instalace krabice průchozí | 1 | ks | 0 | 0
| Protipožární utěsnění prostupů | 0.3 | sad | 0 | 0
| Celkem |  |  |  | 0
Dodávka kabelových rozvodů T21DK
Číslo položky | Popis položky |  | MJ | Jedn. cena | Celkem
| TA [2x(2x0.50)+2x1]SN-PE/NE | 40 | m | 0 | 0
| Kabel CYSY2x2,5 H05VV-F 2x2,5 | 40 | m | 0 | 0
| BELDEN cat 6e UTP lanko | 3 | m | 0 | 0
| Celkem |  |  |  | 0
Montáž kabelových rozvodů T21MK
Číslo položky | Popis položky |  | MJ | Jedn. cena | Celkem
| Pokládka kabeláže | 80 | MJ | 0 | 0
| Celkem |  |  |  | 0
Ostatní práce
Číslo položky | Popis položky |  | MJ | Jedn. cena | Celkem
| Zkušební provoz, dodatečné úpravy v nastavení systémů dle požadavků provozovatele | 1 | hod | 0 | 0
| Úklid | 1 | hod | 0 | 0
| VRN | 1 | kpl | 0 | 0
| Doprava | 1 | kpl | 0 | 0
| Celkem |  |  |  | 0
Pavilon Jih
HS - Hotelový systém E
Rekapitulace rozpočtu
| Materiál a dodávky celkem |  |  |  | 0
| Montážní práce a služby celkem |  |  |  | 0
| PPV 1% obor 001-025 |  |  |  | 0
| PPV 6% mimo oboru 001-025 |  |  |  | 0
| Celkem bez DPH |  |  |  | 0
Dodávka elektronického systému
Číslo položky | Popis položky |  | MJ | Jedn. cena | Celkem
DVEŘNÍ ZÁMKY:
Kartový zámek eSigno zahrnující:
| Dveřní kování provedení "Matný chrom A1", Elektroniku se čtečkou RFID, | 24 | ks | 0 | 0
| Montážní materiál | 24 | ks | 0 | 0
| Zadlabací zámek ANTIPANIC | 24 | ks | 0 | 0
| Cylindrická vložka s trnem | 24 | ks | 0 | 0
| Segment pro uzamykání zevnitř | 24 | ks | 0 | 0
PWS
| eSigno PWS slot pro vkládání čipových hodinek | 24 | ks | 0 | 0
| Propojovací kabel 3žilový CU 1mm (bílý,řlutý,černý) | 75 | m | 0 | 0
| Trubka ohebná 23mm | 75 | m | 0 | 0
| Celkem |  |  |  | 0
Montáž elektronického systému T21MS
Číslo položky | Popis položky |  | MJ | Jedn. cena | Celkem
| práce spojené s úpravou dveří, instalace zámků | 24 | ks | 0 | 0
| Montáž zámků FAB | 24 | ks | 0 | 0
| integrace nových instalací do stávajícího systému a práce na stávajících systémech | 1 | hod | 0 | 0
| Montáž PSW slot | 24 | ks | 0 | 0
| programování, základní oživení, základní nastavení, základní uvedení do provozu | 1 | soubor | 0 | 0
| Montáž trubky ohebné do 23mm pod omítku včetně drážky | 75 | m | 0 | 0
| Pokládka kabeláže | 75 | MJ | 0 | 0
| Celkem |  |  |  | 0
Ostatní práce
Číslo položky | Popis položky |  | MJ | Jedn. cena | Celkem
| Předání a zaškolení obsluhy | 1 | kpl | 0 | 0
| Stavební práce, koordinace činnosti - dveře, silnoproud | 1 | ks | 0 | 0
| Režijní náklady | 1 | kpl | 0 | 0
| Celkem |  |  |  | 0

## VÚ - VÚ
[9 empty] | >> skryté sloupce << | [9 empty] | {2f95b4f3-954b-4f0e-b192-8a1885b5335a}
2
| KRYCÍ LIST SOUPISU PRACÍ | [8 empty] | v --- níže se nacházejí doplnkové a pomocné údaje k sestavám --- v | [8 empty] | False
Stavba:
Zvýšení ubytovací kapacity venkovní úpravy – lázeňský dům Aurora
| KSO: |  |  |  |  | CC-CZ:
| Místo: |  |  |  |  | Datum: | #REF!
| Zadavatel: |  |  |  |  | IČ: | #REF!
|  | #REF! |  |  |  | DIČ: | #REF!
| Zhotovitel: |  |  |  |  | IČ: | #REF!
|  | #REF! |  |  |  | DIČ: | #REF!
| Projektant: |  |  |  |  | IČ: | #REF!
|  | #REF! |  |  |  | DIČ: | #REF!
| Zpracovatel: |  |  |  |  | IČ: | #REF!
|  | #REF! |  |  |  | DIČ: | #REF!
Poznámka:
| Cena bez DPH | [5 empty] | 0
|  |  | Základ daně |  |  | Sazba daně | Výše daně
| DPH | základní | 0 |  |  | 21% | 0
|  | snížená | 0 |  |  | 15% | 0
|  | zákl. přenesená | 0 |  |  | 21% | 0
|  | sníž. přenesená | 0 |  |  | 15% | 0
|  | nulová | 0 |  |  | 0% | 0
| Cena s DPH |  |  | v | CZK |  | 0
| Projektant |  |  | Zpracovatel
| Datum a podpis: |  | Razítko | Datum a podpis: |  |  | Razítko
| Objednavatel |  |  | Zhotovitel
| Datum a podpis: |  | Razítko | Datum a podpis: |  |  | Razítko
REKAPITULACE ČLENĚNÍ SOUPISU PRACÍ
Stavba:
Zvýšení ubytovací kapacity venkovní úpravy – lázeňský dům Aurora
Místo: | [5 empty] | Datum: | #REF!
Zadavatel: |  |  | #REF! |  |  | Projektant: | #REF!
Zhotovitel: |  |  | #REF! |  |  | Zpracovatel: | #REF!
Kód dílu - Popis | [6 empty] | Cena celkem [CZK]
Náklady ze soupisu prací | [6 empty] | 0 | [12 empty] | -1
| HSV - Práce a dodávky HSV | [5 empty] | 0
| 1 - Zemní práce | [5 empty] | 0
| 5 - Komunikace pozemní | [5 empty] | 0
| 9 - Ostatní konstrukce a práce | [5 empty] | 0
| 96 - Bourání konstrukcí | [5 empty] | 0
| 997 - Přesun sutě | [5 empty] | 0
| 998 - Přesun hmot | [5 empty] | 0
SOUPIS PRACÍ
Stavba:
Zvýšení ubytovací kapacity venkovní úpravy – lázeňský dům Aurora
Místo: | [5 empty] | Datum: | #REF!
Zadavatel: |  |  | #REF! |  |  | Projektant: | #REF!
Zhotovitel: |  |  | #REF! |  |  | Zpracovatel: | #REF!
PČ | Typ | Kód | Popis | MJ | Množství | J.cena [CZK] | Cena celkem [CZK] | Cenová soustava |  |  | DPH | J. Nh [h] | Nh celkem [h] | J. hmotnost [t] | Hmotnost celkem [t] | J. suť [t] | Suť Celkem [t]
Náklady soupisu celkem | [6 empty] | 0 | [5 empty] | 1585.0015 |  | 265.8138 |  | 180.6714 |  | D | -1 | [10 empty] | 0
| D | HSV | Práce a dodávky HSV |  |  |  | 0 | [5 empty] | 1585.0015 |  | 265.8138 |  | 180.6714 | 1 | D | 0 |  |  |  | ROZPOCET | [6 empty] | 0
| D | 1 | Zemní práce |  |  |  | 0 | [5 empty] | 1186.929 |  | 42.58 |  | 0 | 1 | D | 1 |  |  |  | ROZPOCET | [6 empty] | 0
28 | K | 121151123 | Sejmutí ornice plochy přes 500 m2 tl vrstvy do 200 mm strojně vč.odvoz do 100m /na pozemek investora | m2 | 5311 | 0 | 0 |  |  |  | základní | 0.015 | 79.665 | 0 | 0 | 0 | 0 | 4 | K | 2 |  |  |  | ROZPOCET | 0 | 0 | 0 | 0 | 0 | 1 | 0 | 4 | -88244211
| VV |  | "zatrav plochy"3294,0+"objekty"336,0+480,0 |  | 4110 | [13 empty] | VV | 2 | 2 | True | 0 | ROZPOCET
| VV |  | "ret.nádrž a připojení,okolí"350,0+320,0 |  | 670 | [13 empty] | VV | 2 | 2 | True | 0 | ROZPOCET
| VV |  | "nový chodník"994,0-"stávající "463,0 |  | 531 | [13 empty] | VV | 2 | 2 | True | 0 | ROZPOCET
| VV |  | Součet |  | 5311 | [13 empty] | VV | 2 | 4 | True | 1 | ROZPOCET
37 | K | 122211101 | Odkopávky a prokopávky v hornině třídy těžitelnosti I, skupiny 3 ručně | m3 | 42.6 | 0 | 0 |  |  |  | základní | 3.148 | 134.1048 | 0 | 0 | 0 | 0 | 4 | K | 2 |  |  |  | ROZPOCET | 0 | 0 | 0 | 0 | 0 | 1 | 0 | 4 | 269712083
| VV |  | "chod.okap"24,0 |  | 24 | [13 empty] | VV | 2 | 2 | True | 0 | ROZPOCET
| VV |  | "zpev.plochy teras"18,6 |  | 18.6 | [13 empty] | VV | 2 | 2 | True | 0 | ROZPOCET
| VV |  | Součet |  | 42.6 | [13 empty] | VV | 2 | 4 | True | 1 | ROZPOCET
35 | K | 122251104 | Odkopávky a prokopávky nezapažené v hornině třídy těžitelnosti I, skupiny 3 objem do 500 m3 strojně | m3 | 347.9 | 0 | 0 |  |  |  | základní | 0.212 | 73.7548 | 0 | 0 | 0 | 0 | 4 | K | 2 |  |  |  | ROZPOCET | 0 | 0 | 0 | 0 | 0 | 1 | 0 | 4 | -737376625
| VV |  | "chod.asfalt."347,9 |  | 347.9 | [13 empty] | VV | 2 | 2 | True | 0 | ROZPOCET
| VV |  | Součet |  | 347.9 | [13 empty] | VV | 2 | 4 | True | 1 | ROZPOCET
42 | K | 131151103 | Hloubení jam nezapažených v hornině třídy těžitelnosti I, skupiny 1 a 2 objem do 100 m3 strojně | m3 | 45 | 0 | 0 |  |  |  | základní | 0.259 | 11.655 | 0 | 0 | 0 | 0 | 4 | K | 2 |  |  |  | ROZPOCET | 0 | 0 | 0 | 0 | 0 | 1 | 0 | 4 | 1501781829
| VV |  | reten.záhon | [15 empty] | VV | 2 | 1 | True | 0 | ROZPOCET
| VV |  | 45,0 |  | 45 | [13 empty] | VV | 2 | 2 | True | 0 | ROZPOCET
| VV |  | Součet |  | 45 | [13 empty] | VV | 2 | 4 | True | 1 | ROZPOCET
43 | K | 132251101 | Hloubení rýh nezapažených š do 800 mm v hornině třídy těžitelnosti I, skupiny 3 objem do 20 m3 strojně | m3 | 8.25 | 0 | 0 |  |  |  | základní | 1.72 | 14.19 | 0 | 0 | 0 | 0 | 4 | K | 2 |  |  |  | ROZPOCET | 0 | 0 | 0 | 0 | 0 | 1 | 0 | 4 | 1143503010
| VV |  | napojení na ret záhon | [15 empty] | VV | 2 | 1 | True | 0 | ROZPOCET
| VV |  | 33,0*0,5*0,5 |  | 8.25 | [13 empty] | VV | 2 | 2 | True | 0 | ROZPOCET
| VV |  | Součet |  | 8.25 | [13 empty] | VV | 2 | 4 | True | 1 | ROZPOCET
58 | K | 171151103 | Uložení sypaniny z hornin soudržných do násypů zhutněných strojně | m3 | 24 | 0 | 0 |  |  |  | základní | 0.131 | 3.144 | 0 | 0 | 0 | 0 | 4 | K | 2 |  |  |  | ROZPOCET | 0 | 0 | 0 | 0 | 0 | 1 | 0 | 4 | 951968232
| VV |  | chodník k požár.schodišti | [15 empty] | VV | 2 | 1 | True | 0 | ROZPOCET
| VV |  | 24,0 |  | 24 | [13 empty] | VV | 2 | 2 | True | 0 | ROZPOCET
| VV |  | Součet |  | 24 | [13 empty] | VV | 2 | 4 | True | 1 | ROZPOCET
56 | K | 162751117 | Vodorovné přemístění do 10000 m výkopku/sypaniny z horniny třídy těžitelnosti I, skupiny 1 až 3 | m3 | 419.75 | 0 | 0 |  |  |  | základní | 0.087 | 36.5183 | 0 | 0 | 0 | 0 | 4 | K | 2 |  |  |  | ROZPOCET | 0 | 0 | 0 | 0 | 0 | 1 | 0 | 4 | 1389322567
| VV |  | 42,6+347,9+45,0+8,25 |  | 443.75 | [13 empty] | VV | 2 | 2 | True | 0 | ROZPOCET
| VV |  | -24,0 |  | -24 | [13 empty] | VV | 2 | 2 | True | 0 | ROZPOCET
| VV |  | Součet |  | 419.75 | [13 empty] | VV | 2 | 4 | True | 1 | ROZPOCET
49 | K | 171201221 | Poplatek za uložení na skládce (skládkovné) zeminy a kamení kód odpadu 17 05 04 | t | 755.55 | 0 | 0 |  |  |  | základní | 0 | 0 | 0 | 0 | 0 | 0 | 4 | K | 2 |  |  |  | ROZPOCET | 0 | 0 | 0 | 0 | 0 | 1 | 0 | 4 | -1606992857
| VV |  | 419,75*1,8 |  | 755.55 | [13 empty] | VV | 2 | 2 | True | 0 | ROZPOCET
| VV |  | Součet |  | 755.55 | [13 empty] | VV | 2 | 4 | True | 1 | ROZPOCET
30 | K | 171211101 | Uložení sypaniny do násypů nezhutněných ručně náplň retenčního záhonu | m3 | 40 | 0 | 0 |  |  |  | základní | 0.378 | 15.12 | 0 | 0 | 0 | 0 | 4 | K | 2 |  |  |  | ROZPOCET | 0 | 0 | 0 | 0 | 0 | 1 | 0 | 4 | -1495465893
| VV |  | 40,0 |  | 40 | [13 empty] | VV | 2 | 2 | True | 0 | ROZPOCET
| VV |  | Součet |  | 40 | [13 empty] | VV | 2 | 4 | True | 1 | ROZPOCET
32 | M | 58337310 | štěrkopísek frakce 0/4 | t | 40 | 0 | 0 |  |  |  | základní | 0 | 0 | 1 | 40 | 0 | 0 | 8 | M | 2 |  |  |  | ROZPOCET | 0 | 0 | 0 | 0 | 0 | 1 | 0 | 4 | -45482677
| VV |  | 2t /m3 | [15 empty] | VV | 2 | 1 | True | 0 | ROZPOCET
| VV |  | 20*2,0 |  | 40 | [13 empty] | VV | 2 | 2 | True | 0 | ROZPOCET
| VV |  | Součet |  | 40 | [13 empty] | VV | 2 | 4 | True | 1 | ROZPOCET
33 | M | 10321100 | zahradní kompost | m3 | 6 | 0 | 0 |  |  |  | základní | 0 | 0 | 0.22 | 1.32 | 0 | 0 | 8 | M | 2 |  |  |  | ROZPOCET | 0 | 0 | 0 | 0 | 0 | 1 | 0 | 4 | -1278927157
31 | M | 10311100 | rašelina | m3 | 6 | 0 | 0 |  |  |  | základní | 0 | 0 | 0.21 | 1.26 | 0 | 0 | 8 | M | 2 |  |  |  | ROZPOCET | 0 | 0 | 0 | 0 | 0 | 1 | 0 | 4 | 1314584403
39 | K | 181101123 | Úprava pozemku s rozpojením, přehrnutím, urovnáním a přehrnutím do 60 m zeminy tř 1 a 2 | m3 | 3964 | 0 | 0 |  |  |  | základní | 0.02 | 79.28 | 0 | 0 | 0 | 0 | 4 | K | 2 |  |  |  | ROZPOCET | 0 | 0 | 0 | 0 | 0 | 1 | 0 | 4 | -947508873
7 | K | 181911102 | Úprava pláně v hornině třídy těžitelnosti I, skupiny 1 až 2 se zhutněním ručně | m2 | 142 | 0 | 0 |  |  |  | základní | 0.131 | 18.602 | 0 | 0 | 0 | 0 | 4 | K | 2 |  |  |  | ROZPOCET | 0 | 0 | 0 | 0 | 0 | 1 | 0 | 4 | -1694724461
| VV |  | okap. chodník,terasy | [15 empty] | VV | 2 | 1 | True | 0 | ROZPOCET
| VV |  | 80,0+62,0 |  | 142 | [13 empty] | VV | 2 | 2 | True | 0 | ROZPOCET
| VV |  | Součet |  | 142 | [13 empty] | VV | 2 | 4 | True | 1 | ROZPOCET
38 | K | 181951112 | Úprava pláně v hornině třídy těžitelnosti I, skupiny 1 až 3 se zhutněním strojně | m2 | 994 | 0 | 0 |  |  |  | základní | 0.025 | 24.85 | 0 | 0 | 0 | 0 | 4 | K | 2 |  |  |  | ROZPOCET | 0 | 0 | 0 | 0 | 0 | 1 | 0 | 4 | 402398749
| VV |  | nový asf.chodník | [15 empty] | VV | 2 | 1 | True | 0 | ROZPOCET
| VV |  | 994,0 |  | 994 | [13 empty] | VV | 2 | 2 | True | 0 | ROZPOCET
| VV |  | Součet |  | 994 | [13 empty] | VV | 2 | 4 | True | 1 | ROZPOCET
13 | K | 181951111 | Úprava pláně v hornině třídy těžitelnosti I, skupiny 1 až 3 bez zhutnění strojně | m2 | 3964 | 0 | 0 |  |  |  | základní | 0.019 | 75.316 | 0 | 0 | 0 | 0 | 4 | K | 2 |  |  |  | ROZPOCET | 0 | 0 | 0 | 0 | 0 | 1 | 0 | 4 | 1805645320
| VV |  | sadové ůpravy,vsakovací plocha a napojení | [15 empty] | VV | 2 | 1 | True | 0 | ROZPOCET
| VV |  | 3294,0+350,0+320,0 |  | 3964 | [13 empty] | VV | 2 | 2 | True | 0 | ROZPOCET
| VV |  | Součet |  | 3964 | [13 empty] | VV | 2 | 4 | True | 1 | ROZPOCET
57 | K | 182112121 | Svahování v zářezech v hornině třídy těžitelnosti I, skupiny 3 ručně | m2 | 115 | 0 | 0 |  |  |  | základní | 0.456 | 52.44 | 0 | 0 | 0 | 0 | 4 | K | 2 |  |  |  | ROZPOCET | 0 | 0 | 0 | 0 | 0 | 1 | 0 | 4 | -1120287745
| VV |  | svahování chodník k požár.schodišti | [15 empty] | VV | 2 | 1 | True | 0 | ROZPOCET
| VV |  | 115,0 |  | 115 | [13 empty] | VV | 2 | 2 | True | 0 | ROZPOCET
| VV |  | Součet |  | 115 | [13 empty] | VV | 2 | 4 | True | 1 | ROZPOCET
41 | K | 182311123 | Rozprostření ornice ve svahu přes 1:5 tl vrstvy do 200 mm ručně | m2 | 400 | 0 | 0 |  |  |  | základní | 0.857 | 342.8 | 0 | 0 | 0 | 0 | 4 | K | 2 |  |  |  | ROZPOCET | 0 | 0 | 0 | 0 | 0 | 1 | 0 | 4 | 1516212455
| VV |  | "předběžně ručně "400,0 |  | 400 | [13 empty] | VV | 2 | 2 | True | 0 | ROZPOCET
| VV |  | Součet |  | 400 | [13 empty] | VV | 2 | 4 | True | 1 | ROZPOCET
40 | K | 182351133 | Rozprostření ornice pl přes 500 m2 ve svahu nad 1:5 tl vrstvy do 200 mm strojně | m2 | 3564 | 0 | 0 |  |  |  | základní | 0.036 | 128.304 | 0 | 0 | 0 | 0 | 4 | K | 2 |  |  |  | ROZPOCET | 0 | 0 | 0 | 0 | 0 | 1 | 0 | 4 | 2016647091
| VV |  | "vým.dle sad.úpravy "3294,0 |  | 3294 | [13 empty] | VV | 2 | 2 | True | 0 | ROZPOCET
| VV |  | "okolí ret. záhonu a napojení"350,0+320,0 |  | 670 | [13 empty] | VV | 2 | 2 | True | 0 | ROZPOCET
| VV |  | -"předběžně ručně "400,0 |  | -400 | [13 empty] | VV | 2 | 2 | True | 0 | ROZPOCET
| VV |  | Součet |  | 3564 | [13 empty] | VV | 2 | 4 | True | 1 | ROZPOCET
46 | K | 122151405 | Vykopávky v zemníku na suchu v hornině třídy těžitelnosti I, skupiny 1 a 2 objem do 1000 m3 strojně | m3 | 796.6 | 0 | 0 |  |  |  | základní | 0.078 | 62.1348 | 0 | 0 | 0 | 0 | 4 | K | 2 |  |  |  | ROZPOCET | 0 | 0 | 0 | 0 | 0 | 1 | 0 | 4 | 1350780967
| VV |  | ornice pro převoz | [15 empty] | VV | 2 | 1 | True | 0 | ROZPOCET
| VV |  | 796,6 |  | 796.6 | [13 empty] | VV | 2 | 2 | True | 0 | ROZPOCET
| VV |  | Součet |  | 796.6 | [13 empty] | VV | 2 | 4 | True | 1 | ROZPOCET
47 | K | 162351103 | Vodorovné přemístění přes 50m do 500 m výkopku/sypaniny z horniny třídy těžitelnosti I, skupiny 1 až 3 | m3 | 796.6 | 0 | 0 |  |  |  | základní | 0.044 | 35.0504 | 0 | 0 | 0 | 0 | 4 | K | 2 |  |  |  | ROZPOCET | 0 | 0 | 0 | 0 | 0 | 1 | 0 | 4 | 2059894733
| VV |  | ornice pro převoz | [15 empty] | VV | 2 | 1 | True | 0 | ROZPOCET
| VV |  | 796,6 |  | 796.6 | [13 empty] | VV | 2 | 2 | True | 0 | ROZPOCET
| VV |  | Součet |  | 796.6 | [13 empty] | VV | 2 | 4 | True | 1 | ROZPOCET
| D | 5 | Komunikace pozemní |  |  |  | 0 | [5 empty] | 304.5799 |  | 220.6305 |  | 0 | 1 | D | 1 |  |  |  | ROZPOCET | [6 empty] | 0
18 | K | 577134111 | S03-Asfaltový beton vrstva obrusná ACO 11 (ABS) tř. I tl 40 mm š do 3 m z nemodifikovaného asfaltu | m2 | 994 | 0 | 0 |  |  |  | základní | 0.066 | 65.604 | 0 | 0 | 0 | 0 | 4 | K | 2 |  |  |  | ROZPOCET | 0 | 0 | 0 | 0 | 0 | 1 | 0 | 4 | 1977006451
9 | K | 573211107 | Postřik živičný spojovací z asfaltu v množství 0,30 kg/m2 | m2 | 994 | 0 | 0 |  |  |  | základní | 0.002 | 1.988 | 0 | 0 | 0 | 0 | 4 | K | 2 |  |  |  | ROZPOCET | 0 | 0 | 0 | 0 | 0 | 1 | 0 | 4 | -2101890771
10 | K | 565135111 | Asfaltový beton vrstva podkladní ACP 16 +tl.50mm (obalované kamenivo OKS) tl 50 mm š do 3 m | m2 | 994 | 0 | 0 |  |  |  | základní | 0.048 | 47.712 | 0 | 0 | 0 | 0 | 4 | K | 2 |  |  |  | ROZPOCET | 0 | 0 | 0 | 0 | 0 | 1 | 0 | 4 | 1442972374
11 | K | 564851111 | Podklad ze štěrkodrtě ŠD tl 150 mm 0-32 | m2 | 1988 | 0 | 0 |  |  |  | základní | 0.026 | 51.688 | 0 | 0 | 0 | 0 | 4 | K | 2 |  |  |  | ROZPOCET | 0 | 0 | 0 | 0 | 0 | 1 | 0 | 4 | -1378001102
| VV |  | 994,0*2 |  | 1988 | [13 empty] | VV | 2 | 2 | True | 0 | ROZPOCET
| VV |  | Součet |  | 1988 | [13 empty] | VV | 2 | 4 | True | 1 | ROZPOCET
3 | K | 596811221 | S02-Kladení betonové dlažby komunikací pro pěší do lože z kameniva vel do 0,25 m2 plochy do 100 m2 | m2 | 62 | 0 | 0 |  |  |  | základní | 0.535 | 33.17 | 0.101 | 6.262 | 0 | 0 | 4 | K | 2 |  |  |  | ROZPOCET | 0 | 0 | 0 | 0 | 0 | 1 | 0 | 4 | 1251082491
20 | K | 451577877 | Podklad nebo lože pod dlažbu vodorovný nebo do sklonu 1:5 ze štěrkopísku tl od 30mm do 100 mm | m2 | 62 | 0 | 0 |  |  |  | základní | 0.05 | 3.1 | 0 | 0 | 0 | 0 | 4 | K | 2 |  |  |  | ROZPOCET | 0 | 0 | 0 | 0 | 0 | 1 | 0 | 4 | -1134722387
6 | M | TSR1 | Vysoce pevnostní vibrolisovaná dvouvrstvá betonová dlažba,mrazuvzdorná odolná posypovým látkám 600/300/80 spáry 3mm -barva colormix arabica /viz katalogový list P01 | m2 | 62 | 0 | 0 |  |  |  | základní | 0 | 0 | 0.176 | 10.912 | 0 | 0 | 8 | M | 2 |  |  |  | ROZPOCET | 0 | 0 | 0 | 0 | 0 | 1 | 0 | 4 | -1939926481
2 | K | 564730011 | Podklad z kameniva hrubého drceného vel. 8-16 mm tl 100 mm | m2 | 142 | 0 | 0 |  |  |  | základní | 0.025 | 3.55 | 0 | 0 | 0 | 0 | 4 | K | 2 |  |  |  | ROZPOCET | 0 | 0 | 0 | 0 | 0 | 1 | 0 | 4 | 496239244
| VV |  | 62,0+80,0 |  | 142 | [13 empty] | VV | 2 | 2 | True | 0 | ROZPOCET
| VV |  | Součet |  | 142 | [13 empty] | VV | 2 | 4 | True | 1 | ROZPOCET
1 | K | 564861111 | Podklad ze štěrkodrtě ŠD tl 200 mm 16-32 | m2 | 142 | 0 | 0 |  |  |  | základní | 0.029 | 4.118 | 0 | 0 | 0 | 0 | 4 | K | 2 |  |  |  | ROZPOCET | 0 | 0 | 0 | 0 | 0 | 1 | 0 | 4 | -853675764
| VV |  | 62,0+80,0 |  | 142 | [13 empty] | VV | 2 | 2 | True | 0 | ROZPOCET
| VV |  | Součet |  | 142 | [13 empty] | VV | 2 | 4 | True | 1 | ROZPOCET
15 | K | 1781535R | Uložení sypanin z hornin nesoudržných kamenitých do násypů hrází ve vrstvách -provedení kamenité hráze a dna retenčního záhonu | m3 | 85.9 | 0 | 0 |  |  |  | základní | 0.151 | 12.9709 | 0.3477 | 29.8674 | 0 | 0 | 4 | K | 2 |  |  |  | ROZPOCET | 0 | 0 | 0 | 0 | 0 | 1 | 0 | 4 | 2085707887
| VV |  | 70,9+"dno"100,0*0,15 |  | 85.9 | [13 empty] | VV | 2 | 2 | True | 0 | ROZPOCET
| VV |  | Součet |  | 85.9 | [13 empty] | VV | 2 | 4 | True | 1 | ROZPOCET
17 | M | 58344003 | kamenivo drcené hrubé frakce 63/125 | t | 120.26 | 0 | 0 |  |  |  | základní | 0 | 0 | 1 | 120.26 | 0 | 0 | 8 | M | 2 |  |  |  | ROZPOCET | 0 | 0 | 0 | 0 | 0 | 1 | 0 | 4 | -1467288441
| VV |  | 85,9*1,4 |  | 120.26 | , | [12 empty] | VV | 2 | 2 | True | 0 | ROZPOCET
| VV |  | Součet |  | 120.26 | [13 empty] | VV | 2 | 4 | True | 1 | ROZPOCET
29 | K | 919726123 | Geotextilie pro ochranu, separaci a filtraci netkaná měrná hmotnost do 500 g/m2 | m2 | 100 | 0 | 0 |  |  |  | základní | 0.08 | 8 | 0.00069 | 0.069 | 0 | 0 | 4 | K | 2 |  |  |  | ROZPOCET | 0 | 0 | 0 | 0 | 0 | 1 | 0 | 4 | -1475960998
19 | K | 637211112 | Okapový chodník z betonových dlaždic tl 60 mm na MC 10 /vč.opravy a doplnění stávajícího | m2 | 80 | 0 | 0 |  |  |  | základní | 0.524 | 41.92 | 0.34563 | 27.6504 | 0 | 0 | 4 | K | 2 |  |  |  | ROZPOCET | 0 | 0 | 0 | 0 | 0 | 1 | 0 | 4 | 1760721214
| VV |  | 80,0 |  | 80 | [13 empty] | VV | 2 | 2 | True | 0 | ROZPOCET
| VV |  | Součet |  | 80 | [13 empty] | VV | 2 | 4 | True | 1 | ROZPOCET
21 | K | 451457777 | Podklad nebo lože pod dlažbu vodorovný nebo do sklonu 1:5 z MC tl do 50 mm | m2 | 80 | 0 | 0 |  |  |  | základní | 0.094 | 7.52 | 0 | 0 | 0 | 0 | 4 | K | 2 |  |  |  | ROZPOCET | 0 | 0 | 0 | 0 | 0 | 1 | 0 | 4 | -931990652
22 | K | 916231213 | Osazení chodníkového obrubníku betonového stojatého s boční opěrou do lože z betonu prostého | m | 55 | 0 | 0 |  |  |  | základní | 0.239 | 13.145 | 0.1295 | 7.1225 | 0 | 0 | 4 | K | 2 |  |  |  | ROZPOCET | 0 | 0 | 0 | 0 | 0 | 1 | 0 | 4 | -1641173445
| VV |  | venkovní terasy | [15 empty] | VV | 2 | 1 | True | 0 | ROZPOCET
| VV |  | Součet |  | 0 | [13 empty] | VV | 2 | 4 | True | 0 | ROZPOCET
| VV |  | 55,0 |  | 55 | [13 empty] | VV | 2 | 2 | True | 1 | ROZPOCET
23 | M | 59217036 | obrubník betonový parkový přírodní 500x80x250mm | m | 56.1 | 0 | 0 |  |  |  | základní | 0 | 0 | 0.048 | 2.6928 | 0 | 0 | 8 | M | 2 |  |  |  | ROZPOCET | 0 | 0 | 0 | 0 | 0 | 1 | 0 | 4 | 1087549364
| VV |  | 55,0 |  | 55 | [13 empty] | VV | 2 | 2 | True | 0 | ROZPOCET
| VV |  | Součet |  | 55 | [13 empty] | VV | 2 | 4 | True | 1 | ROZPOCET
| VV |  | 55*1,02 'Přepočtené koeficientem množství |  | 56.1 | [13 empty] | VV | 2 | 2 | False | 1 | ROZPOCET
24 | K | 916991121 | Lože pod obrubníky, krajníky nebo obruby z dlažebních kostek z betonu prostého | m3 | 7 | 0 | 0 |  |  |  | základní | 1.442 | 10.094 | 2.2563 | 15.7944 | 0 | 0 | 4 | K | 2 |  |  |  | ROZPOCET | 0 | 0 | 0 | 0 | 0 | 1 | 0 | 4 | 1133255548
| D | 9 | Ostatní konstrukce a práce |  |  |  | 0 | [5 empty] | 4.542 |  | 2.6033 |  | 0 | 1 | D | 1 |  |  |  | ROZPOCET | [6 empty] | 0
44 | K | 919511112 | Čela propustků z lomového kamene do cementové malty | m3 | 1 | 0 | 0 |  |  |  | základní | 4.542 | 4.542 | 2.6033 | 2.6033 | 0 | 0 | 4 | K | 2 |  |  |  | ROZPOCET | 0 | 0 | 0 | 0 | 0 | 1 | 0 | 4 | -1079367722
| D | 96 | Bourání konstrukcí |  |  |  | 0 | [5 empty] | 59.2973 |  | 0 |  | 180.6714 | 1 | D | 1 |  |  |  | ROZPOCET | [6 empty] | 0
26 | K | 113107242 | Odstranění podkladu živičného tl 100 mm strojně pl přes 200 m2 | m2 | 463.26 | 0 | 0 |  |  |  | základní | 0.078 | 36.1343 | 0 | 0 | 0.22 | 101.9172 | 4 | K | 2 |  |  |  | ROZPOCET | 0 | 0 | 0 | 0 | 0 | 1 | 0 | 4 | -991330330
27 | K | 113107221 | Odstranění podkladu z kameniva drceného tl 100 mm strojně pl přes 200 m2 | m2 | 463.26 | 0 | 0 |  |  |  | základní | 0.05 | 23.163 | 0 | 0 | 0.17 | 78.7542 | 4 | K | 2 |  |  |  | ROZPOCET | 0 | 0 | 0 | 0 | 0 | 1 | 0 | 4 | 573344857
| D | 997 | Přesun sutě |  |  |  | 0 | [5 empty] | 12.1096 |  | 0 |  | 0 | 1 | D | 1 |  |  |  | ROZPOCET | [6 empty] | 0
51 | K | 997221551 | Vodorovná doprava suti ze sypkých materiálů do 1 km | t | 78.754 | 0 | 0 |  |  |  | základní | 0.03 | 2.3626 | 0 | 0 | 0 | 0 | 4 | K | 2 |  |  |  | ROZPOCET | 0 | 0 | 0 | 0 | 0 | 1 | 0 | 4 | 1229031515
52 | K | 997221559 | Příplatek ZKD 1 km u vodorovné dopravy suti ze sypkých materiálů | t | 1102.556 | 0 | 0 |  |  |  | základní | 0.002 | 2.2051 | 0 | 0 | 0 | 0 | 4 | K | 2 |  |  |  | ROZPOCET | 0 | 0 | 0 | 0 | 0 | 1 | 0 | 4 | 400163260
| VV |  | 78,754*14 |  | 1102.556 | [13 empty] | VV | 2 | 2 | True | 0 | ROZPOCET
| VV |  | Součet |  | 1102.556 | [13 empty] | VV | 2 | 4 | True | 1 | ROZPOCET
50 | K | 997221561 | Vodorovná doprava suti z kusových materiálů do 1 km | t | 101.917 | 0 | 0 |  |  |  | základní | 0.032 | 3.2613 | 0 | 0 | 0 | 0 | 4 | K | 2 |  |  |  | ROZPOCET | 0 | 0 | 0 | 0 | 0 | 1 | 0 | 4 | -395854707
| VV |  | "živice" | [15 empty] | VV | 2 | 1 | True | 0 | ROZPOCET
| VV |  | 101,917 |  | 101.917 | [13 empty] | VV | 2 | 2 | True | 0 | ROZPOCET
| VV |  | Součet |  | 101.917 | [13 empty] | VV | 2 | 4 | True | 1 | ROZPOCET
53 | K | 997221569 | Příplatek ZKD 1 km u vodorovné dopravy suti z kusových materiálů | t | 1426.838 | 0 | 0 |  |  |  | základní | 0.003 | 4.2805 | 0 | 0 | 0 | 0 | 4 | K | 2 |  |  |  | ROZPOCET | 0 | 0 | 0 | 0 | 0 | 1 | 0 | 4 | -1695301168
| VV |  | 101,917*14 |  | 1426.838 | [13 empty] | VV | 2 | 2 | True | 0 | ROZPOCET
| VV |  | Součet |  | 1426.838 | [13 empty] | VV | 2 | 4 | True | 1 | ROZPOCET
54 | K | 997221645 | Poplatek za uložení na skládce (skládkovné) odpadu asfaltového bez dehtu kód odpadu 17 03 02 | t | 101.917 | 0 | 0 |  |  |  | základní | 0 | 0 | 0 | 0 | 0 | 0 | 4 | K | 2 |  |  |  | ROZPOCET | 0 | 0 | 0 | 0 | 0 | 1 | 0 | 4 | 974584549
| VV |  | "živice"101,917 |  | 101.917 | [13 empty] | VV | 2 | 2 | True | 0 | ROZPOCET
| VV |  | Součet |  | 101.917 | [13 empty] | VV | 2 | 4 | True | 1 | ROZPOCET
55 | K | 997221655 | Poplatek za uložení na skládce (skládkovné) zeminy a kamení kód odpadu 17 05 04 | t | 78.754 | 0 | 0 |  |  |  | základní | 0 | 0 | 0 | 0 | 0 | 0 | 4 | K | 2 |  |  |  | ROZPOCET | 0 | 0 | 0 | 0 | 0 | 1 | 0 | 4 | 155552327
| D | 998 | Přesun hmot |  |  |  | 0 | [5 empty] | 17.5437 |  | 0 |  | 0 | 1 | D | 1 |  |  |  | ROZPOCET | [6 empty] | 0
25 | K | 998225111 | Přesun hmot pro pozemní komunikace s krytem z kamene, monolitickým betonovým nebo živičným | t | 265.814 | 0 | 0 |  |  |  | základní | 0.066 | 17.5437 | 0 | 0 | 0 | 0 | 4 | K | 2 |  |  |  | ROZPOCET | 0 | 0 | 0 | 0 | 0 | 1 | 0 | 4 | 1682891533

## VÚ - SAD - R
SEZNAM ROSTLIN NAVRŽENÝCH PRO VÝSADBU
|  | m2 | ks | cena celkem
| Stromy | 14 | 14 | 0 | kč
| Keře | 427 | 207 | 0 | kč
| Trvalky | 187 | 1714 | 0 | kč
| Cibuloviny |  | 3700 | 0 | kč
|  |  |  | 0 | kč
Stromy
označení | taxon | velikost | ks | cena/1ks | cena celkem | velikost balu | velikost jamky
CAS | Castanea sativa - kaštanovník setý | ok 18-20cm | 2 | 0 | 0 | 80 | 1
ULG | Ulmus glabra - jilm horský | ok 18-20cm | 3 | 0 | 0 | 80 | 1
BET | Betula pendula - bříza bělokorá | ok 18-20cm | 1 | 0 | 0 | 80 | 1
PSI | Pinus sylvestris - borovice lesní | v 300cm | 3 | 0 | 0 | 80 | 1
PPO | Pinus ponderosa - borovice těžká | v 300cm | 1 | 0 | 0 | 80 | 1
BUD | Betula utilis Doorenbos - bříza himalájská - vícekmen | v 300cm | 3 | 0 | 0 | 80 | 1
ASA | Acer saccharinum - javor stříbrný | ok 18-20cm | 1 | 0 | 0 | 80 | 1 | k přesazení
| celkem |  | 14 |  | 0
Keře |  | 427m2
označení | taxon | velikost | ks | cena/1ks | cena celkem | velikost balu | velikost jamky
CMW | Cornus kousa Milky Way - svída japonská | v 40-60cm | 4 | 0 | 0 | 30 | 0.05
BTK | Berberis thunbergii Kobold - dřiš´tál Thunbergův | v 20-40cm | 36 | 0 | 0 | 30 | 0.05
AGI | Acer ginala - javor ginala | v 60-80cm | 7 | 0 | 0 | 40 | 0.125
CSK | Cornus stolonifera Kellseyi - svída výběžkatá | v 20-40cm | 14 | 0 | 0 | 30 | 0.02
HYD | Hydrangea arborescens Annabelle, paniculata Limelight - hortensie stromečková, latnatá | v 20-40cm | 33 | 0 | 0 | 30 | 0.02
EEG | Euonymus fortuneyi Variegata, Emerald Gayetii - brslen Fortunův | v 20-40cm | 34 | 0 | 0 | 30 | 0.02
COE | Cornus alba Elegantissima - svída bílá | v 40-60cm | 4 | 0 | 0 | 30 | 0.02
CNC | Cytisus nigricans Cyni - čilimník | v 20-40cm | 6 | 0 | 0 | 30 | 0.05
PRL | Cornus sanguinea Midwinter Fire - svída krvavá | v 40-60cm | 14 | 0 | 0 | 30 | 0.02
RHU | Rosa hugonis - růže Hugova | v 40-60cm | 3 | 0 | 0 | 30 | 0.05
VPM | Viburnum plicatum Mariesii - kalina řasnatá | v 40-60cm | 2 | 0 | 0 | 30 | 0.05
POT | Potentilla fruticosa Goldteppich - mochna křovitá | v 20-40cm | 29 | 0 | 0 | 30 | 0.02
VIP | Viburnum x Pragense - kalina Pražská | v 40-60cm | 21 | 0 | 0 | 30 | 0.05
| celkem |  | 207 |  | 0
Trvalky |  | 31m2
označení | taxon | velikost | ks | cena/1ks | cena celkem | velikost balu | velikost jamky
EPI | Epimedium rubrum, versicolor Sulphureum - škornice |  | 123 | 0 | 0 | k9 | 0.002
HEL | Helleborus purpurea, orientalis - čemeřice … různé druhy |  | 123 | 0 | 0 | k9 | 0.002
MIG | Miscanthus chinensis Gracillimus - ozdobnice |  | 12 | 0 | 0 | k9 | 0.002
MIS | Miscanthus chinensis Purpurascens - ozdobnice |  | 4 | 0 | 0 | k9 | 0.002
PAE | Paeonia Charles Burgess, Jan van leeuwen, Peter brand - pivoňka .. Jednoduchý bílý nebo červený květ |  | 4 | 0 | 0 | k9 | 0.002
| celkem |  | 266 |  | 0
A.+B. |  | 22+34m2
Trvalky | taxon | velikost | ks | cena/1ks | cena celkem | velikost balu | velikost jamky
|  |  | 448 | 0 | 0 | k9 | 0.002
Helenium autumnale Kupferzwerg - záplevák
Solidaster luteus Lemore - solidaster
Sedum sensation honey gold - rozchodník
Achilea filipendulina Hella Glashoff - řebříček
Achillea millefolium Teracotta - řebříček
Alchemilla epipsia - kontryhel
Phlomis russeliana - sápa
Coreopsis verticillata moonbeam
Sangiusorba officinalis Tanna - krvavec
Chrysanthemum hortorum Herbstbrokat - chrysantéma
Chrysanthemum hortorum Citronella - chrysantéma
Euphorbia griffithi - pryšec
Phlox panicullata Babje leto - plamenka
| celkem |  | 448 |  | 0
Cibuloviny | taxon | velikost | ks | cena/1ks | cena celkem | velikost balu | velikost jamky
| Tulipa tarda - tulipán žlutobílý květ |  | 500 | 0 | 0 |  | 0.002
| Fritillaria imperialis luteus, Rubra - řebčík |  | 200 | 0 | 0 |  | 0.002
| Narcissus sp - narcis (jednoduchý žlutý květ) |  | 500 | 0 | 0 |  | 0.002
| Croccus sp. - krokus žlutý květ |  | 2000 | 0 | 0 |  | 0.002
| Ornitogallum umbellatum - snědek |  | 500 | 0 | 0 |  | 0.002
| celkem |  | 3700 |  | 0
C. retenční záhon |  | 100m2 | ks
Trvalky | taxon | velikost | ks | cena/1ks | cena celkem | velikost balu | velikost jamky
|  |  | 1000 | 0 | 0 | k9 | 0.002
Achillea ptarmica - řebříček bertrám
Bettonica officinalis - bukvice lékařská
Caltha palustris - blatouch bahenní
Carex paniculata, appropinquata, caespitosa, nigra, pallescens, panicea, rostrata - ostřice
Colchicum autumnale - ocůn
Deschampsia caespitosa - metlice
Eriophorum angustifolium - suchopýr úzkolistý
Eupatorium cannabium - sadec konopáč
Fillipendula ulmaria - tužebník jilmový
Geranium pratense, rivale - kakost
Iris pseudacorus - kosatec žlutý
Lychnis flos-cuculi
Lysimachia vulgaris, nummularia - vrbina
Lythrum salicaria - kyprej vrbice
Mentha aquatica, arvensis - máta
Molinia caerulea - bezkolenec
Myosotis palustris - pomněnka
Potentilla erecta - mochna
Pseudolysimachion maritima - rozrazil
Ranuncullus flammula - pryskyřník
Sanquisorba officinalis - krvavec totem
Stachys palustris - čistec
Serratula tinctoria - srpice barvířská
Succisa pratensis - čertkus
Thalictrum aquilegiifolium - žluťucha
|  |  | 1000 |  | 0

## VÚ - SAD - VÚ
VEGETAČNÍ ÚPRAVY
| Odstranění a ošetření dřevin |  | 0 | kč
| Výsadba stromů |  | 0 | kč
| Výsadba keřů, trvalek a cibulovin |  | 0 | kč
| Založení trávníku |  | 0 | kč
|  |  | 0 | kč
| Odstranění a ošetření dřevin | mj | množství | j cena | cena celkem
111 21-2351 | Odstranění nevhodných dřevin s ods pařez do 100m2 | m2 | 2 | 0 | 0
112151311 | Kácení stromu bez postupného spouštění koruny a kmene D přes 0,1 do 0,2 m | ks | 39 | 0 | 0
112151313 | Kácení stromu bez postupného spouštění koruny a kmene D přes 0,3 do 0,4 m | ks | 2 | 0 | 0
112151315 | Kácení stromu bez postupného spouštění koruny a kmene D přes 0,5 do 0,6 m | ks | 1 | 0 | 0
112201111 | Odstranění pařezů D do 0,2 m v rovině a svahu do 1:5 s odklizením do 20 m a zasypáním jámy | ks | 25 | 0 | 0
112201112 | Odstranění pařezů D přes 0,2 do 0,3 m v rovině a svahu do 1:5 s odklizením do 20 m a zasypáním jámy | ks | 9 | 0 | 0
112201113 | Odstranění pařezů D přes 0,3 do 0,4 m v rovině a svahu do 1:5 s odklizením do 20 m a zasypáním jámy |  | 3 | 0 | 0
112201114 | Odstranění pařezů D přes 0,4 do 0,5 m v rovině a svahu do 1:5 s odklizením do 20 m a zasypáním jámy | ks | 2 | 0 | 0
112201117 | Odstranění pařezů D přes 0,7 do 0,8 m v rovině a svahu do 1:5 s odklizením do 20 m a zasypáním jámy | ks | 1 | 0 | 0
184 81-8231 | Ochrana kmene bedněním v 200cm před pošk staveb provoz, včetně materiálu a odstranění, pr do 300mm | ks | 6 | 0 | 0
184 81-8232 | Ochrana kmene bedněním v 200cm před pošk staveb provoz, včetně materiálu a odstranění, pr do 500mm | ks | 6 | 0 | 0
184 81-3211 | Ochranné oplocení kořenové zóny stromu výšky do 1,5m, včetně materiálu a odstranění | m | 35 | 0 | 0
0
| Výsadba stromů | mj | množství | j cena | cena celkem
162211311 | Vodorovné přemístění výkopku z horniny třídy těžitelnosti I skupiny 1 až 3 stavebním kolečkem do 10 m | m3 | 15 | 0 | 0
167103101 | Nakládání výkopku ze zemin schopných zúrodnění | m3 | 15 | 0 | 0
184802111 | Chemické odplevelení před založením kultury nad 20 m2 postřikem na široko v rovině a svahu do 1:5, 2x | m2 | 14 | 0 | 0
| Roundup 0,02l/m2, 2x | l | 0.28 | 0 | 0
184401112 | Příprava dřevin k přesazení bez výměny půdy s vyhnojením s balem D přes 0,8 do 1 m v rovině a svahu do 1:5 | ks | 1 | 0 | 0 | přesazení ASA
183101222 | Jamky pro výsadbu s výměnou 50 % půdy zeminy tř 1 až 4 obj přes 1 do 2 m3 v rovině a svahu do 1:5 | ks | 1 | 0 | 0 | přesazení ASA
183101221 | Jamky pro výsadbu s výměnou 50 % půdy zeminy tř 1 až 4 obj přes 0,4 do 1 m3 v rovině a svahu do 1:5 | ks | 13 | 0 | 0
| obohacený substrát | m3 | 7.5 | 0 | 0
| Plantasorb nebo jiný gel k zadržování vody-3kg/m3 | kg | 22.5 | 0 | 0
184215113 | Ukotvení kmene dřevin jedním kůlem D do 0,1 m dl přes 2 do 3 m | ks | 4 | 0 | 0 | jehličnany
| 1 Kůl + veškerý potřebný materiál | ks | 4 | 0 | 0
184215133 | Ukotvení kmene dřevin třemi kůly D do 0,1 m dl přes 2 do 3 m | ks | 7 | 0 | 0 | listnáče kromě BUD
| 3 Kůly + veškerý potřebný materiál | ks | 7 | 0 | 0
184215211 | Podzemní ukotvení kmene dřevin do volné zeminy tř. 1 až 4 obvodu kmene do 250 mm | ks | 3 | 0 | 0 | BUD
184102116 | Výsadba dřeviny s balem D přes 0,6 do 0,8 m do jamky se zalitím v rovině a svahu do 1:5 | ks | 13 | 0 | 0
184501141 | Zhotovení obalu z rákosové nebo kokosové rohože v rovině a svahu do 1:5 | ks | 7 | 0 | 0 | kromě jehličnanů a BUD
| rákosová rohož | m2 | 7 | 0 | 0
184801121 | Ošetřování vysazených dřevin soliterních v rovině a svahu do 1:5 | ks | 13 | 0 | 0
184852322 | Řez stromu výchovný alejových stromů v přes 4 do 6 m | ks | 1 | 0 | 0 | přesazení ASA
185802114 | Hnojení půdy umělým hnojivem k jednotlivým rostlinám v rovině a svahu do 1:5 | ks | 13 | 0 | 0
| Hnojivo (Silvamix - 30dkg/ks) | ks | 13 | 0 | 0
184215411 | Zhotovení závlahové mísy dřevin D do 0,5 m v rovině nebo na svahu do 1:5 | ks | 13 | 0 | 0
184911431 | Mulčování rostlin kůrou tl přes 0,1 do 0,15 m v rovině a svahu do 1:5 | m2 | 13 | 0 | 0
| Štěpka list dřevin pro mulč (vrstva15cm) s dopravou, pro trvalky je vhodné použít kompostovanou kůru | m3 | 1.95 | 0 | 0
0
| Výsadba keřů, trvalek a cibulovin | mj | množství | j cena | cena celkem
162211311 | Vodorovné přemístění výkopku z horniny třídy těžitelnosti I skupiny 1 až 3 stavebním kolečkem do 10 m | m3 | 8.463 | 0 | 0
167103101 | Nakládání výkopku ze zemin schopných zúrodnění | m3 | 8.463 | 0 | 0
119005132 | Vytyčení výsadeb zapojených nebo v záhonu pl přes 100 m2 s rozmístěním rostlin do plochy nepravidelně | m2 | 614 | 0 | 0
184802111 | Chemické odplevelení před založením kultury nad 20 m2 postřikem na široko v rovině a svahu do 1:5, 2x | m2 | 1228 | 0 | 0
| Roundup 0,02l/m2, 2x | l | 24.56 | 0 | 0
183205111 | Založení záhonu v rovině a svahu do 1:5 zemina tř 1 a 2 | m2 | 614 | 0 | 0
183104111 | Kopání jamek pro výsadbu sazenic D 250 mm hl 250 mm v půdě nezabuřeněné zemina 1 | m2 | 1000 | 0 | 0 | trvalky C.
183111211 | Jamky pro výsadbu s výměnou 50 % půdy zeminy tř 1 až 4 obj do 0,002 m3 v rovině a svahu do 1:5 | ks | 714 | 0 | 0 | trvalky
183111214 | Jamky pro výsadbu s výměnou 50 % půdy zeminy tř 1 až 4 obj přes 0,01 do 0,02 m3 v rovině a svahu do 1:5 | ks | 128 | 0 | 0 | malé keře
183101213 | Jamky pro výsadbu s výměnou 50 % půdy zeminy tř 1 až 4 obj přes 0,02 do 0,05 m3 v rovině a svahu do 1:5 | ks | 72 | 0 | 0 | střední keře
183101214 | Jamky pro výsadbu s výměnou 50 % půdy zeminy tř 1 až 4 obj přes 0,05 do 0,125 m3 v rovině a svahu do 1:5 | ks | 7 | 0 | 0 | velké keře
| obohacený substrát | m3 | 4.2315 | 0 | 0
| Plantasorb nebo jiný gel k zadržování vody-3kg/m3 | kg | 12.6945 | 0 | 0
183211313 | Výsadba cibulí nebo hlíz | ks | 3700 | 0 | 0
183211322 | Výsadba květin krytokořenných průměru kontejneru přes 80 do 120 mm | ks | 714 | 0 | 0
184102112 | Výsadba dřeviny s balem D přes 0,2 do 0,3 m do jamky se zalitím v rovině a svahu do 1:5 | ks | 200 | 0 | 0
184102113 | Výsadba dřeviny s balem D přes 0,3 do 0,4 m do jamky se zalitím v rovině a svahu do 1:5 | ks | 7 | 0 | 0
184801131 | Ošetřování vysazených dřevin ve skupinách v rovině a svahu do 1:5 | m2 | 614 | 0 | 0
185802114 | Hnojení půdy umělým hnojivem k jednotlivým rostlinám v rovině a svahu do 1:5 | ks | 921 | 0 | 0
| Hnojivo (Silvamix - 30dkg/ks) | ks | 921 | 0 | 0
184911431 | Mulčování rostlin kůrou tl přes 0,1 do 0,15 m v rovině a svahu do 1:5 | m2 | 514 | 0 | 0
| Štěpka list dřevin pro mulč (vrstva15cm) s dopravou, pro trvalky je vhodné použít kompostovanou kůru | m3 | 77.1 | 0 | 0
0
| Založení trávníku | mj | množství | j cena | cena celkem
181151311 | Plošná úprava terénu přes 500 m2 zemina skupiny 1 až 4 nerovnosti přes 50 do 100 mm v rovinně a svahu do 1:5 | m2 | 4732 | 0 | 0
182303111 | Doplnění zeminy nebo substrátu na travnatých plochách tl do 50 mm rovina v rovinně a svahu do 1:5 | m2 | 3294 | 0 | 0 | jen parkový
| obohacený substrát | m3 | 164.7 | 0 | 0 | jen parkový
183403114 | Obdělání půdy kultivátorováním v rovině a svahu do 1:5 | m2 | 6469 | 0 | 0
183403153 | Obdělání půdy hrabáním v rovině a svahu do 1:5, 2x | m2 | 12938 | 0 | 0
184802111 | Chemické odplevelení před založením kultury nad 20 m2 postřikem na široko v rovině a svahu do 1:5 2x | m2 | 12938 | 0 | 0
| Roundup 20l/ha | I | 258.76 | 0 | 0
185802113 | Hnojení půdy umělým hnojivem na široko v rovině a svahu do 1:5 | m2 | 5031 | 0 | 0 | jen parkový
| Hnojivo | kg | 150.93 | 0 | 0 | jen parkový
181451131 | Založení parkového trávníku výsevem pl přes 1000 m2 v rovině a ve svahu do 1:5 | m2 | 5031 | 0 | 0
181451121 | Založení lučního trávníku výsevem pl přes 1000 m2 v rovině a ve svahu do 1:5 | m2 | 1438 | 0 | 0
| Travní osivo, parkový trávník | kg | 150.93 | 0 | 0
| Travní osivo, luční trávník - regionální směs dle požadavků CHKO Třeboňsko | kg | 2.876 | 0 | 0
183403161 | Obdělání půdy válením v rovině a svahu do 1:5, 2x | m2 | 12938 | 0 | 0
0
2200.5
184 91-1431 | Mulčování v rovině při tl mulče do 150mm, rov | m2 | 45 | 48.9 | 8100
Pol9 | Štěpka list dřevin pro mulč (vrstva15cm) s dopravou | m3 | 6.75 | 1200

## VÚ - SAD - NP
NÁSLEDNÁ PÉČE
| po dobu 1 roku |  | 0 | Kč
| po dobu 2 let |  | 0 | Kč
| Stromy | mj | množství | j cena | počet opakování | cena celkem
185804311 | Zalití rostlin vodou plocha do 20 m2, 0,1m3/ks/1 zalití | m3 | 1.4 | 0 | 9 | 0
184911111 | Znovuuvázání dřeviny ke kůlům, oprava kotvení a rohože | ks | 14 | 0 | 1 | 0
0
| Keře a trvalky | mj | množství | j cena | počet opakování | cena celkem
185804312 | Zalití rostlin vodou plocha přes 20 m2, 0,01m3/ks | m3 | 19.21 | 0 | 9 | 0
185804514 | Odplevelení souvislých keřových skupin v rovině a svahu do 1:5 | m2 | 614 | 0 | 2 | 0
183211422 | Dosadba květin hrnkovaných D květináče do 120 mm, 10% | m2 | 18.7 | 0 | 1 | 0
185804252 | Odstranění odkvetlých a odumřelých částí trvalek s odklizením odpadu do 20 km | m2 | 187 | 0 | 2 | 0
0
| Trávník | mj | množství | j cena | počet opakování | cena celkem
111151121 | Pokosení trávníku parkového plochy do 1000 m2 s odvozem do 20 km v rovině a svahu do 1:5, 8/rok | m2 | 5031 | 0 | 16 | 0
111151332 | Pokosení trávníku lučního pl přes 10000 m2 s odvozem do 20 km ve svahu přes 1:5 do 1:2 | m2 | 1438 | 0 | 2 | 0
185811221 | Vyhrabání trávníku souvislé plochy do 10000 m2 v rovině nebo na svahu do 1:5…1/rok | m2 | 5031 | 0 | 1 | 0
185811112 | Shrabání listí bez pokryvných rostlin vrstvy do 100 mm plochy do 1000 m2 v rovině a svahu do 1:5 ….1/rok | m2 | 5031 | 0 | 1 | 0
0
| Střešní zahrada | mj | množství | j cena | počet opakování | cena celkem
185804514 | Odplevelení souvislých keřových skupin v rovině a svahu do 1:5 | m2 | 582 | 0 | 2 | 0
185802113 | Hnojení půdy umělým hnojivem na široko v rovině a svahu do 1:5 | m2 | 395.2 | 0 | 1 | 0
| Hnojivo | kg | 26.3467 | 0 | 1 | 0
0

## DSPS
Projektová dokumentace skutečného provedení stavby
SEKCE N | SEKCE SEVER (N) |  | Sazba DPH
| projektová část | cena | 21%
| Architektonicko stavební řešení | 0 | 0
| Zdravotně technické instalace | 0 | 0
| Vytápění | 0 | 0
| Měření a regulace | 0 | 0
Silnoproudé rozvody
| Část sever - budova | 0 | 0
| FVE | 0 | 0
| Elektroinstalace | 0 | 0
| Kabelové rozvody NN | 0 | 0
| Slaboproudé rozvody | 0 | 0
| CENA CELKEM bez DPH | 0 | 0
| CENA CELKEM včetně DPH | 0
SEKCE S | SEKCE JIH (S) |  | Sazba DPH
| projektová část | cena | 21%
| Architektonicko stavební řešení | 0 | 0
| Zdravotně technické instalace | 0 | 0
| Vytápění | 0 | 0
| Měření a regulace | 0 | 0
Silnoproudé rozvody
| Část jih - budova | 0 | 0
| FVE | 0 | 0
| Slaboproudé rozvody | 0 | 0
| CENA CELKEM bez DPH | 0 | 0
| CENA CELKEM včetně DPH | 0
DSPS | Projektová dokumentace skutečného provedení stavby
| projektová část | cena | DPH
| Sekce sever (N) | 0 | 0
| Sekce jih (S) | 0 | 0
| CENA CELKEM bez DPH | 0 | 0
| CENA CELKEM včetně DPH | 0
Poznámka: Účastníkem výběrového řízení se předpokládá odborně způsobilá firma s plnou zodpovědností za stanovení rozsahu prací prostřednictvím prozkoumání a prodiskutování veškeré dokumentace s příslušnými stranami a za provedení kompletního funkčního díla. Povinností účastníka výběrového řízení je seznámit se všemi částmi projektové dokumentace, tj. technickou zprávou, výkresy, výkazy výměr atd. Upozornit na případné nedostatky a chyby, v případě nejasností vznést dotazy k dokumentaci. Nebude-li tak učiněno, předpokládá se, že cena účastníka zahrnuje veškeré součásti k zajištění kompletnosti. Součástí cenové nabídky musí být veškeré náklady, aby cena byla kompletní, konečná a zahrnovala celou dodávku a montáž. Cenová nabídka musí být včetně veškerého souvisejícího doplňkového, podružného a montážního materiálu. Označení výrobků konkrétním výrobcem v realizační dokumentaci stavby vyjadřuje standard požadované kvality. Pokud účastník nabídne jiný produkt je povinen dodržet standard a zároveň, přejímá odpovědnost za správnost náhrady, tj. splnění všech parametrů a koordinaci se všemi navazujícími profesemi. Případná úprava projektu pro provádění stavby bude na náklady účastníka (vybraného dodavatele). Při realizaci je dodavatel povinen koordinovat postup prací se stavbou a ostatními profesemi, postupovat v souladu příslušnými předpisy a návody pro montáž jednotlivých zařízení, dodržovat bezpečnostní a protipožární předpisy.

## VZT (hidden)
Pořadové č. položky | Název a popis zařízení | Měrná jednotka | Cena
Zařízení č.11 - Oprava stávajících pokojů - objekt "E"
11.0 | Demontáž stávajících ventilátorů vč. připojovacích hadic | 53 ks | 10600
11.1 | Stropní radiální ventilátor v provedení pro montáž do podhledu s vestavěnou zpětnou klapkou a doběhovým spínačem - 2-otáčkové provedení (Ve standardu Elektrodesign, Helios, Klimavex, ...) | 53 ks | 153700
Parametry:
Qv = 150 m3/h
pext = 100 Pa
Pm = 0,06 kW 230V/50Hz
Příslušenství:
| Rámeček pro montáž do podhledu | 53 ks | 26500
11.2 | Flexibilní hadice s hlukově izolačním návlekem Ø100 | 80 bm | 8000
11.3 | Neobsazeno
Potrubní rozvody - v případě nutnosti bude nutné provést přeložku stávající stoupačky, případně jinou úpravu stávajícího rozvodu. Skutečný rozsah bude určen po odkrytí podhledů a stávajících VZT rozvodů.
Potrubí KRUHOVÉ sk.I pozink - SPIRO
| Potrubí do Ø 125 mm _ rovné | 110 bm | 33000
| _tvarovky | 24 bm | 13200
| Spojovací a těsnící materiál | 1 sada | 2300
| Materiál pro kotvení a zavěšení potrubí | 1 sada | 2300
| Celková cena v Kč - bez DPH |  | 249600
Poznámka:
V dodávce VZT nejsou obsaženy požární ucpávky ,stavební a
pokrývačské práce ,topenářské práce,silnoproudé rozvody a
odvod kondenzátu - řeší profese ZI.