## 13-326-9 - Krycí list rozpočtu
KRYCÍ LIST ROZPOČTU
| Název stavby |  |  | Část B - Areál Technické služby Třeboň - 1.etapa | [7 empty] | JKSO
EČO
Místo
[12 empty] | IČ | DIČ
| Objednatel |  |  | Technické služby Třeboň
| Projektant |  |  | Pragoprojekt a.s., Praha
Zhotovitel
Zpracoval
|  |  |  | Rozpočet číslo | [7 empty] | Dne
17.7.2013
Měrné a účelové jednotky
Počet |  |  |  | Náklady / 1 m.j. | Počet |  |  | Náklady / 1 m.j. | Počet |  |  |  | Náklady / 1 m.j.
|  |  |  | Rozpočtové náklady v |  |  |  | CZK
A |  | Základní rozp. náklady |  |  | B |  | Doplňkové náklady |  | C |  | Náklady na umístění stavby
1 | HSV |  | Dodávky |  | 8 | Práce přesčas |  |  | 13 | Zařízení staveniště
2 |  |  | Montáž |  | 9 | Bez pevné podl. |  |  | 14 | Mimostav. doprava
3 | PSV |  | Dodávky |  | 10 | Kulturní památka |  |  | 15 | Územní vlivy
4 |  |  | Montáž |  | 11 |  |  |  | 16 | Provozní vlivy
5 | "M" |  | Dodávky | [5 empty] | 17 | Ostatní
6 |  |  | Montáž | [5 empty] | 18 | NUS z rozpočtu
7 | ZRN (ř. 1-6) |  |  |  | 12 | DN (ř. 8-11) |  |  | 19 | NUS (ř. 13-18)
20 | HZS |  |  |  | 21 | Kompl. činnost |  |  | 22 | Ostatní náklady
|  | Projektant, Zhotovitel, Objednatel | [6 empty] | D |  | Celkem bez DPH
[10 empty] | DPH |  | % | Základ daně | DPH celkem
[10 empty] | snížená |  | 15
[10 empty] | základní |  | 21
Cena s DPH
[9 empty] | E |  | Přípočty a odpočty
[10 empty] | Dodá zadavatel |  |  |  | 0
[10 empty] | Klouzavá doložka |  |  |  | 0
[10 empty] | Zvýhodnění |  |  |  | 0

## 13-326-9 - Rekapitulace objektů
Rekapitulace objektů stavby
Stavba: | Část B - Areál Technické služby Třeboň - 1.etapa |  | Datum: | 17.7.2013
Objednatel: | Technické služby Třeboň |  | Projektant: | Pragoprojekt a.s., Praha
Zhotovitel: |  |  | Zpracoval:
Kód | Zakázka | Cena bez DPH | DPH snížené | DPH základní | Cena s DPH | Ostatní | ZRN | HZS | NUS | KČ
13-326-9 | Část B - Areál Technické služby Třeboň - 1.etapa |  |  |  |  | 200000
00 | 00 Všeobecné položky |  |  |  |  | 200000
15.1a | 15.1a Kanalizace
15.1b | 15.1b Vodovod
15.1c | 15.1c Plynovod
15.1d | 15.1d Elektroinstalace
17.1 | 17.1 Parkování mechanizace a dílna údržby - 1.etapa
17.1.1 | 17.1.1 Parkování mechanizace a dílna údržby - 1.etapa
17.1.4.1 | 17.1.4.1 - Zařízení zdravotně technických instalací
17.1.2 | 17.1.2 Sanace sloupů TS Třeboň
17.1.4.2 | 17.1.4.2 - Zařízení pro vytápění
17.1.4.3 | 17.1.4.3 - Vzduchotechnické zařízení
17.1.4.5 | 17.1.4.5 - Zařízení silnoproudé elektrotechniky vč. bleskosvodů
17.1.4.7 | 17.1.4.7 - Plynovodní zařízení
17.1.4.8 | 17_1.4.8 - Rozvod stlačeného vzduchu
18 | 18 Zdvihací rampa
18.1 | 18.1 Zdvihací rampa
18.2 | 18_1.4.5 - Zařízení silnoproudé elektrotechniky vč. bleskosvodů
28 | 28 EZS
Celkem

## 00 - Krycí list rozpočtu
KRYCÍ LIST ROZPOČTU
| Název stavby |  |  | Část B - Areál Technické služby Třeboň - 1.etapa | [7 empty] | JKSO
| Název objektu |  |  | 00 Všeobecné položky | [7 empty] | EČO
Místo
[12 empty] | IČ |  | DIČ
| Objednatel |  |  | Technické služby Třeboň
| Projektant |  |  | PRAGOPROJEKT a.s. | [7 empty] | 45272387 |  | CZ45272387
Zhotovitel
Zpracoval
|  |  |  | Rozpočet číslo | [7 empty] | Dne
19.07.2013
Měrné a účelové jednotky
Počet |  |  |  | Náklady / 1 m.j. | Počet |  |  | Náklady / 1 m.j. | Počet |  |  |  |  | Náklady / 1 m.j.
|  |  | 0 | 0 |  |  | 0 | 0 |  |  |  |  | 0 |  | 0
|  |  |  | Rozpočtové náklady v |  |  |  | CZK
A |  | Základní rozp. náklady |  |  | B |  | Doplňkové náklady |  | C |  | Náklady na umístění stavby
1 | HSV |  | Dodávky | 0 | 8 | Práce přesčas |  | 0 | 13 | Zařízení staveniště |  |  |  |  | 0
2 |  |  | Montáž | 0 | 9 | Bez pevné podl. |  | 0 | 14 | Mimostav. doprava |  |  |  |  | 0
3 | PSV |  | Dodávky | 0 | 10 | Kulturní památka |  | 0 | 15 | Územní vlivy |  |  |  |  | 0
4 |  |  | Montáž | 0 | 11 |  |  | 0 | 16 | Provozní vlivy |  |  |  |  | 0
5 | "M" |  | Dodávky | 0 |  |  |  |  | 17 | Ostatní |  |  |  |  | 0
6 |  |  | Montáž | 0 |  |  |  |  | 18 | NUS z rozpočtu |  |  |  |  | 0
7 | ZRN (ř. 1-6) |  |  | 0 | 12 | DN (ř. 8-11) |  |  | 19 | NUS (ř. 13-18) |  |  |  |  | 0
20 | HZS |  |  | 0 | 21 | Kompl. činnost |  | 0 | 22 | Ostatní náklady |  |  |  |  | 200000
|  | Projektant, Zhotovitel, Objednatel | [6 empty] | D |  | Celkem bez DPH |  |  |  | 200000
[10 empty] | DPH |  | % |  | Základ daně | DPH celkem
[10 empty] | snížená |  | 15 | 0 |  | 0
[10 empty] | základní |  | 21 | 200000 |  | 42000
[10 empty] | Cena s DPH |  |  |  |  | 242000
[9 empty] | E |  | Přípočty a odpočty
[10 empty] | Dodá zadavatel |  |  |  |  | 0
[10 empty] | Klouzavá doložka |  |  |  |  | 0
[10 empty] | Zvýhodnění |  |  |  |  | 0

## 00 - Rekapitulace rozpočtu
REKAPITULACE ROZPOČTU
Stavba: Část B - Areál Technické služby Třeboň - 1.etapa
Objekt: 00 Všeobecné položky |  | Objednatel: Technické služby Třeboň
Zhotovitel:
JKSO: |  | Datum: 19.7.2013
Kód | Popis | Dodávka | Montáž | Cena celkem | Hmotnost celkem | Suť celkem
1 | 2 | 3 | 4 | 5 | 6 | 7
0 | Všeobecné konstrukce a práce | 0 | 200000 | 200000 | 0 | 0
| Celkem | 0 | 200000 | 200000 | 0 | 0

## 00 - Rozpočet
ROZPOČET S VÝKAZEM VÝMĚR
Stavba: Část B - Areál Technické služby Třeboň - 1.etapa
Objekt: 00 Všeobecné položky |  |  |  |  | Objednatel: Technické služby Třeboň
Zhotovitel:
JKSO: |  |  |  |  | Datum: 19.7.2013
P.Č. | KCN | Kód položky | Popis | MJ | Množství celkem | Cena jednotková | Dodávka celkem | Montáž celkem | Cena celkem | Hmotnost | Hmotnost celkem
1 | 2 | 3 | 4 | 5 | 6 | 7 | 8 | 9 | 10 | 11 | 12
|  | 0 | Všeobecné konstrukce a práce |  |  |  | 0 | 200000 | 200000 |  | 0
1 | 000 | 052002000 | Finanční rezerva | Kč | 1 | 200000 | 0 | 200000 | 200000 | 0 | 0
|  |  | 'Rezerva na kopletaci železobetonové konstrukce - dodávky investora pevná částka 200.000,- Kč' 1 |  | 1
|  |  | Celkem |  |  |  | 0 | 200000 | 200000 |  | 0

## 15.1a - Krycí list rozpočtu
KRYCÍ LIST ROZPOČTU
| Název stavby |  |  | Část B - Areál Technické služby Třeboň - 1.etapa | [7 empty] | JKSO |  | 827 2
| Název objektu |  |  | 15.1a Kanalizace | [7 empty] | EČO
Místo
[12 empty] | IČ |  | DIČ
| Objednatel |  |  | Technické služby Třeboň
| Projektant |  |  | Pragoprojekt a.s., Praha
Zhotovitel
| Zpracoval |  |  | Ing. Menger
|  |  |  | Rozpočet číslo | [7 empty] | Dne
19.07.2013
Měrné a účelové jednotky
Počet |  |  |  | Náklady / 1 m.j. | Počet |  |  | Náklady / 1 m.j. | Počet |  |  |  |  | Náklady / 1 m.j.
|  |  | 0 | 0 |  |  | 0 | 0 |  |  |  |  | 0 |  | 0
|  |  |  | Rozpočtové náklady v |  |  |  | CZK
A |  | Základní rozp. náklady |  |  | B |  | Doplňkové náklady |  | C |  | Náklady na umístění stavby
1 | HSV |  | Dodávky |  | 8 | Práce přesčas |  |  | 13 | Zařízení staveniště
2 |  |  | Montáž |  | 9 | Bez pevné podl. |  |  | 14 | Mimostav. doprava
3 | PSV |  | Dodávky |  | 10 | Kulturní památka |  |  | 15 | Územní vlivy
4 |  |  | Montáž |  | 11 |  |  |  | 16 | Provozní vlivy
5 | "M" |  | Dodávky | [5 empty] | 17 | Ostatní
6 |  |  | Montáž | [5 empty] | 18 | NUS z rozpočtu
7 | ZRN (ř. 1-6) |  |  |  | 12 | DN (ř. 8-11) |  |  | 19 | NUS (ř. 13-18)
20 | HZS |  |  |  | 21 | Kompl. činnost |  |  | 22 | Ostatní náklady
|  | Projektant, Zhotovitel, Objednatel | [6 empty] | D |  | Celkem bez DPH
[10 empty] | DPH |  | % |  | Základ daně | DPH celkem
[10 empty] | snížená |  | 15
[10 empty] | základní |  | 21
Cena s DPH
[9 empty] | E |  | Přípočty a odpočty
Dodá zadavatel
Klouzavá doložka
Zvýhodnění

## 15.1a - Rekapitulace rozpočtu
REKAPITULACE ROZPOČTU
Stavba: Část B - Areál Technické služby Třeboň - 1.etapa
Objekt: 15.1a Kanalizace |  | Objednatel: Technické služby Třeboň
Zhotovitel:
JKSO: 827 2 |  | Datum: 19.7.2013
Kód | Popis | Dodávka | Montáž | Cena celkem | Hmotnost celkem | Suť celkem
1 | 2 | 3 | 4 | 5 | 6 | 7
HSV | Práce a dodávky HSV |  |  |  | 34.7236
1 | Zemní práce |  |  |  | 0.4705
4 | Vodorovné konstrukce |  |  |  | 19.3034
8 | Trubní vedení |  |  |  | 14.9498
9 | Ostatní konstrukce a práce-bourání |  |  |  | 0
99 | Přesun hmot |  |  |  | 0
| Celkem |  |  |  | 34.7236

## 15.1a - Rozpočet
ROZPOČET S VÝKAZEM VÝMĚR
Stavba: Část B - Areál Technické služby Třeboň - 1.etapa
Objekt: 15.1a Kanalizace |  |  |  |  | Objednatel: Technické služby Třeboň
Zhotovitel:
JKSO: 827 2 |  |  |  |  | Datum: 19.7.2013
P.Č. | KCN | Kód položky | Popis | MJ | Množství celkem | Cena jednotková | Dodávka celkem | Montáž celkem | Cena celkem | Hmotnost | Hmotnost celkem
1 | 2 | 3 | 4 | 5 | 6 | 7 | 8 | 9 | 10 | 11 | 12
|  | HSV | Práce a dodávky HSV
|  | 1 | Zemní práce
1 | 001 | 132101202 | Hloubení rýh š do 2000 mm v hornině tř. 1 a 2 objemu do 1000 m3 | m3 | 157.7 |  |  |  |  | 0 | 0
'50% z celk. výkopu'
|  |  | 'potrubí' (24,4*1,3*2,75+40,5*1,1*2,5+23,6*0,8*2,27)*0,50 |  | 120.7313
|  |  | 'šachty' (3,14*1,22*1,22*(3,45+2,8+2,7+2,36+2,27))*0,5 |  | 31.7336
|  |  | 'pro napojení' (2*1,5*1,0*3,49)*0,50 |  | 5.235
|  |  | Součet |  | 157.6999
2 | 001 | 132201202 | Hloubení rýh š do 2000 mm v hornině tř. 3 objemu do 1000 m3 | m3 | 157.7 |  |  |  |  | 0 | 0
|  |  | '50% z výkopu' 157,7 |  | 157.7
3 | 001 | 132201209 | Příplatek za lepivost k hloubení rýh š do 2000 mm v hornině tř. 3 | m3 | 47.31 |  |  |  |  | 0 | 0
|  |  | 0,30*157,7 |  | 47.31
4 | 001 | 151101102 | Zřízení příložného pažení a rozepření stěn rýh hl do 4 m | m2 | 553.529 |  |  |  |  | 0.00085 | 0.4705
|  |  | 'potrubí' (24,4*2,75+40,5*2,5+23,6*2,33)*2 |  | 446.676
|  |  | 'šachty' 2*3,14*1,22*(2,45+2,8+2,7+2,36+2,27) |  | 96.3829
|  |  | 'pro napojení' 2*1,5*3,49 |  | 10.47
|  |  | Součet |  | 553.5289
5 | 001 | 151101112 | Odstranění příložného pažení a rozepření stěn rýh hl do 4 m | m2 | 553.529 |  |  |  |  | 0 | 0
6 | 001 | 151401501 | Přepažování rozepření při pažení příložném hl do 4 m | m3 | 315.4 |  |  |  |  | 0 | 0
7 | 001 | 161101102 | Svislé přemístění výkopku z horniny tř. 1 až 4 hl výkopu do 4 m | m3 | 315.4 |  |  |  |  | 0 | 0
|  |  | 157,70*2 |  | 315.4
8 | 001 | 162201102 | Vodorovné přemístění do 50 m výkopku z horniny tř. 1 až 4 | m3 | 488.174 |  |  |  |  | 0 | 0
|  |  | 'na mezideponii a zpět pro zásyp' 244,087*2 |  | 488.174
9 | 001 | 162701105 | Vodorovné přemístění do 10000 m výkopku z horniny tř. 1 až 4 | m3 | 71.313 |  |  |  |  | 0 | 0
|  |  | 'přebytek výkopu' 315,4-244,087 |  | 71.313
10 | 001 | 162701109 | Příplatek k vodorovnému přemístění výkopku z horniny tř. 1 až 4 ZKD 1000 m přes 10000 m | m3 | 356.565 |  |  |  |  | 0 | 0
|  |  | (15-10)*71,313 |  | 356.565
11 | 001 | 167101102 | Nakládání výkopku z hornin tř. 1 až 4 přes 100 m3 | m3 | 244.087 |  |  |  |  | 0 | 0
|  |  | 'na mezideponii a zpět pro zásyp' 244,087 |  | 244.087
12 | 001 | 171201201 | Uložení sypaniny na skládky | m3 | 71.313 |  |  |  |  | 0 | 0
13 | 001 | 171201211 | Poplatek za uložení odpadu ze sypaniny na skládce (skládkovné) | t | 128.363 |  |  |  |  | 0 | 0
|  |  | 71,313*1,8 |  | 128.3634
14 | 001 | 174101101 | Zásyp jam, šachet rýh nebo kolem objektů sypaninou se zhutněním | m3 | 244.087 |  |  |  |  | 0 | 0
'výkop - obsyp - podsyp - OP šachet'
|  |  | 315,4-44,756-10,166-3,14*0,62*0,62*(3,45+2,8+2,7+2,36+2,27) |  | 244.0867
15 | 001 | 175101101 | Obsyp potrubí bez prohození sypaniny z hornin tř. 1 až 4 uloženým do 3 m od kraje výkopu | m3 | 44.756 |  |  |  |  | 0 | 0
štěrkopískový obsyp
|  |  | 24,4*0,737+40,5*0,576+23,6*0,362 |  | 49.854
odpočet potrubí
|  |  | -24,4*0,09-40,5*0,06-23,6*0,02 |  | -5.098
|  |  | Součet |  | 44.756
16 | 583 | 583373450 | štěrkopísek frakce 0-32 třída C | t | 85.954 |  |  |  |  | 0 | 0
|  |  | 44,756*1,67*1,15 |  | 85.9539
|  | 4 | Vodorovné konstrukce | [7 empty] | 19.3034
17 | 271 | 451573111 | Lože pod potrubí otevřený výkop ze štěrkopísku | m3 | 10.166 |  |  |  |  | 1.8908 | 19.2216
|  |  | 'potrubí' 24,4*1,3*0,1+40,5*1,1*0,1+23,6*0,8*0,1 |  | 9.515
|  |  | 'šachty ' 3,14*0,72*0,72*0,1*4 |  | 0.65111
|  |  | Součet |  | 10.1661
18 | 271 | 452313151R | Podkladní bloky z betonu prostého tř. C 20/25 otevřený výkop | m3 | 0.512 |  |  |  |  | 0 | 0
|  |  | 8*0,4*0,4*0,4 |  | 0.512
19 | 271 | 452353101 | Bednění podkladních bloků otevřený výkop | m2 | 12.8 |  |  |  |  | 0.00639 | 0.081792
|  |  | 8*4*0,4 |  | 12.8
|  | 8 | Trubní vedení | [7 empty] | 14.9498
20 | 592 | 592240000 | dílec betonový pro vstupní šachty SR-F PS 100x25x9 cm | kus | 3 |  |  |  |  | 0.185 | 0.555
|  |  | 3 |  | 3
21 | 592 | 592243910 | prstenec betonový vyrovnávací TBW-Q 625/60/120 62,5 x 6 x 12 cm | kus | 2 |  |  |  |  | 0.039 | 0.078
22 | 271 | 871313121 | Montáž potrubí z kanalizačních trub z PVC otevřený výkop sklon do 20 % DN 150 | m | 23.6 |  |  |  |  | 0 | 0
|  |  | 21,0+2,6 |  | 23.6
23 | 286 | 286113080 | trubka kanalizace plastová KGEM-125x2000 mm SN4 | kus | 2 |  |  |  |  | 0.00363 | 0.00726
24 | 286 | 286112640 | trubka KGEM s hrdlem 160X4,7X6M SN8KOEX,PVC | kus | 4 |  |  |  |  | 0.019 | 0.076
25 | 271 | 871373121R | Montáž potrubí z kanalizačních trub z PVC otevřený výkop sklon do 20 % DN 250 | m | 40.5 |  |  |  |  | 1e-05 | 0.000405
|  |  | 40,5 |  | 40.5
26 | 286 | 286112700 | trubka KGEM s hrdlem 250X7,3X5M SN8KOEX,PVC | kus | 9 |  |  |  |  | 0.03415 | 0.30735
27 | 271 | 871373121 | Montáž potrubí z kanalizačních trub z PVC otevřený výkop sklon do 20 % DN 300 | m | 24.4 |  |  |  |  | 1e-05 | 0.000244
|  |  | 24,4 |  | 24.4
28 | 286 | 286112730 | trubka KGEM s hrdlem 315X9,2X5M SN8KOEX,PVC | kus | 5 |  |  |  |  | 0.05165 | 0.25825
29 | 271 | 877275211 | Montáž tvarovek z tvrdého PVC-systém KG nebo z polypropylenu-systém KG 2000 jednoosé DN 125 | kus | 5 |  |  |  |  | 0 | 0
30 | 286 | 286113580 | koleno kanalizace plastové KGB 125x87° | kus | 5.075 |  |  |  |  | 0.00045 | 0.0022838
|  |  | 5*1,015 |  | 5.075
31 | 271 | 877275221 | Montáž tvarovek z tvrdého PVC-systém KG nebo z polypropylenu-systém KG 2000 dvouosé DN 125 | kus | 2 |  |  |  |  | 0 | 0
32 | 286 | 286113890 | odbočka kanalizační plastová s hrdlem KGEA-125/125/45° | kus | 2.03 |  |  |  |  | 0.00088 | 0.0017864
|  |  | 2*1,015 |  | 2.03
33 | 271 | 877315211 | Montáž tvarovek z tvrdého PVC-systém KG nebo z polypropylenu-systém KG 2000 jednoosé DN 150 | kus | 2 |  |  |  |  | 0 | 0
34 | 286 | 286115060 | redukce kanalizace plastová KGR 150/125 | kus | 2.03 |  |  |  |  | 0.00041 | 0.0008323
|  |  | 2*1,015 |  | 2.03
35 | 271 | 877365221 | Montáž tvarovek z tvrdého PVC-systém KG nebo z polypropylenu-systém KG 2000 dvouosé DN 250 | kus | 1 |  |  |  |  | 2e-05 | 2e-05
36 | 286 | 286113990 | odbočka kanalizační plastová s hrdlem KGEA-250/150/45° | kus | 1.015 |  |  |  |  | 0.00718 | 0.0072877
|  |  | 1*1,015 |  | 1.015
37 | 271 | 877375221 | Montáž tvarovek z tvrdého PVC-systém KG nebo z polypropylenu-systém KG 2000 dvouosé DN 300 | kus | 5 |  |  |  |  | 2e-05 | 0.0001
38 | 286 | 286114040 | odbočka kanalizační plastová s hrdlem KGEA-300/150/45° | kus | 5.075 |  |  |  |  | 0.0072 | 0.03654
|  |  | 5*1,015 |  | 5.075
39 | 271 | 892381112R | Tlaková zkouška vodovodního potrubí kompletní | m | 88.5 |  |  |  |  | 0 | 0
|  |  | 64,9+23,6 |  | 88.5
40 | 271 | 894411121R | Zřízení šachet kanalizačních z betonových dílců na potrubí DN nad 200 do 300 dno beton tř. C 25/30 vč. dodávky | kus | 4 |  |  |  |  | 2.0304 | 8.1215
41 | 271 | 894411121R1 | Úprava stávajících šachet kanalizačních z betonových dílců | kus | 2 |  |  |  |  | 2.0304 | 4.0608
|  |  | "úprava stávajících kanalizačních šachet dle popisu v TZ" 2 |  | 2
42 | 271 | 894416112R | Napojení potrubí DN nad 250 do 300 do šachty pro potrubí DN500 kompletní vč. dodávky | kus | 2 |  |  |  |  | 0.02753 | 0.05506
43 | 271 | 894812615R | Vyříznutí a utěsnění otvoru ve stěně šachty DN nad 250 do 300 | kus | 2 |  |  |  |  | 0.00325 | 0.0065
|  |  | 'napojení do šachty DN 500' 2 |  | 2
44 | 271 | 895941111R | Zřízení vpusti kanalizační uliční z betonových dílců typ UV-50 normální vč. dodávky | kus | 2 |  |  |  |  | 0.3409 | 0.6818
45 | 271 | 899104111 | Osazení poklopů litinových nebo ocelových včetně rámů hmotnosti nad 150 kg | kus | 4 |  |  |  |  | 0.00702 | 0.02808
46 | 552 | 552410141R | poklop šachtový třída D 400, kruhový rám 785, vstup 600 mm, bez ventilace | kus | 4 |  |  |  |  | 0.165 | 0.66
47 | 271 | 899501221 | Stupadla do šachet ocelová s PE povlakem | kus | 3 |  |  |  |  | 0.00156 | 0.00468
48 | 012 | 959991111 | Příplatek cenám montáže prefabrikátů za práce malého rozsahu do 5 kusů jednotlivě | kus | 3 |  |  |  |  | 0 | 0
|  | 9 | Ostatní konstrukce a práce-bourání | [7 empty] | 0
|  | 99 | Přesun hmot | [7 empty] | 0
49 | 271 | 998271201 | Přesun hmot pro kanalizace hloubené zděné otevřený výkop | t | 34.724 |  |  |  |  | 0 | 0
|  |  | Celkem | [7 empty] | 34.7236

## 15.1b - Krycí list rozpočtu
KRYCÍ LIST ROZPOČTU
| Název stavby |  |  | Část B - Areál Technické služby Třeboň - 1.etapa | [7 empty] | JKSO |  | 827 1
| Název objektu |  |  | 15.1b Vodovod | [7 empty] | EČO
Místo
[12 empty] | IČ |  | DIČ
| Objednatel |  |  | technické služby Třeboň
| Projektant |  |  | Pragoprojekt a.s., Praha
Zhotovitel
| Zpracoval |  |  | Ing. Menger
|  |  |  | Rozpočet číslo | [7 empty] | Dne
19.07.2013
Měrné a účelové jednotky
Počet |  |  |  | Náklady / 1 m.j. | Počet |  |  | Náklady / 1 m.j. | Počet |  |  |  |  | Náklady / 1 m.j.
|  |  | 0 | 0 |  |  | 0 | 0 |  |  |  |  | 0 |  | 0
|  |  |  | Rozpočtové náklady v |  |  |  | CZK
A |  | Základní rozp. náklady |  |  | B |  | Doplňkové náklady |  | C |  | Náklady na umístění stavby
1 | HSV |  | Dodávky |  | 8 | Práce přesčas |  |  | 13 | Zařízení staveniště
2 |  |  | Montáž |  | 9 | Bez pevné podl. |  |  | 14 | Mimostav. doprava
3 | PSV |  | Dodávky |  | 10 | Kulturní památka |  |  | 15 | Územní vlivy
4 |  |  | Montáž |  | 11 |  |  |  | 16 | Provozní vlivy
5 | "M" |  | Dodávky | [5 empty] | 17 | Ostatní
6 |  |  | Montáž | [5 empty] | 18 | NUS z rozpočtu
7 | ZRN (ř. 1-6) |  |  |  | 12 | DN (ř. 8-11) |  |  | 19 | NUS (ř. 13-18)
20 | HZS |  |  |  | 21 | Kompl. činnost |  |  | 22 | Ostatní náklady
|  | Projektant, Zhotovitel, Objednatel | [6 empty] | D |  | Celkem bez DPH
[10 empty] | DPH |  | % |  | Základ daně | DPH celkem
[10 empty] | snížená |  | 15
[10 empty] | základní |  | 21
Cena s DPH
[9 empty] | E |  | Přípočty a odpočty
[10 empty] | Dodá zadavatel |  |  |  |  | 0
[10 empty] | Klouzavá doložka |  |  |  |  | 0
[10 empty] | Zvýhodnění |  |  |  |  | 0

## 15.1b - Rekapitulace rozpočtu
REKAPITULACE ROZPOČTU
Stavba: Část B - Areál Technické služby Třeboň - 1.etapa
Objekt: 15.1b Vodovod |  | Objednatel: technické služby Třeboň
Zhotovitel:
JKSO: 827 1 |  | Datum: 19.7.2013
Kód | Popis | Dodávka | Montáž | Cena celkem | Hmotnost celkem | Suť celkem
1 | 2 | 3 | 4 | 5 | 6 | 7
HSV | Práce a dodávky HSV |  |  |  | 7.5602 | 0
1 | Zemní práce |  |  |  | 0.1191 | 0
4 | Vodorovné konstrukce |  |  |  | 6.9013 | 0
469 | Stavební práce při elektromontážích |  |  |  | 0.087246 | 0
8 | Trubní vedení |  |  |  | 0.4525 | 0
9 | Ostatní konstrukce a práce-bourání |  |  |  | 0 | 0
99 | Přesun hmot |  |  |  | 0 | 0
PSV | Práce a dodávky PSV |  |  |  | 0.0021475 | 0.00032
722 | Zdravotechnika - vnitřní vodovod |  |  |  | 0 | 0.00032
743 | Elektromontáže - hrubá montáž |  |  |  | 0.0021475 | 0
| Celkem |  |  |  | 7.5623 | 0.00032

## 15.1b - Rozpočet
ROZPOČET S VÝKAZEM VÝMĚR
Stavba: Část B - Areál Technické služby Třeboň - 1.etapa
Objekt: 15.1b Vodovod |  |  |  |  | Objednatel: technické služby Třeboň
Zhotovitel:
JKSO: 827 1 |  |  |  |  | Datum: 19.7.2013
P.Č. | KCN | Kód položky | Popis | MJ | Množství celkem | Cena jednotková | Dodávka celkem | Montáž celkem | Cena celkem | Hmotnost | Hmotnost celkem
1 | 2 | 3 | 4 | 5 | 6 | 7 | 8 | 9 | 10 | 11 | 12
|  | HSV | Práce a dodávky HSV | [7 empty] | 7.5602
|  | 1 | Zemní práce | [7 empty] | 0.1191
1 | 001 | 132101202 | Hloubení rýh š do 2000 mm v hornině tř. 1 a 2 objemu do 1000 m3 | m3 | 65.875 |  |  |  |  | 0 | 0
|  |  | 'potrubí' 15,70*1,0*1,7+26*0,8*1,7 |  | 62.05
|  |  | 'rozšíření pro napojení' 0,5*1,0*1,7 |  | 0.85
|  |  | 'pro šoupata' 2*0,25*1,5*1,7 |  | 1.275
|  |  | 'pro zaslepení' 1,0*1,0*1,7 |  | 1.7
|  |  | Součet |  | 65.875
2 | 001 | 151101101 | Zřízení příložného pažení a rozepření stěn rýh hl do 2 m | m2 | 141.78 |  |  |  |  | 0.00084 | 0.1191
|  |  | 'potrubí' 2*15,7*1,7+2*26*1,7 |  | 141.78
3 | 001 | 151101111 | Odstranění příložného pažení a rozepření stěn rýh hl do 2 m | m2 | 141.78 |  |  |  |  | 0 | 0
4 | 001 | 151401501 | Přepažování rozepření při pažení příložném hl do 4 m | m3 | 65.875 |  |  |  |  | 0 | 0
5 | 001 | 161101102 | Svislé přemístění výkopku z horniny tř. 1 až 4 hl výkopu do 4 m | m3 | 65.875 |  |  |  |  | 0 | 0
6 | 001 | 162201102 | Vodorovné přemístění do 50 m výkopku z horniny tř. 1 až 4 | m3 | 97.368 |  |  |  |  | 0 | 0
|  |  | 'na mezideponii a zpět pro zásyp' 48,684*2 |  | 97.368
7 | 001 | 162701105 | Vodorovné přemístění do 10000 m výkopku z horniny tř. 1 až 4 | m3 | 17.191 |  |  |  |  | 0 | 0
|  |  | 'přebytek výkopu' 65,875-48,684 |  | 17.191
8 | 001 | 162701109 | Příplatek k vodorovnému přemístění výkopku z horniny tř. 1 až 4 ZKD 1000 m přes 10000 m | m3 | 85.955 |  |  |  |  | 0 | 0
|  |  | (15-10)*17,191 |  | 85.955
9 | 001 | 167101102 | Nakládání výkopku z hornin tř. 1 až 4 přes 100 m3 | m3 | 48.684 |  |  |  |  | 0 | 0
|  |  | 'na mezideponii a zpět pro zásyp' 48,684 |  | 48.684
10 | 001 | 171201201 | Uložení sypaniny na skládky | m3 | 17.191 |  |  |  |  | 0 | 0
11 | 001 | 171201211 | Poplatek za uložení odpadu ze sypaniny na skládce (skládkovné) | t | 30.944 |  |  |  |  | 0 | 0
|  |  | 17,191*1,8 |  | 30.9438
12 | 001 | 174101101 | Zásyp jam, šachet rýh nebo kolem objektů sypaninou se zhutněním | m3 | 48.684 |  |  |  |  | 0 | 0
'výkop - obsyp - podsyp'
|  |  | 65,875-13,541-3,65 |  | 48.684
13 | 001 | 175101101 | Obsyp potrubí bez prohození sypaniny z hornin tř. 1 až 4 uloženým do 3 m od kraje výkopu | m3 | 13.541 |  |  |  |  | 0 | 0
štěrkopískový obsyp
|  |  | 15,7*0,394+26*0,288 |  | 13.6738
odpočet potrubí
|  |  | -15,7*3,14*0,045*0,045-26*3,14*0,02*0,02 |  | -0.13248
|  |  | Součet |  | 13.5413
14 | 583 | 583373450 | štěrkopísek frakce 0-32 třída C | t | 26.005 |  |  |  |  | 0 | 0
|  |  | 13,541*1,67*1,15 |  | 26.0055
|  | 4 | Vodorovné konstrukce | [7 empty] | 6.9013
15 | 271 | 451573111 | Lože pod potrubí otevřený výkop ze štěrkopísku | m3 | 3.65 |  |  |  |  | 1.8908 | 6.9013
|  |  | 'potrubí' 15,7*1,0*0,1+26*0,8*0,1 |  | 3.65
|  | 469 | Stavební práce při elektromontážích | [7 empty] | 0.087246
16 | 469 | 459961112 | Krytí kabelů výstražnou fólií z PVC šířky 25 cm | m | 41.7 |  |  |  |  | 7e-05 | 0.002919
|  |  | 'bílá výstražná fólie nad potrubí' 15,70+26,0 |  | 41.7
17 | 271 | 857242121 | Montáž litinových tvarovek jednoosých přírubových otevřený výkop DN 80 | kus | 2 |  |  |  |  | 0.0008 | 0.0016
18 | 552 | 5525045 | Patní koleno přírubové DN 80 | kus | 1.02 |  |  |  |  | 0.0127 | 0.012954
|  |  | 1*1,02 |  | 1.02
19 | 552 | 552532390 | trouba přírubová litinová práškový epoxid tl.250µm FF DN 80 mm délka 400 mm | kus | 1.02 |  |  |  |  | 0.0111 | 0.011322
|  |  | 1*1,02 |  | 1.02
20 | 271 | 857243131 | Montáž litinových tvarovek odbočných hrdlových otevřený výkop s integrovaným těsněním DN 80 | kus | 1 |  |  |  |  | 0 | 0
21 | 552 | 552585310 | tvarovka hrdlová s přírubovou odbočkou, tvárná litina DN80/80 | kus | 1.02 |  |  |  |  | 0.0125 | 0.01275
|  |  | 1*1,02 |  | 1.02
22 | 271 | 871171121 | Montáž potrubí z trubek z tlakového polyetylénu otevřený výkop svařovaných vnější průměr 40 mm | m | 26 |  |  |  |  | 0 | 0
|  |  | 26 |  | 26
23 | 286 | 286131020 | potrubí vodovodní PE80 PN10 SDR11 6 m, 100 m, 40 x 3,7 mm | m | 26.39 |  |  |  |  | 0.00043 | 0.011348
|  |  | 26*1,015 |  | 26.39
24 | 271 | 871241121 | Montáž potrubí z trubek z tlakového polyetylénu otevřený výkop svařovaných vnější průměr 90 mm | m | 15.7 |  |  |  |  | 0 | 0
25 | 286 | 286131150 | potrubí vodovodní PE100 PN16 SDR11 6 m, 12 m, 100 m, 90 x 8,2 mm | m | 15.936 |  |  |  |  | 0.00211 | 0.033625
|  |  | 15,7*1,015 |  | 15.9355
26 | 271 | 877171121 | Montáž elektrotvarovek na potrubí z trubek z tlakového PE otevřený výkop vnější průměr 40 mm | kus | 1 |  |  |  |  | 0 | 0
27 | 286 | 286530161R | záslepka PN 16 d 40 mm | kus | 1.015 |  |  |  |  | 7.8e-05 | 7.917e-05
|  |  | 1*1,015 |  | 1.015
28 | 271 | 877241121 | Montáž elektrotvarovek na potrubí z trubek z tlakového PE otevřený výkop vnější průměr 90 mm | kus | 2 |  |  |  |  | 0 | 0
29 | 286 | 286530240 | elektrospojka PE typ LU, d 90 mm | kus | 1.015 |  |  |  |  | 0.00032 | 0.0003248
|  |  | 1*1,015 |  | 1.015
30 | 286 | 286530251R | elektroredukce PE typ LU, d 90/63 mm | kus | 1.015 |  |  |  |  | 0.00032 | 0.0003248
|  |  | 1*1,015 |  | 1.015
|  | 8 | Trubní vedení | [7 empty] | 0.4525
31 | 422 | 422400011R | šoupátko pro PE 40 | kus | 2.04 |  |  |  |  | 0.005 | 0.0102
|  |  | 2.04 |  | 2.04
32 | 422 | 422950101R | Montážní souprava teleskopická pro ŠE DN 80 | kus | 1.02 |  |  |  |  | 0.0063 | 0.006426
33 | 422 | 422950111R | Montážní souprava teleskopická pro ŠE PE 40 | kus | 2.04 |  |  |  |  | 0.0063 | 0.012852
34 | 271 | 891181112R | Montáž vodovodních šoupátek otevřený výkop do DN 40 | kus | 2 |  |  |  |  | 0.00072 | 0.00144
35 | 271 | 891241111 | Montáž vodovodních šoupátek otevřený výkop DN 80 | kus | 1 |  |  |  |  | 0.0008 | 0.0008
|  |  | 1 |  | 1
36 | 422 | 422400001R | šoupátko s přírubami DN 80 | kus | 1.02 |  |  |  |  | 0.01 | 0.0102
37 | 271 | 892241111 | Tlaková zkouška vodovodního potrubí do 80 | m | 41.7 |  |  |  |  | 0 | 0
|  |  | 26,0+15,7 |  | 41.7
38 | 271 | 892273111 | Proplach a desinfekce vodovodního potrubí DN od 80 do 125 | m | 41.7 |  |  |  |  | 0 | 0
|  |  | 15,7+26 |  | 41.7
39 | 271 | 892372111 | Zabezpečení konců vodovodního potrubí DN do 300 při tlakových zkouškách | kus | 1 |  |  |  |  | 0.03168 | 0.03168
40 | 271 | 899401112 | Osazení poklopů litinových šoupátkových | kus | 3 |  |  |  |  | 0.115 | 0.345
41 | 422 | 4221750 | Uliční víčko tuhé/šoupátko/ | kus | 3 |  |  |  |  | 0.0113 | 0.0339
|  | 9 | Ostatní konstrukce a práce-bourání | [7 empty] | 0
|  | 99 | Přesun hmot | [7 empty] | 0
42 | 271 | 998276101 | Přesun hmot pro trubní vedení z trub z plastických hmot otevřený výkop | t | 7.56 |  |  |  |  | 0 | 0
|  | PSV | Práce a dodávky PSV | [7 empty] | 0.0021475
|  | 722 | Zdravotechnika - vnitřní vodovod | [7 empty] | 0
43 | 721 | 722170807 | Demontáž rozvodů vody z plastů do D 110 | m | 1 |  |  |  |  | 0 | 0
|  |  | 'odstranění záslepky DN 80' 1 'ks' |  | 1
|  | 743 | Elektromontáže - hrubá montáž | [7 empty] | 0.0021475
44 | 741 | 743611213R | Montáž vodič vyhledávací Cu na povrch potrubí | m | 41.7 |  |  |  |  | 0 | 0
45 | 341 | 341408250 | vodič silový s Cu jádrem CY H07 V-U 4 mm2 | m | 42.951 |  |  |  |  | 5e-05 | 0.0021475
|  |  | 41,7*1,03 |  | 42.951
46 | 741 | 743642101R | Montáž uzemnění na potrubí D do 700 mm vč. dodávky | kus | 3 |  |  |  |  | 0 | 0
|  |  | Celkem | [7 empty] | 7.5623

## 15.1c - Krycí list rozpočtu
KRYCÍ LIST ROZPOČTU
| Název stavby |  |  | Část B - Areál Technické služby Třeboň - 1.etapa | [7 empty] | JKSO |  | 827 5
| Název objektu |  |  | 15.1c Plynovod | [7 empty] | EČO
Místo
[12 empty] | IČ |  | DIČ
| Objednatel |  |  | Technické služby Třeboň
| Projektant |  |  | Pragoprojekt a.s., Praha
Zhotovitel
| Zpracoval |  |  | Ing. Menger
|  |  |  | Rozpočet číslo | [7 empty] | Dne
19.07.2013
Měrné a účelové jednotky
Počet |  |  |  | Náklady / 1 m.j. | Počet |  |  | Náklady / 1 m.j. | Počet |  |  |  |  | Náklady / 1 m.j.
|  |  | 0 | 0 |  |  | 0 | 0 |  |  |  |  | 0 |  | 0
|  |  |  | Rozpočtové náklady v |  |  |  | CZK
A |  | Základní rozp. náklady |  |  | B |  | Doplňkové náklady |  | C |  | Náklady na umístění stavby
1 | HSV |  | Dodávky |  | 8 | Práce přesčas |  |  | 13 | Zařízení staveniště
2 |  |  | Montáž |  | 9 | Bez pevné podl. |  |  | 14 | Mimostav. doprava
3 | PSV |  | Dodávky |  | 10 | Kulturní památka |  |  | 15 | Územní vlivy
4 |  |  | Montáž |  | 11 |  |  |  | 16 | Provozní vlivy
5 | "M" |  | Dodávky | [5 empty] | 17 | Ostatní
6 |  |  | Montáž | [5 empty] | 18 | NUS z rozpočtu
7 | ZRN (ř. 1-6) |  |  |  | 12 | DN (ř. 8-11) |  |  | 19 | NUS (ř. 13-18)
20 | HZS |  |  |  | 21 | Kompl. činnost |  |  | 22 | Ostatní náklady
|  | Projektant, Zhotovitel, Objednatel | [6 empty] | D |  | Celkem bez DPH
[10 empty] | DPH |  | % |  | Základ daně | DPH celkem
[10 empty] | snížená |  | 15
[10 empty] | základní |  | 21
Cena s DPH
[9 empty] | E |  | Přípočty a odpočty
[10 empty] | Dodá zadavatel |  |  |  |  | 0
[10 empty] | Klouzavá doložka |  |  |  |  | 0
[10 empty] | Zvýhodnění |  |  |  |  | 0

## 15.1c - Rekapitulace rozpočtu
REKAPITULACE ROZPOČTU
Stavba: Část B - Areál Technické služby Třeboň - 1.etapa
Objekt: 15.1c Plynovod |  | Objednatel: Technické služby Třeboň
Zhotovitel:
JKSO: 827 5 |  | Datum: 19.7.2013
Kód | Popis | Dodávka | Montáž | Cena celkem | Hmotnost celkem | Suť celkem
1 | 2 | 3 | 4 | 5 | 6 | 7
HSV | Práce a dodávky HSV |  |  |  | 4.7033 | 0
1 | Zemní práce |  |  |  | 0.07056 | 0
4 | Vodorovné konstrukce |  |  |  | 4.6324 | 0
8 | Trubní vedení |  |  |  | 0.00033495 | 0
9 | Ostatní konstrukce a práce-bourání |  |  |  | 0 | 0
99 | Přesun hmot |  |  |  | 0 | 0
PSV | Práce a dodávky PSV |  |  |  | 0.039705 | 0.00019
723 | Zdravotechnika - vnitřní plynovod |  |  |  | 0.0378 | 0.00019
743 | Elektromontáže - hrubá montáž |  |  |  | 0.0019055 | 0
M | Práce a dodávky M |  |  |  | 0 | 0
23-M | Montáže potrubí |  |  |  | 0 | 0
58-M | Revize vyhrazených technických zařízení |  |  |  | 0 | 0
OST | Ostatní |  |  |  | 0 | 0
O01 | Ostatní |  |  |  | 0 | 0
| Celkem |  |  |  | 4.743 | 0.00019

## 15.1c - Rozpočet
ROZPOČET S VÝKAZEM VÝMĚR
Stavba: Část B - Areál Technické služby Třeboň - 1.etapa
Objekt: 15.1c Plynovod |  |  |  |  | Objednatel: Technické služby Třeboň
Zhotovitel:
JKSO: 827 5 |  |  |  |  | Datum: 19.7.2013
P.Č. | KCN | Kód položky | Popis | MJ | Množství celkem | Cena jednotková | Dodávka celkem | Montáž celkem | Cena celkem | Hmotnost | Hmotnost celkem
1 | 2 | 3 | 4 | 5 | 6 | 7 | 8 | 9 | 10 | 11 | 12
|  | HSV | Práce a dodávky HSV | [7 empty] | 4.7033
|  | 1 | Zemní práce | [7 empty] | 0.07056
1 | 001 | 132101202 | Hloubení rýh š do 2000 mm v hornině tř. 1 a 2 objemu do 1000 m3 | m3 | 30.36 |  |  |  |  | 0 | 0
|  |  | 'potrubí' 35,0*0,7*1,2 |  | 29.4
|  |  | 'rozšíření pro napojení' 0,8*1,0*1,2 |  | 0.96
|  |  | Součet |  | 30.36
2 | 001 | 151101101 | Zřízení příložného pažení a rozepření stěn rýh hl do 2 m | m2 | 84 |  |  |  |  | 0.00084 | 0.07056
|  |  | 2*35,0*1,2 |  | 84
3 | 001 | 151101111 | Odstranění příložného pažení a rozepření stěn rýh hl do 2 m | m2 | 84 |  |  |  |  | 0 | 0
4 | 001 | 151401501 | Přepažování rozepření při pažení příložném hl do 4 m | m3 | 30.36 |  |  |  |  | 0 | 0
5 | 001 | 161101102 | Svislé přemístění výkopku z horniny tř. 1 až 4 hl výkopu do 4 m | m3 | 30.36 |  |  |  |  | 0 | 0
6 | 001 | 162201102 | Vodorovné přemístění do 50 m výkopku z horniny tř. 1 až 4 | m3 | 38.808 |  |  |  |  | 0 | 0
|  |  | 'na mezideponii a zpět pro zásyp' 19,404*2 |  | 38.808
7 | 001 | 162701105 | Vodorovné přemístění do 10000 m výkopku z horniny tř. 1 až 4 | m3 | 10.956 |  |  |  |  | 0 | 0
|  |  | 'přebytek výkopu' 30,36-19,404 |  | 10.956
8 | 001 | 162701109 | Příplatek k vodorovnému přemístění výkopku z horniny tř. 1 až 4 ZKD 1000 m přes 10000 m | m3 | 54.78 |  |  |  |  | 0 | 0
|  |  | (15-10)*10,956 |  | 54.78
9 | 001 | 167101102 | Nakládání výkopku z hornin tř. 1 až 4 přes 100 m3 | m3 | 19.404 |  |  |  |  | 0 | 0
|  |  | 'na mezideponii a zpět pro zásyp' 19,404 |  | 19.404
10 | 001 | 171201201 | Uložení sypaniny na skládky | m3 | 10.956 |  |  |  |  | 0 | 0
11 | 001 | 171201211 | Poplatek za uložení odpadu ze sypaniny na skládce (skládkovné) | t | 51.03 |  |  |  |  | 0 | 0
|  |  | 28,35*1,8 |  | 51.03
12 | 001 | 174101101 | Zásyp jam, šachet rýh nebo kolem objektů sypaninou se zhutněním | m3 | 19.404 |  |  |  |  | 0 | 0
'výkop - obsyp - podsyp'
|  |  | 30,36-8,506-2,45 |  | 19.404
13 | 001 | 175101101 | Obsyp potrubí bez prohození sypaniny z hornin tř. 1 až 4 uloženým do 3 m od kraje výkopu | m3 | 8.506 |  |  |  |  | 0 | 0
štěrkopískový obsyp
|  |  | 35,0*0,7*0,35 |  | 8.575
odpočet potrubí
|  |  | -35,0*3,14*0,025*0,025 |  | -0.068687
|  |  | Součet |  | 8.5063
14 | 583 | 583373450 | štěrkopísek frakce 0-32 třída C | t | 16.336 |  |  |  |  | 0 | 0
|  |  | 8,506*1,67*1,15 |  | 16.3358
|  | 4 | Vodorovné konstrukce | [7 empty] | 4.6324
15 | 271 | 451573111 | Lože pod potrubí otevřený výkop ze štěrkopísku | m3 | 2.45 |  |  |  |  | 1.8908 | 4.6324
|  |  | 'potrubí' 35,0*0,7*0,1 |  | 2.45
|  | 8 | Trubní vedení | [7 empty] | 0.00033495
16 | 271 | 877211121 | Montáž elektrotvarovek na potrubí z trubek z tlakového PE otevřený výkop vnější průměr 63 mm | kus | 3 |  |  |  |  | 0 | 0
17 | 286 | 286530180 | elektrospojka PE typ LU, d 50 mm | kus | 2.03 |  |  |  |  | 0.000125 | 0.00025375
|  |  | 2*1,015 |  | 2.03
18 | 286 | 286530181R | záslepka PN 16 d 50 mm | kus | 1.015 |  |  |  |  | 8e-05 | 8.12e-05
|  |  | 1*1,015 |  | 1.015
|  | 9 | Ostatní konstrukce a práce-bourání | [7 empty] | 0
|  | 99 | Přesun hmot | [7 empty] | 0
19 | 271 | 998276101 | Přesun hmot pro trubní vedení z trub z plastických hmot otevřený výkop | t | 4.703 |  |  |  |  | 0 | 0
|  | PSV | Práce a dodávky PSV | [7 empty] | 0.039705
|  | 723 | Zdravotechnika - vnitřní plynovod | [7 empty] | 0.0378
20 | 721 | 723140851R | Demontáž rozvodů plynu z plastů do D 110 | ks | 1 |  |  |  |  | 0 | 0
|  |  | 'odstranění záslepky DN 50' 1 'ks' |  | 1
21 | 721 | 723170116 | Potrubí plynové plastové Pe 100, PN 0,4 MPa, D 50 x 4,6 mm spojované elektrotvarovkami | m | 37 |  |  |  |  | 0.00087 | 0.03219
|  |  | "pod vozovkou + zdivo" 35+2 |  | 37
22 | 721 | 723231164 | Kohout kulový přímý G 1 PN 42 do 185°C plnoprůtokový s koulí DADO vnitřní závit těžká řada | kus | 1 |  |  |  |  | 0.00061 | 0.00061
23 | 721 | 723234351 | Skříňka pro regulátor plynu | kus | 1 |  |  |  |  | 0.005 | 0.005
24 | 721 | 723239104 | Montáž armatur plynovodních se dvěma závity G 1 1/4 ostatní typ | kus | 1 |  |  |  |  | 0 | 0
25 | 721 | 998723101 | Přesun hmot pro vnitřní plynovod v objektech v do 6 m | t | 0.038 |  |  |  |  | 0 | 0
|  | 743 | Elektromontáže - hrubá montáž | [7 empty] | 0.0019055
26 | 741 | 743611213R | Montáž vodič vyhledávací Cu na povrch potrubí | m | 37 |  |  |  |  | 0 | 0
27 | 341 | 341408250 | vodič silový s Cu jádrem CY H07 V-U 4 mm2 | m | 38.11 |  |  |  |  | 5e-05 | 0.0019055
|  |  | 37,0*1,03 |  | 38.11
28 | 741 | 743642101R | Montáž uzemnění na potrubí D do 700 mm vč. dodávky | kus | 2 |  |  |  |  | 0 | 0
|  | M | Práce a dodávky M | [7 empty] | 0
|  | 23-M | Montáže potrubí | [7 empty] | 0
29 | 002 | 23025097R | Krytí plynovodu výstražnou fólií š. 34 cm | m | 35 |  |  |  |  | 0 | 0
|  | 58-M | Revize vyhrazených technických zařízení | [7 empty] | 0
30 | 958 | 580506320 | Provedení tlakové zkoušky plynovodu nízkotlakého | úsek | 3 |  |  |  |  | 0 | 0
|  |  | 'tlaková zkouška vzduchem v rozsahu 560 - 600 kPa' 3 |  | 3
|  | OST | Ostatní | [7 empty] | 0
|  | O01 | Ostatní | [7 empty] | 0
31 | R | 001000001 | Revizní zpráva trasy plynovodu | kus | 1 |  |  |  |  | 0 | 0
|  |  | Celkem | [7 empty] | 4.743

## 15.1d - Krycí list rozpočtu
KRYCÍ LIST ROZPOČTU
| Název stavby |  |  | Část B - Areál Technické služby Třeboň - 1.etapa | [7 empty] | JKSO |  | 828
| Název objektu |  |  | 15.1d Elektroinstalace | [7 empty] | EČO
Místo
[12 empty] | IČ |  | DIČ
| Objednatel |  |  | Technické služby Třeboň
| Projektant |  |  | Pragoprojekt a.s., Praha
Zhotovitel
Zpracoval
|  |  |  | Rozpočet číslo | [7 empty] | Dne
19.07.2013
Měrné a účelové jednotky
Počet |  |  |  | Náklady / 1 m.j. | Počet |  |  | Náklady / 1 m.j. | Počet |  |  |  |  | Náklady / 1 m.j.
|  |  | 0 | 0 |  |  | 0 | 0 |  |  |  |  | 0 |  | 0
|  |  |  | Rozpočtové náklady v |  |  |  | CZK
A |  | Základní rozp. náklady |  |  | B |  | Doplňkové náklady |  | C |  | Náklady na umístění stavby
1 | HSV |  | Dodávky |  | 8 | Práce přesčas |  |  | 13 | Zařízení staveniště
2 |  |  | Montáž |  | 9 | Bez pevné podl. |  |  | 14 | Mimostav. doprava
3 | PSV |  | Dodávky |  | 10 | Kulturní památka |  |  | 15 | Územní vlivy
4 |  |  | Montáž |  | 11 |  |  |  | 16 | Provozní vlivy
5 | "M" |  | Dodávky | [5 empty] | 17 | Ostatní
6 |  |  | Montáž | [5 empty] | 18 | NUS z rozpočtu
7 | ZRN (ř. 1-6) |  |  |  | 12 | DN (ř. 8-11) |  |  | 19 | NUS (ř. 13-18)
20 | HZS |  |  |  | 21 | Kompl. činnost |  |  | 22 | Ostatní náklady
|  | Projektant, Zhotovitel, Objednatel | [6 empty] | D |  | Celkem bez DPH
[10 empty] | DPH |  | % |  | Základ daně | DPH celkem
[10 empty] | snížená |  | 15
[10 empty] | základní |  | 21
Cena s DPH
[9 empty] | E |  | Přípočty a odpočty
[10 empty] | Dodá zadavatel |  |  |  |  | 0
[10 empty] | Klouzavá doložka |  |  |  |  | 0
[10 empty] | Zvýhodnění |  |  |  |  | 0

## 15.1d - Rekapitulace rozpočtu
REKAPITULACE ROZPOČTU
Stavba: Část B - Areál Technické služby Třeboň - 1.etapa
Objekt: 15.1d Elektroinstalace |  | Objednatel: Technické služby Třeboň
Zhotovitel:
JKSO: 828 |  | Datum: 19.7.2013
Kód | Popis | Dodávka | Montáž | Cena celkem | Hmotnost celkem | Suť celkem
1 | 2 | 3 | 4 | 5 | 6 | 7
0 | Všeobecné konstrukce a práce
1 | Zemní práce
7 | Přidružená stavební výroba
Celkem

## 15.1d - Rozpočet
ROZPOČET S VÝKAZEM VÝMĚR
Stavba: Část B - Areál Technické služby Třeboň - 1.etapa
Objekt: 15.1d Elektroinstalace |  |  |  |  | Objednatel: Technické služby Třeboň
Zhotovitel:
JKSO: 828 |  |  |  |  | Datum: 19.7.2013
P.Č. | KCN | Kód položky | Popis | MJ | Množství celkem | Cena jednotková | Dodávka celkem | Montáž celkem | Cena celkem | Hmotnost | Hmotnost celkem
1 | 2 | 3 | 4 | 5 | 6 | 7 | 8 | 9 | 10 | 11 | 12
|  | 0 | Všeobecné konstrukce a práce
1 | R | 02911 | OSTATNÍ POŽADAVKY - GEODETICKÉ ZAMĚŘENÍ | HM | 3.33
2 | R | 02911a | OSTATNÍ POŽADAVKY - GEODETICKÉ ZAMĚŘENÍ | HM | 0.92
3 | R | 02943 | OSTATNÍ POŽADAVKY - VYPRACOVÁNÍ RDS | KČ | 1
4 | R | 02944 | OSTAT POŽADAVKY - DOKUMENTACE SKUTEČ PROVEDENÍ V DIGIT FORMĚ | KČ | 1
5 | R | 029522 | OSTATNÍ POŽADAVKY - REVIZNÍ ZPRÁVY | KUS | 1
|  | 1 | Zemní práce
6 | R | 13222 | HLOUB RÝH A MELIOR KAN ŠÍŘ DO 2M PAŽ I NEPAŽ TŘ 3 PLACENÉ | M3 | 0.72
7 | R | 13222a | HLOUB RÝH A MELIOR KAN ŠÍŘ DO 2M PAŽ I NEPAŽ TŘ 3 PLACENÉ | M3 | 0.6
|  | 7 | Přidružená stavební výroba
8 | R | 741157c | OSVĚTLOVACÍ KOMPLET OCELOTRUBKOVÝ ÚCHYT | KUS | 1
|  |  | "připevněno na stěnu objektu SO17.1" 1 |  | 1
9 | R | 742112 | PODZEM KABEL VEDENÍ N.N. DO 1kV Al DO KABELOVÉHO LOŽE | M | 43
10 | R | 742122 | PODZEM KABEL VEDENÍ N.N. DO 1kV Cu DO KABELOVÉHO LOŽE | M | 36
11 | R | 742512 | UKONČENÍ KABEL SOUBORU KONCOVKOU DO 1kV | KUS | 2
12 | R | 742512b | UKONČENÍ KABEL SOUBORU KONCOVKOU DO 1kV | KUS | 2
13 | R | 742521 | PROPOJENÍ KABEL SOUBORU SPOJKOU DO 1kV | KUS | 1
14 | R | 742521a | PROPOJENÍ KABEL SOUBORU SPOJKOU DO 1kV | KUS | 1
15 | R | 74313b | SVÍTIDLA VÝBOJKOVÁ | KUS | 1
16 | R | 74433 | SKŘÍNĚ ROZPOJOVACÍ | KUS | 1
17 | R | 745511 | UZEMŇOVACÍ VEDENÍ V ZEMI | M | 50
Celkem

## 17.1 - Krycí list rozpočtu
KRYCÍ LIST ROZPOČTU
| Název stavby |  |  | Část B - Areál Technické služby Třeboň - 1.etapa | [7 empty] | JKSO
| Název objektu |  |  | 17.1 Parkování mechanizace a dílna údržby - 1.etapa | [7 empty] | EČO
Místo
[12 empty] | IČ |  | DIČ
| Objednatel |  |  | Technické služby Třeboň
| Projektant |  |  | Pragoprojekt a.s., Praha
Zhotovitel
Zpracoval
|  |  |  | Rozpočet číslo | [7 empty] | Dne
19.07.2013
Měrné a účelové jednotky
Počet |  |  |  | Náklady / 1 m.j. | Počet |  |  | Náklady / 1 m.j. | Počet |  |  |  |  | Náklady / 1 m.j.
|  |  | 0 | 0 |  |  | 0 | 0 |  |  |  |  | 0 |  | 0
|  |  |  | Rozpočtové náklady v |  |  |  | CZK
A |  | Základní rozp. náklady |  |  | B |  | Doplňkové náklady |  | C |  | Náklady na umístění stavby
1 | HSV |  | Dodávky |  | 8 | Práce přesčas |  |  | 13 | Zařízení staveniště
2 |  |  | Montáž |  | 9 | Bez pevné podl. |  |  | 14 | Mimostav. doprava
3 | PSV |  | Dodávky |  | 10 | Kulturní památka |  |  | 15 | Územní vlivy
4 |  |  | Montáž |  | 11 |  |  |  | 16 | Provozní vlivy
5 | "M" |  | Dodávky | [5 empty] | 17 | Ostatní
6 |  |  | Montáž | [5 empty] | 18 | NUS z rozpočtu
7 | ZRN (ř. 1-6) |  |  |  | 12 | DN (ř. 8-11) |  |  | 19 | NUS (ř. 13-18)
20 | HZS |  |  |  | 21 | Kompl. činnost |  |  | 22 | Ostatní náklady
|  | Projektant, Zhotovitel, Objednatel | [6 empty] | D |  | Celkem bez DPH
[10 empty] | DPH |  | % |  | Základ daně | DPH celkem
[10 empty] | snížená |  | 15
[10 empty] | základní |  | 21
Cena s DPH
[9 empty] | E |  | Přípočty a odpočty
[10 empty] | Dodá zadavatel |  |  |  |  | 0
[10 empty] | Klouzavá doložka |  |  |  |  | 0
[10 empty] | Zvýhodnění |  |  |  |  | 0

## 17.1.1 - Krycí list rozpočtu
KRYCÍ LIST ROZPOČTU
| Název stavby |  |  | Část B - Areál Technické služby Třeboň - 1.etapa | [7 empty] | JKSO |  | 81164
| Název objektu |  |  | 17.1 Parkování mechanizace a dílna údržby - 1.etapa | [7 empty] | EČO
| Název části |  |  | 17.1.1 Parkování mechanizace a dílna údržby - 1.etapa | [7 empty] | Místo
[12 empty] | IČ |  | DIČ
| Objednatel |  |  | Technické služby Třeboň
| Projektant |  |  | Pragoprojekt a.s., Praha
Zhotovitel
| Zpracoval |  |  | Ing. Menger
|  |  |  | Rozpočet číslo | [7 empty] | Dne
19.07.2013
Měrné a účelové jednotky
Počet |  |  |  | Náklady / 1 m.j. | Počet |  |  | Náklady / 1 m.j. | Počet |  |  |  |  | Náklady / 1 m.j.
|  |  | 0 | 0 |  |  | 0 | 0 |  |  |  |  | 0 |  | 0
|  |  |  | Rozpočtové náklady v |  |  |  | CZK
A |  | Základní rozp. náklady |  |  | B |  | Doplňkové náklady |  | C |  | Náklady na umístění stavby
1 | HSV |  | Dodávky |  | 8 | Práce přesčas |  |  | 13 | Zařízení staveniště
2 |  |  | Montáž |  | 9 | Bez pevné podl. |  |  | 14 | Mimostav. doprava
3 | PSV |  | Dodávky |  | 10 | Kulturní památka |  |  | 15 | Územní vlivy
4 |  |  | Montáž |  | 11 |  |  |  | 16 | Provozní vlivy
5 | "M" |  | Dodávky | [5 empty] | 17 | Ostatní
6 |  |  | Montáž | [5 empty] | 18 | NUS z rozpočtu
7 | ZRN (ř. 1-6) |  |  |  | 12 | DN (ř. 8-11) |  |  | 19 | NUS (ř. 13-18)
20 | HZS |  |  |  | 21 | Kompl. činnost |  |  | 22 | Ostatní náklady
|  | Projektant, Zhotovitel, Objednatel | [6 empty] | D |  | Celkem bez DPH
[10 empty] | DPH |  | % |  | Základ daně | DPH celkem
[10 empty] | snížená |  | 15
[10 empty] | základní |  | 21
Cena s DPH
[9 empty] | E |  | Přípočty a odpočty
[10 empty] | Dodá zadavatel |  |  |  |  | 0
[10 empty] | Klouzavá doložka |  |  |  |  | 0
[10 empty] | Zvýhodnění |  |  |  |  | 0

## 17.1.1 - Rekapitulace rozpočtu
REKAPITULACE ROZPOČTU
Stavba: Část B - Areál Technické služby Třeboň - 1.etapa
Objekt: 17.1 Parkování mechanizace a dílna údržby - 1.etapa |  | Objednatel: Technické služby Třeboň
Část: | 17.1.1 Parkování mechanizace a dílna údržby - 1.etapa | Zhotovitel:
JKSO: 81164 |  | Datum: 19.7.2013
Kód | Popis | Dodávka | Montáž | Cena celkem | Hmotnost celkem | Suť celkem
1 | 2 | 3 | 4 | 5 | 6 | 7
HSV | Práce a dodávky HSV |  |  |  | 833.8982
1 | Zemní práce |  |  |  | 14.994
2 | Základy |  |  |  | 528.9616
3 | Svislé a kompletní konstrukce |  |  |  | 150.4064
4 | Vodorovné konstrukce |  |  |  | 70.2169
6 | Úpravy povrchů, podlahy a osazování výplní |  |  |  | 68.637
8 | Trubní vedení |  |  |  | 0.03202
9 | Ostatní konstrukce a práce-bourání |  |  |  | 0.6502
99 | Přesun hmot |  |  |  | 0
PSV | Práce a dodávky PSV |  |  |  | 21.104
711 | Izolace proti vodě, vlhkosti a plynům |  |  |  | 0.61858
712 | Povlakové krytiny |  |  |  | 4.074
713 | Izolace tepelné |  |  |  | 7.0915
721 | Zdravotechnika - vnitřní kanalizace |  |  |  | 0.006
725 | Zdravotechnika - zařizovací předměty |  |  |  | 0.00156
743 | Elektromontáže - hrubá montáž |  |  |  | 0.067779
762 | Konstrukce tesařské |  |  |  | 2.458
763 | Konstrukce montované z desek, dílců a panelů |  |  |  | 4.3733
764 | Konstrukce klempířské |  |  |  | 0.3968
766 | Konstrukce truhlářské |  |  |  | 0.43486
767 | Konstrukce zámečnické |  |  |  | 0.01574
771 | Podlahy z dlaždic |  |  |  | 0.38617
777 | Podlahy lité |  |  |  | 0.17943
781 | Dokončovací práce - obklady keramické |  |  |  | 0.78924
783 | Dokončovací práce - nátěry |  |  |  | 0.037584
784 | Dokončovací práce - malby |  |  |  | 0.17349
| Celkem |  |  |  | 855.0021

## 17.1.1 - Rozpočet
ROZPOČET S VÝKAZEM VÝMĚR
Stavba: Část B - Areál Technické služby Třeboň - 1.etapa
Objekt: 17.1 Parkování mechanizace a dílna údržby - 1.etapa |  |  |  |  | Objednatel: Technické služby Třeboň
Část: |  | 17.1.1 Parkování mechanizace a dílna údržby - 1.etapa |  |  | Zhotovitel:
JKSO: 81164 |  |  |  |  | Datum: 19.7.2013
P.Č. | KCN | Kód položky | Popis | MJ | Množství celkem | Cena jednotková | Dodávka celkem | Montáž celkem | Cena celkem | Hmotnost | Hmotnost celkem
1 | 2 | 3 | 4 | 5 | 6 | 7 | 8 | 9 | 10 | 11 | 12
|  | HSV | Práce a dodávky HSV
|  | 1 | Zemní práce | [7 empty] | 14.994
1 | R | 122102204 | Odkopávky a prokopávky nezapažené pro silnice objemu přes 5000 m3 v hornině tř. 1 a 2 | m3 | 72.64 |  |  |  |  | 0 | 0
|  |  | 18,16*20*0,2 |  | 72.64
2 | 001 | 132201101 | Hloubení rýh š do 600 mm v hornině tř. 3 objemu do 100 m3 | m3 | 23.987 |  |  |  |  | 0 | 0
|  |  | 0,6*2,85*0,82*8+0,6*0,82*14,56+0,5*0,42*(2,5+5,92+10,57+2,2)+0,4*0,42*(2,53+1,35+3) |  | 23.9869
3 | 001 | 132201109 | Příplatek za lepivost k hloubení rýh š do 600 mm v hornině tř. 3 | m3 | 11.994 |  |  |  |  | 0 | 0
|  |  | 23,987*0,5 |  | 11.9935
4 | 001 | 133201102 | Hloubení šachet v hornině tř. 3 objemu přes 100 m3 | m3 | 77.756 |  |  |  |  | 0 | 0
"pro patky"
|  |  | 2,5*1,65*1,45*13 |  | 77.7562
5 | 001 | 133201109 | Příplatek za lepivost u hloubení šachet v hornině tř. 3 | m3 | 38.878 |  |  |  |  | 0 | 0
|  |  | 77,756*0,5 |  | 38.878
6 | 001 | 175101201 | Obsyp objektů bez prohození sypaniny z hornin tř. 1 až 4 uloženým do 30 m od kraje objektu | m3 | 7.408 |  |  |  |  | 0 | 0
|  |  | "patky+pasy" (6-1.5-0.18-4.125)*13+0,6*0,15*(15,42*2+18,6*2-0,94*3-0,65*21)*1,05 |  | 7.4084
7 | 583 | 583373440 | štěrkopísek frakce 0-32 třída A | t | 14.994 |  |  |  |  | 1 | 14.994
|  |  | 7,408*1,670*1,2*1,01 |  | 14.9941
8 | 001 | 162701105 | Vodorovné přemístění do 10000 m výkopku z horniny tř. 1 až 4 | m3 | 174.383 |  |  |  |  | 0 | 0
|  |  | "z hloubení rýh" 23,987 |  | 23.987
|  |  | "odkopávky" 72,64 |  | 72.64
|  |  | "z hloubení šachet" 77,756 |  | 77.756
|  |  | Součet |  | 174.383
9 | 001 | 162701109 | Příplatek k vodorovnému přemístění výkopku z horniny tř. 1 až 4 ZKD 1000 m přes 10000 m | m3 | 871.915 |  |  |  |  | 0 | 0
|  |  | (15-10)*174,383 |  | 871.915
10 | 001 | 171201201 | Uložení sypaniny na skládky | m3 | 174.383 |  |  |  |  | 0 | 0
|  |  | 174,383 |  | 174.383
11 | 001 | 171201211 | Poplatek za uložení odpadu ze sypaniny na skládce (skládkovné) | t | 313.889 |  |  |  |  | 0 | 0
|  |  | 174,383*1,800 |  | 313.8894
12 | 001 | 181101102 | Úprava pláně v zářezech v hornině tř. 1 až 4 se zhutněním | m2 | 363.2 |  |  |  |  | 0 | 0
|  |  | 18,16*20 |  | 363.2
|  | 2 | Základy | [7 empty] | 528.9616
13 | 002 | 213141113 | Zřízení vrstvy z geotextilie v rovině nebo ve sklonu do 1:5 š do 8,5 m | m2 | 706.123 |  |  |  |  | 0.00022 | 0.15535
|  |  | (((15,42+0.8)*(18.6+0.8))*2+11,51*3,75)*1,05 |  | 706.1234
14 | 693 | 693660710 | textilie 73/40 400 g/m2 do š 8,8 m | m2 | 781.108 |  |  |  |  | 0.0004 | 0.31244
15 | 002 | 213311113 | Polštáře zhutněné pod základy z kameniva drceného frakce 16 až 63 mm | m3 | 81.9 |  |  |  |  | 2.16 | 176.904
|  |  | (13*21)*0.3 |  | 81.9
16 | 011 | 273313811 | Základové desky z betonu tř. C 25/30 | m3 | 65.771 |  |  |  |  | 2.4533 | 161.3553
'Drátkobetonová deska C25/30-XD2, tl.200mm, se vsypem (korund/karbidem) dilatovat max. po 6x6m a po obvodě'
|  |  | (15,42*17,82-0,9*13)*0.25 |  | 65.7711
17 | 593 | 593114540 | patkaŽB základová ZZP 6/203 190x105x110 cm | kus | 13 |  |  |  |  | 3.78 | 49.14
|  |  | 'materiál zákazníka, neoceňovat' 13 |  | 13
18 | 011 | 273351215 | Zřízení bednění stěn základových desek | m2 | 64.204 |  |  |  |  | 0.00113 | 0.072551
|  |  | "ŽB věnce" (15,42*2+17,6*2+2,96+1,19)*0,25*2+(2,71*3+5+0,8+1,75+1,8+11,51)*0,15*2 |  | 43.792
|  |  | (15,42*2+18.6*2)*0,3 |  | 20.412
|  |  | Součet |  | 64.204
19 | 011 | 273351216 | Odstranění bednění stěn základových desek | m2 | 64.204 |  |  |  |  | 0 | 0
|  |  | "ŽB věnce" (15,42*2+17,6*2+2,96+1,19)*0,25*2+(2,71*3+5+0,8+1,75+1,8+11,51)*0,15*2 |  | 43.792
|  |  | 20,412 |  | 20.412
|  |  | Součet |  | 64.204
20 | 011 | 274321311 | Základové pasy ze ŽB tř. C 16/20 | m3 | 23.154 |  |  |  |  | 2.2563 | 52.2433
|  |  | "obvodové zdivo" 0,6*0,5*(3,6*8+2,48*4)+0,6*1,0*13,26 |  | 19.572
|  |  | "vnitřní zdivo" 0,5*0,25*(5,92+2,53*2+1,28+10,57)+0,4*0,25*(2,53*1+1,35+3,4) |  | 3.5817
|  |  | Součet |  | 23.1537
21 | 012 | R275125001 | Montáž ŽB základových patek hmotnosti do 4 t | kus | 13 |  |  |  |  | 0.22353 | 2.9059
|  |  | "montáž ŽB prvku (patka a sloup již v celku)" 13 |  | 13
22 | 011 | 279311935 | Základové zdi tl do 400 mm z betonu tř. C 16/20 do ztraceného bednění z desek tl jádra přes 300 mm | m3 | 29.495 |  |  |  |  | 2.2563 | 66.5507
|  |  | ' obvodové' (15,42+18,2*2)*0.9*0.4 |  | 18.6552
|  |  | 'vnitřní' (5,92+2,53*3+1,35+3,4+1,28+10,57)*0.9*0.4 |  | 10.8396
|  |  | Součet |  | 29.4948
23 | 011 | 417321414 | Ztužující pásy a věnce ze ŽB tř. C 20/25 | m3 | 5.082 |  |  |  |  | 2.4534 | 12.4682
|  |  | "ŽB věnce" (15,42*2+17,6*2+2,96+1,19)*0,25*0,25+(2,71*3+5+0,8+1,75+1,8)*0,15*0,15+11,51*0,15*0,175 |  | 5.0823
24 | 011 | 417361821 | Výztuž ztužujících pásů a věnců betonářskou ocelí 10 505 | t | 0.46 |  |  |  |  | 1.0526 | 0.48418
|  |  | 281,2*0,888/1000+(12,32+37,4+50,6+15)*0,617/1000+0,92*322*0,395/1000+43*0,44*0,222/1000+58*0,49*0,617/1000 |  | 0.45961
25 | 011 | 631311114 | Mazanina tl do 80 mm z betonu prostého tř. C 16/20 | m3 | 2.823 |  |  |  |  | 2.2563 | 6.3696
|  |  | (5,92+2,53*3+1,35+3,4+1,28+10,57)*0,4*0,2+(15,42+18,2*2)*0,4*0,02 |  | 2.8234
|  | 3 | Svislé a kompletní konstrukce | [7 empty] | 150.4064
26 | 011 | 311238112 | Zdivo nosné vnitřní POROTHERM tl 175 mm pevnosti P 10 na MVC | m2 | 46.035 |  |  |  |  | 0.17512 | 8.0616
|  |  | 11,51*4,5-2,4*2,4 |  | 46.035
27 | 011 | 311238132 | Zdivo nosné vnitřní zvukově izolační POROTHERM tl 250 mm pevnosti P 15 na MC | m2 | 51.148 |  |  |  |  | 0.27173 | 13.8984
|  |  | 4,5*1,5+2,71*3,25+15,96*2,23/2*2 |  | 51.1483
28 | 011 | 311238215 | Zdivo nosné vnější POROTHERM tl 400 mm pevnosti P 10 na MC | m2 | 213.101 |  |  |  |  | 0.37299 | 79.4845
|  |  | (18,6*2+15,42*2-0,29*13)*((4,46+3,99)/2) |  | 271.5408
|  |  | -2,5*1,5*7-3,6*3,8*2-1,25*2,1-1,05*2,1 |  | -58.44
|  |  | Součet |  | 213.1008
29 | 011 | 314272406 | Komín dvousložkový 1průduchový betonový z keramických vložek s izolací s šachtou D 20 cm - popis viz TZ | m | 6.6 |  |  |  |  | 0.37208 | 0.37208
30 | 011 | 317121101 | Montáž prefabrikovaných překladů pro světlost otvoru do 1050 mm | kus | 6 |  |  |  |  | 0.00688 | 0.04128
|  |  | 6 |  | 6
31 | 011 | 317121102 | Montáž prefabrikovaných překladů pro světlost otvoru do 1800 mm | kus | 4 |  |  |  |  | 0.00918 | 0.03672
|  |  | 4 |  | 4
32 | 011 | 317121103 | Montáž prefabrikovaných překladů pro světlost otvoru do 3750 mm | kus | 30 |  |  |  |  | 0.01147 | 0.3441
|  |  | 30 |  | 30
33 | 011 | 317168111 | Překlad keramický plochý š 11,5 cm dl 100 cm | kus | 3 |  |  |  |  | 0.01726 | 0.05178
|  |  | 3 |  | 3
34 | 011 | 317168131 | Překlad keramický vysoký v 23,8 cm dl 125 cm | kus | 3 |  |  |  |  | 0.04645 | 0.13935
|  |  | 3 |  | 3
35 | 011 | 317168132 | Překlad keramický vysoký v 23,8 cm dl 150 cm | kus | 4 |  |  |  |  | 0.05563 | 0.22252
|  |  | 4 |  | 4
36 | 011 | 317168137 | Překlad keramický vysoký v 23,8 cm dl 275 cm | kus | 2 |  |  |  |  | 0.10203 | 0.20406
|  |  | 2 |  | 2
37 | 011 | 317168138 | Překlad keramický vysoký v 23,8 cm dl 300 cm | kus | 28 |  |  |  |  | 0.11121 | 3.1139
|  |  | 28 |  | 28
38 | 011 | 317941123 | Osazování ocelových válcovaných nosníků na zdivu I, IE, U, UE nebo L do č 22 | t | 0.912 |  |  |  |  | 0.01709 | 0.015586
39 | 133 | 133865400 | tyč ocelová UPE, značka oceli S 235 JR označení průřezu 140 | t | 0.912 |  |  |  |  | 1 | 0.912
|  |  | (15.42*0.0122*2*2+0,022)*1,06 |  | 0.82097
|  |  | 10*0.0022*2 |  | 0.044
|  |  | 'prořez 6%' 0.02328*2 |  | 0.04656
|  |  | Součet |  | 0.91153
40 | 011 | 317941123R | Osazování ocelových válcovaných nosníků v prostoru, táhla ze dvou UPE 140 | t | 2.066 |  |  |  |  | 0.01709 | 0.035308
41 | 133 | 1338654001R | tyč ocelová UPE, značka oceli S 235 JR označení průřezu 140 | t | 2.066 |  |  |  |  | 1 | 2.066
|  |  | 'Táhla ze dvou UPE 140.....hmotnost na celou halu' 1,708*1.1 |  | 1.8788
|  |  | 'Závěsy z prof. 20mm.....hmotnost na celou halu' 0,11*1.1 |  | 0.121
|  |  | 'Kotevní a spojovací mat.. 3% z obého" 0,06*1.1 |  | 0.066
|  |  | Součet |  | 2.0658
42 | 631 | 631508160 | parozábrana foliová 2000x30000 mm | m2 | 286.812 |  |  |  |  | 6e-05 | 0.017209
|  |  | 15,42*18,6 |  | 286.812
43 | 011 | 317941123R | Osazování ocelových válcovaných nosníků na zdivu I, IE, U, UE nebo L do č 22 | t | 0.506 |  |  |  |  | 0.01709 | 0.0086475
|  |  | "ocelový překlad U180" 0,37 |  | 0.37
|  |  | 'lemující práh' 0.136 |  | 0.136
|  |  | Součet |  | 0.506
44 | 134 | 134853250R | rám + PKO | t | 0.506 |  |  |  |  | 1 | 0.506
45 | 012 | 331125001 | Montáž ŽB sloupů do kalichu patky hmotnosti do 1,5 t | kus | 13 |  |  |  |  | 0.40746 | 5.297
|  |  | "montáž ŽB prvku (patka a sloup již v celku)" 13 |  | 13
46 | 012 | 341123901R | Zavětrování hmotnosti do 24kg v budovy do 18 m vč. mat | t | 0.348 |  |  |  |  | 1 | 0.348
|  |  | 0,206 |  | 0.206
|  |  | 0,142 |  | 0.142
|  |  | Součet |  | 0.348
47 | 011 | 342248113 | Příčky tl 140 mm pevnosti P 10 na MVC | m2 | 60.376 |  |  |  |  | 0.14956 | 9.0298
|  |  | 4,5*(3,25+0,55+1+3,57)+3,25*(2,81*2+1,75+1,8) |  | 67.4675
|  |  | 'dveře' -(0.7*1.97*4+0.8*1.97*1) |  | -7.092
|  |  | Součet |  | 60.3755
48 | 011 | 346244381 | Plentování jednostranné v do 200 mm válcovaných nosníků cihlami | m2 | 17.4 |  |  |  |  | 0.17818 | 3.1003
|  |  | 15*0.140*2*2+4,5*0,18*2*2+3,6*2*0,4*2 |  | 17.4
49 | 012 | 388129510 | Montáž ŽB trámků a ztužidel prefabrikovaných kanálů pro IS hmotnosti do 0,5 t | kus | 4 |  |  |  |  | 0.01835 | 0.0734
horní ztužidlo
|  |  | 4 |  | 4
50 | 012 | 388129520 | Montáž ŽB trámků a ztužidel prefabrikovaných kanálů pro IS hmotnosti do 1 t | kus | 4 |  |  |  |  | 0.01835 | 0.0734
51 | 593 | 5932110601R | překlad železobetonový horní ztužidlo RZT 2/203 | kus | 4 |  |  |  |  | 0.495 | 1.98
|  |  | 'materiál zákazníka neoceňovat' 4 |  | 4
52 | 593 | 59399991 | sloupy železobetonové střední VZJ-305/203 390/290/5160 | kus | 5 |  |  |  |  | 1.54 | 7.7
|  |  | materiál zákazníka neoceňovat' 5 |  | 5
53 | 593 | 59399992 | sloupy železobetonové krajní VZJ-111/203 390/290/5160 | kus | 8 |  |  |  |  | 1.46 | 11.68
|  |  | materiál zákazníka neoceňovat' 8 |  | 8
54 | 011 | 417238112 | Obezdívka věnce jednostranná věncovkou POROTHERM v přes 210 do 250 mm včetně polystyrenu tl 70 mm | m | 66.04 |  |  |  |  | 0.02389 | 1.5777
|  |  | 15,42*2+17,6*2 |  | 66.04
55 | 011 | 953945135 | Kotvy mechanické M 12 dl 235 mm pro střední zatížení do betonu, ŽB nebo kamene s vyvrtáním otvoru | kus | 12 |  |  |  |  | 0.00037 | 0.00444
|  |  | "kotvení pozednice" 12 |  | 12
56 | 011 | 953945212 | Kotvy mechanické M 8 dl 120 mm pro těžká kotvení do betonu, ŽB nebo kamene s vyvrtáním otvoru | kus | 40 |  |  |  |  | 0.00028 | 0.0112
|  |  | "kotvení prvků zastřešení" 40 |  | 40
|  | 4 | Vodorovné konstrukce | [7 empty] | 70.2169
57 | 012 | 413123902 | Montáž trámů, průvlaků nebo ztužidel hmotnosti do 3 t v budovy do 18 m | kus | 10 |  |  |  |  | 0.02845 | 0.2845
|  |  | 'střešní vazník krajní' 4 |  | 4
|  |  | 'střešní vazník střední' 6 |  | 6
|  |  | Součet |  | 10
58 | 012 | 413123903R | Montáž pref. věncovka 1,608t | kus | 4 |  |  |  |  | 0.02845 | 0.1138
|  |  | 4 |  | 4
59 | 012 | 4441222011R | Montáž ŽB střešních panelů druhého pláště střech | kus | 60 |  |  |  |  | 0.04611 | 2.7666
|  |  | 36+16+8 |  | 60
60 | 593 | 59341311R | Střešní vazník krajní SZP -2/203 8540/250/550 | kus | 4 |  |  |  |  | 1.925 | 7.7
|  |  | 'materiál zákazníka neoceňovat' 4 |  | 4
61 | 593 | 59341312R | Střešní vazník střední SZP -4/203 7490/250/550 | kus | 6 |  |  |  |  | 1.76 | 10.56
|  |  | 'materiál zákazníka neoceňovat' 6 |  | 6
62 | 593 | 593478020R | panel střešní PZS 446 x 119 x 15,0 cm | kus | 36 |  |  |  |  | 0.706 | 25.416
|  |  | 'materiál zákazníka neoceňovat' 36 |  | 36
63 | 593 | 5934780201R | panel střešní PZS 446 x 960 x 15,0 cm | kus | 16 |  |  |  |  | 0.706 | 11.296
|  |  | 'materiál zákazníka neoceňovat' 16 |  | 16
64 | 593 | 5934780202R | panel střešní PZS 446 x 590 x 15,0 cm | kus | 8 |  |  |  |  | 0.706 | 5.648
|  |  | materiál zákazníka neoceňovat' 8 |  | 8
65 | 593 | 5934780204R | věncovka pref. RZR -/203 H=635 'materiál zákazníka neoceňovat' | kus | 4 |  |  |  |  | 1.608 | 6.432
|  | 6 | Úpravy povrchů, podlahy a osazování výplní | [7 empty] | 40.663
66 | 011 | 612421637 | Vnitřní omítka zdiva vápenná nebo vápenocementová štuková | m2 | 444.836 |  |  |  |  | 0.03921 | 17.442
|  |  | ' obvodové' (14,62+17,8+11,36+11,67)*4.25+(1,8+1,75+1+1,19+2,71)*3,0 |  | 261.0125
|  |  | 'vnitřní' 4,25*(2*11,51+2*0,62+3,57-0,62+6,29)+3*(2,71+1,19+2,81*6+1,75*3+1,8*3) |  | 236.605
|  |  | 'dveře' -(0.7*1.97*4+0.8*1.97+2.4*2,4)-3,6*3,8 |  | -26.532
|  |  | 'okna' -1.5*2.5*7 |  | -26.25
|  |  | Součet |  | 444.8355
67 |  | 622511021 | Tenkovrstvá akrylátová zrnitá omítka tl. 2,0 mm včetně penetrace vnějších stěn | m2 | 317.748 | [5 empty] | 1.106
68 | 011 | 622212061 | Montáž zateplení vnějšího ostění hl. špalety do 400 mm z polystyrénových desek tl do 80 mm | m | 27.735 |  |  |  |  | 0.00334 | 0.092635
|  |  | 0,43*4,3*15 |  | 27.735
69 | 283 | 283764210 | deska z extrudovaného polystyrénu 80 mm | m2 | 28.567 |  |  |  |  | 0.0024 | 0.069
|  |  | 0,43*4,3*15*1,03 |  | 28.567
70 | 011 | 622321121 | Vápenocementová omítka hladká jednovrstvá vnějších stěn nanášená ručně | m2 | 317.748 |  |  |  |  | 0.0231 | 7.34
'venkovní'
|  |  | ' obvodové' 15,42*2*4,08+18,6*2*4.7-3,6*3,8-2,1*1,25-2,1*1,05 |  | 282.1572
|  |  | 15,96*2,23/2*2 |  | 35.5908
|  |  | Součet |  | 317.748
71 | 011 | 631319204 | Příplatek k mazaninám za přidání ocelových vláken (drátkobeton) pro objemové vyztužení 30 kg/m3 | m3 | 65.771 |  |  |  |  | 0.0303 | 1.9929
|  |  | 'z p.č.273313811' 65,771 |  | 65.771
72 | 011 | 631342112 | Mazanina tl do 80 mm z betonu lehčeného tepelně-izolačního polystyrenového objem hmot 500 kg/m3 | m3 | 11.954 |  |  |  |  | 0.505 | 6.0368
vyrovnávací vrstva
|  |  | 16,05*18,62*0,04 |  | 11.954
73 | 553 | 553311040 | zárubeň ocelová pro běžné zdění H 95 800 L/P | kus | 1 |  |  |  |  | 0.0106 | 0.0106
74 | 011 | 637211122 | Okapový chodník z betonových dlaždic tl 60 mm kladených do písku se zalitím spár MC | m2 | 20.76 |  |  |  |  | 0.29585 | 6.1418
|  |  | 16*0.6 |  | 9.6
|  |  | 18.6*0.6 |  | 11.16
|  |  | Součet |  | 20.76
75 | 011 | 642942331 | Osazování zárubní nebo rámů dveřních kovových do 10 m2 na MC | kus | 1 |  |  |  |  | 0.05607 | 0.05607
76 | 011 | 642942611 | Osazování zárubní nebo rámů dveřních kovových do 2,5 m2 na montážní pěnu | kus | 7 |  |  |  |  | 0.00048 | 0.00336
|  |  | 7 |  | 7
77 | 553 | 553311020 | zárubeň ocelová pro běžné zdění H 95 700 L/P | kus | 4 |  |  |  |  | 0.0104 | 0.0416
78 | 553 | 553311080 | zárubeň ocelová pro běžné zdění H 95 1100 L/P | kus | 2 |  |  |  |  | 0.0115 | 0.023
79 | 553 | 553311110 | zárubeň ocelová pro běžné zdění H 95 2400 dvoukřídlá | kus | 1 |  |  |  |  | 0.0132 | 0.0132
80 | 767 | 767651114 | Montáž vrat garážových sekčních zajížděcích pod strop plochy přes 13 m2 | kus | 2 |  |  |  |  | 0 | 0
81 | 553 | 553458710 | vrata garážová sekční zateplená lamelová 3600 x 3800 mm | kus | 2 |  |  |  |  | 0.147 | 0.294
|  | 8 | Trubní vedení | [7 empty] | 0.03202
82 | 271 | 899102111 | Osazení poklopů litinových nebo ocelových včetně rámů hmotnosti nad 50 do 100 kg | kus | 1 |  |  |  |  | 0.00702 | 0.00702
83 | 553 | 553402750R | poklopy ocelové 600 x 600 mm kompletní vč. překrytí dlažbou | kus | 1 |  |  |  |  | 0.025 | 0.025
|  | 9 | Ostatní konstrukce a práce-bourání | [7 empty] | 0.6502
84 | 221 | 919124121 | Dilatační spáry vkládané v cementobetonovém krytu s vyplněním spár asfaltovou zálivkou | m | 139.24 |  |  |  |  | 0.0043 | 0.59873
|  |  | 10,88*3+11,67*2+11,36*2+3,57*2 |  | 85.84
|  |  | 17,8*3 |  | 53.4
|  |  | Součet |  | 139.24
85 | 449 | 449321130 | přístroj hasicí ruční práškový | kus | 4 |  |  |  |  | 0.01 | 0.04
86 | 011 | 952901111 | Vyčištění budov bytové a občanské výstavby při výšce podlaží do 4 m | m2 | 286.812 |  |  |  |  | 4e-05 | 0.011472
|  |  | 15,42*18,6 |  | 286.812
|  | 99 | Přesun hmot | [7 empty] | 0
87 | 011 | 998021021 | Přesun hmot pro haly s nosnou konstrukcí zděnou nebo kovovou výšky do 20 m | t | 835.084 |  |  |  |  | 0 | 0
88 | 003 | 941111121 | Montáž lešení řadového trubkového lehkého s podlahami zatížení do 200 kg/m2 š do 1,2 m v do 10 m | m2 | 68.04 |  |  |  |  | 0 | 0
|  |  | 15,42*2+18.6*2 |  | 68.04
89 | 003 | 941111221 | Příplatek k lešení řadovému trubkovému lehkému s podlahami š 1,2 m v 10 m za první a ZKD den použití | m2 | 680.4 |  |  |  |  | 0 | 0
|  |  | 68,040*10 |  | 680.4
90 | 003 | 941111821 | Demontáž lešení řadového trubkového lehkého s podlahami zatížení do 200 kg/m2 š do 1,2 m v do 10 m | m2 | 68.04 |  |  |  |  | 0 | 0
91 | 003 | 949111114 | Lešení lehké pomocné kozové trubkové o výšce lešeňové podlahy do 3,5 m | m2 | 98.88 |  |  |  |  | 0 | 0
|  |  | (15,42*4)+(18.6*2) |  | 98.88
|  | PSV | Práce a dodávky PSV | [7 empty] | 21.104
|  | 711 | Izolace proti vodě, vlhkosti a plynům | [7 empty] | 0.61858
92 | 711 | 711112001 | Provedení izolace proti zemní vlhkosti svislé za studena nátěrem penetračním | m2 | 17.68 |  |  |  |  | 0.00017 | 0.0030056
|  |  | 'sloupy' ((0.39*2+0.29*2)*1)*13 |  | 17.68
93 | 111 | 111631500 | lak asfaltový - 9 kg | t | 0.016 |  |  |  |  | 1 | 0.016
|  |  | 51.680*0.0003 |  | 0.015504
94 | 711 | 711471052 | Provedení vodorovné izolace proti tlakové vodě termoplasty položením textilního pásu s PE | m2 | 307.584 |  |  |  |  | 0 | 0
95 | 283 | 283220880 | zemní izolační fólie tl. 1,5 mm, šířka 1,3 délka role 20 m | m2 | 310.66 |  |  |  |  | 0.00193 | 0.59957
96 | 711 | 998711101 | Přesun hmot pro izolace proti vodě, vlhkosti a plynům v objektech výšky do 6 m | t | 0.332 |  |  |  |  | 0 | 0
|  | 712 | Povlakové krytiny | [7 empty] | 4.074
97 | 712 | 712641559R | Provedení povlakové krytiny střech přes 30° pásy přitavením NAIP | m2 | 636.804 |  |  |  |  | 0.00096 | 0.61133
|  |  | 17,1*18,62*2 |  | 636.804
98 | 628 | 628362010 | pás asfaltový pískovaný | m2 | 398.003 |  |  |  |  | 0.0042 | 1.6716
|  |  | 318,402 * 1,25 |  | 398.003
99 | 628 | 628331580 | pás těžký asfaltovaný | m2 | 398.003 |  |  |  |  | 0.0045 | 1.791
|  |  | 318,402 * 1,25 |  | 398.003
100 | 712 | 998712101 | Přesun hmot pro krytiny povlakové v objektech v do 6 m | t | 4.074 |  |  |  |  | 0 | 0
|  | 713 | Izolace tepelné | [7 empty] | 7.0915
101 | 011 | 317998113 | Tepelná izolace mezi překlady v 24 cm z polystyrénu tl 80 mm | m | 36.75 |  |  |  |  | 0.0003 | 0.011025
|  |  | 3*7+2,75+1,25*2+1,5+4,5*2 |  | 36.75
102 | 713 | 713111111 | Montáž izolace tepelné vrchem stropů volně kladenými rohožemi, pásy, dílci, deskami | m2 | 289.044 |  |  |  |  | 0 | 0
|  |  | 273,364+15,68 |  | 289.044
103 | 631 | 631515370 | deska minerální izolační tl.240 mm | m2 | 273.364 |  |  |  |  | 0.024 | 6.5607
|  |  | (18,6-0,4)*(15,42-0,4) |  | 273.364
104 | 631 | 631515050 | deska minerální izolační tl.20 mm | m2 | 46.8 |  |  |  |  | 0.002 | 0.0936
|  |  | "dilatace stěn" 0,4*4,5*13*2 |  | 46.8
105 | 631 | 631514980 | deska minerální izolační střešní tl.60 mm | m2 | 15.68 |  |  |  |  | 0.012 | 0.18816
|  |  | 1,8+3,08+2,89+3,25+1,86+2,8 |  | 15.68
106 | 713 | 713121111 | Montáž izolace tepelné podlah volně kladenými rohožemi, pásy, dílci, deskami 1 vrstva | m2 | 97.215 |  |  |  |  | 0 | 0
107 | 283 | 283764210 | deska z extrudovaného polystyrénu 80 mm | m2 | 97.215 |  |  |  |  | 0.0024 | 0.23332
|  |  | 41,15+0,8*(15,42*2+18,6*2)*1,03 |  | 97.215
108 | 713 | 713131131 | Montáž izolace tepelné stěn nastřelením rohoží, pásů, dílců, desek uvnitř objektu | m2 | 46.8 |  |  |  |  | 0.0001 | 0.00468
109 | 713 | 998713101 | Přesun hmot pro izolace tepelné v objektech v do 6 m | t | 7.092 |  |  |  |  | 0 | 0
|  | 721 | Zdravotechnika - vnitřní kanalizace | [7 empty] | 0.006
110 | 721 | 721242116 | Lapač střešních splavenin z PP se zápachovou klapkou a lapacím košem DN 125 | kus | 4 |  |  |  |  | 0.0015 | 0.006
111 | 721 | 998721101 | Přesun hmot pro vnitřní kanalizace v objektech v do 6 m | t | 0.006 |  |  |  |  | 0 | 0
|  | 725 | Zdravotechnika - zařizovací předměty | [7 empty] | 0.00156
112 | 721 | 725291511 | Doplňky zařízení koupelen a záchodů plastové dávkovač tekutého mýdla na 350 ml | soubor | 1 |  |  |  |  | 0.00052 | 0.00052
113 | 721 | 725291621 | Doplňky zařízení koupelen a záchodů nerezové zásobník toaletních papírů | soubor | 1 |  |  |  |  | 0.00052 | 0.00052
114 | 721 | 725291631 | Doplňky zařízení koupelen a záchodů nerezové zásobník papírových ručníků | soubor | 1 |  |  |  |  | 0.00052 | 0.00052
115 | 721 | 998725101 | Přesun hmot tonážní pro zařizovací předměty v objektech v do 6 m | t | 0.002 |  |  |  |  | 0 | 0
|  | 743 | Elektromontáže - hrubá montáž | [7 empty] | 0.067779
116 | 741 | 743611111 | Montáž vodič uzemňovací FeZn pásek D do 120 mm2 na povrchu | m | 71.24 |  |  |  |  | 0 | 0
|  |  | (15,42+0,8+18.6+0,8)*2 |  | 71.24
117 | 354 | 354420620 | páska zemnící 30 x 4 mm FeZn | kg | 67.779 |  |  |  |  | 0.001 | 0.067779
|  | 762 | Konstrukce tesařské | [7 empty] | 2.458
118 | 762 | 762332142 | Montáž vázaných kcí krovů pravidelných z hraněného řeziva plochy do 224 cm2 s ocelovými spojkami | m | 55.8 |  |  |  |  | 0 | 0
|  |  | 37,2+18,6 |  | 55.8
119 | 605 | 605120110 | řezivo jehličnaté hranol jakost I nad 120 cm2 | m3 | 0.36 |  |  |  |  | 0.55 | 0.198
|  |  | 0,36 |  | 0.36
120 | 605 | 605120010 | řezivo jehličnaté hranol jakost I do 120 cm2 | m3 | 0.71 |  |  |  |  | 0.55 | 0.3905
121 | 762 | 762335121 | Montáž krokví rovnoběžných s okapem z hraněného řeziva průřezové plochy do 120 cm2 na ocel | m | 216.007 |  |  |  |  | 0 | 0
122 | 605 | 605542470R | řezivo listnaté fošna neomítaná DB tl. 50 mm délka 6 m | m3 | 1.711 |  |  |  |  | 0.75 | 1.2833
123 | 762 | 762810017R | Záklop stropů z prken tl 25 mm na sraz šroubovaných na trámy | m2 | 37.2 |  |  |  |  | 0.01576 | 0.58627
dřevěný chodník tl. 25mm
|  |  | 18,6*2,0 |  | 37.2
124 | 762 | 998762102 | Přesun hmot pro kce tesařské v objektech v do 12 m | t | 1.872 |  |  |  |  | 0 | 0
|  | 763 | Konstrukce montované z desek, dílců a panelů | [7 empty] | 4.3733
125 | 763 | 763131314 | SDK podhled deska 1xA 15 bez TI dvouvrstvá dřevěná spodní kce | m2 | 275.916 |  |  |  |  | 0.01585 | 4.3733
'sádrokartonový podhled GKF tl. 15mm s protipožární odolností 30 min vč. roštu
|  |  | 17,8*14,62+1,8+3,08+2,89+3,25+1,86+2,8 |  | 275.916
126 | 763 | 998763301 | Přesun hmot pro sádrokartonové konstrukce v objektech v do 6 m | t | 4.373 |  |  |  |  | 0 | 0
|  | 764 | Konstrukce klempířské | [7 empty] | 0.3968
127 | 764 | 764359228 | Žlab podokapní Pz - kotlík oválný vel. 400/150 mm, včetně háků | m | 37.5 |  |  |  |  | 0.00361 | 0.13537
128 | 764 | 764410210 | Oplechování parapetů Pz rš 100 mm včetně rohů | m | 17.5 |  |  |  |  | 0.0006 | 0.0105
|  |  | 7*2,5 |  | 17.5
129 | 764 | 764421220 | Oplechování říms Pz rš 150 mm | m | 58.69 |  |  |  |  | 0.00085 | 0.049887
pro izolaci
|  |  | 18.6*2+15,42*2-3,6*2-1,05-1,1 |  | 58.69
130 | 764 | 764421250 | Oplechování říms Pz rš 330 mm | m | 45.5 |  |  |  |  | 0.00186 | 0.08463
|  |  | 37.5+8 |  | 45.5
131 | 764 | 764421260 | Oplechování říms Pz rš 400 mm | m | 33 |  |  |  |  | 0.00226 | 0.07458
132 | 764 | 764421280 | Oplechování říms Pz rš 600 mm | m | 1.2 |  |  |  |  | 0.0034 | 0.00408
133 | 764 | 764454202 | Odpadní trouby Pz kruhové D 100 mm | m | 13.2 |  |  |  |  | 0.00236 | 0.031152
134 | 553 | 553442640 | kotlík oválný tvar dle DIN 18461 330/120 pozink | kus | 2 |  |  |  |  | 0.00311 | 0.00622
135 | 764 | 764762111 | Montáž žlaby podokapní | m | 37.5 |  |  |  |  | 0 | 0
136 | 764 | 764762112 | Montáž háky podokapní | kus | 38 |  |  |  |  | 1e-05 | 0.00038
137 | 764 | 764762131 | Montáž kotlík | kus | 2 |  |  |  |  | 0 | 0
138 | 764 | 998764101 | Přesun hmot pro konstrukce klempířské v objektech v do 6 m | t | 0.397 |  |  |  |  | 0 | 0
|  | 766 | Konstrukce truhlářské | [7 empty] | 0.43486
139 | 766 | 766621211 | Montáž oken zdvojených otevíravých výšky do 1,5m s rámem do zdiva | m2 | 26.25 |  |  |  |  | 0.00025 | 0.0065625
|  |  | 1,5*2,5*7 |  | 26.25
|  |  | Součet |  | 26.25
140 | 611 | 611400290R | okno ocelové dvoukřídlé otvíravé + vyklápěcí 150 x 250 cm | kus | 4 |  |  |  |  | 0.0389 | 0.1556
141 | 611 | 611400290Ra | okno ocelové dvoukřídlé otvíravé + vyklápěcí 150 x 250 cm, EW 15 + samozavírač | kus | 1 |  |  |  |  | 0.0389 | 0.0389
142 | 611 | 611400290Rb | okno ocelové dvoukřídlé neotvíravé, EW 15 | kus | 2 |  |  |  |  | 0.0389 | 0.0778
143 | 766 | 766660001 | Montáž dveřních křídel otvíravých 1křídlových š do 0,8 m do ocelové zárubně | kus | 5 |  |  |  |  | 0 | 0
|  |  | 5 |  | 5
144 | 611 | 611617210 | dveře vnitřní hladké plné 1křídlové 80x197 cm ozn. D6 | kus | 1 |  |  |  |  | 0.016 | 0.016
145 | 611 | 611617170 | dveře vnitřní hladké plné 1křídlové 70x197 cm ozn. D3 a D4 | kus | 4 |  |  |  |  | 0.014 | 0.056
146 | 611 | 611617360 | dveře vnitřní hladké plné 2křídlové 240x240 cm ozn. D5 | kus | 1 |  |  |  |  | 0.028 | 0.028
147 | 611 | 611603270 | dveře ocelové zateplené hladké plné 1křídlové standard,vč mřížky hliníkové 90-110x197 cm ozn.D1 a D2 | kus | 2 |  |  |  |  | 0.028 | 0.056
148 | 766 | 766660002 | Montáž dveřních křídel otvíravých 1křídlových š přes 0,8 m do ocelové zárubně | kus | 2 |  |  |  |  | 0 | 0
149 | 766 | 766660012 | Montáž dveřních křídel otvíravých 2křídlových š přes 1,45 m do ocelové zárubně | kus | 1 |  |  |  |  | 0 | 0
150 | 766 | 998766101 | Přesun hmot pro konstrukce truhlářské v objektech v do 6 m | t | 0.435 |  |  |  |  | 0 | 0
|  | 767 | Konstrukce zámečnické | [7 empty] | 0.01574
151 | 767 | 767611211 | Montáž oken jednoduchých do ocelové konstrukce hmotnosti okna do 50 kg | kus | 2 |  |  |  |  | 0.00057 | 0.00114
152 | 611 | 611400999 | okno ocelové jednokřídlé vyklápěcí se síťkou proti ptákům 40x45 cm vč. PKO | kus | 2 |  |  |  |  | 0.0073 | 0.0146
153 | 767 | 998767101 | Přesun hmot pro zámečnické konstrukce v objektech v do 6 m | t | 0.016 |  |  |  |  | 0 | 0
|  | 771 | Podlahy z dlaždic | [7 empty] | 0.38617
154 | 597 | 597614170 | dlaždice keramické slinuté neglazované mrazuvzdorné, sokl s požlábkem - 14,8 x 9,0 x 0,9 cm bílá | kus | 166.4 |  |  |  |  | 0.00026 | 0.043264
|  |  | 24,96/0.15 |  | 166.4
155 | 597 | 597614180 | dlaždice keramické slinuté neglazované mrazuvzdorné, sokl s požlábkem - roh - 9,0 x 0,9 cm bílá | kus | 16 |  |  |  |  | 0.0001 | 0.0016
156 | 771 | 771473113 | Montáž soklíků z dlaždic keramických lepených rovných v do 120 mm | m | 24.96 |  |  |  |  | 0.00062 | 0.015475
|  |  | 6,5+4,2+4,5+4,35+5,41 |  | 24.96
|  |  | Součet |  | 24.96
157 | 597 | 597614060 | dlaždice keramické slinuté neglazované mrazuvzdorné 19,8 x 19,8 x 0,9 cm šedá | m2 | 14.235 |  |  |  |  | 0.0192 | 0.27331
|  |  | (1,8+3,08+2,89+3,25+2,8)*1,03 |  | 14.2346
158 | 771 | 771573116 | Montáž podlah keramických režných hladkých lepených do 25 ks/m2 | m2 | 13.82 |  |  |  |  | 0.0038 | 0.052516
|  |  | 1,8+3,08+2,89+3,25+2,8 |  | 13.82
159 | 771 | 998771101 | Přesun hmot pro podlahy z dlaždic v objektech v do 6 m | t | 0.386 |  |  |  |  | 0 | 0
|  | 777 | Podlahy lité | [7 empty] | 0.17943
160 | 777 | 777615113 | Nátěry epoxidové podlah betonových jednonásobné | m2 | 245.79 |  |  |  |  | 0.00073 | 0.17943
|  |  | 69,26+41,15+132,13+3,25 |  | 245.79
161 | 777 | 998777101 | Přesun hmot pro podlahy lité v objektech v do 6 m | t | 0.179 |  |  |  |  | 0 | 0
|  | 781 | Dokončovací práce - obklady keramické | [7 empty] | 0.78924
162 | 597 | 597610690 | obkládačky keramické - koupelny (bílé i barevné) 20 x 20 x 0,65 cm I. j. | m2 | 52.416 |  |  |  |  | 0.0122 | 0.63948
|  |  | 49,92*1,05 |  | 52.416
163 | 781 | 781473115 | Montáž obkladů vnitřních keramických hladkých do 25 ks/m2 lepených standardním lepidlem | m2 | 49.92 |  |  |  |  | 0.003 | 0.14976
|  |  | 24,96*2,0 |  | 49.92
|  |  | Součet |  | 49.92
164 | 781 | 998781101 | Přesun hmot pro obklady keramické v objektech v do 6 m | t | 0.789 |  |  |  |  | 0 | 0
|  | 783 | Dokončovací práce - nátěry | [7 empty] | 0.037584
165 | 783 | 783783311 | Nátěry tesařských kcí proti dřevokazným houbám, hmyzu a plísním preventivní dvojnásobné v interiéru | m2 | 250.56 |  |  |  |  | 0.00015 | 0.037584
|  |  | 45/1.25*18*(0.18*2+0.4*2)/3 |  | 250.56
|  | 784 | Dokončovací práce - malby | [7 empty] | 0.17349
166 | 784 | 784453622 | Malby směsi tekuté disperzní bílé omyvatelné dvojnásobné s penetrací místnost v do 5 m | m2 | 444.836 |  |  |  |  | 0.00039 | 0.17349
|  |  | Celkem | [7 empty] | 855.0021

## 17.1.4.1 - Krycí list rozpočtu
KRYCÍ LIST ROZPOČTU
| Název stavby |  |  | Část B - Areál Technické služby Třeboň - 1.etapa | [7 empty] | JKSO |  | 827
| Název objektu |  |  | 17.1 Parkování mechanizace a dílna údržby - 1.etapa | [7 empty] | EČO
| Název části |  |  | 17.1.4.1 - Zařízení zdravotně technických instalací | [7 empty] | Místo
[12 empty] | IČ |  | DIČ
| Objednatel |  |  | Technické služby Třeboň
| Projektant |  |  | Pragoprojekt a.s., Praha
Zhotovitel
| Zpracoval |  |  | Ing. Menger, Ing. Pšenička
|  |  |  | Rozpočet číslo | [7 empty] | Dne
19.07.2013
Měrné a účelové jednotky
Počet |  |  |  | Náklady / 1 m.j. | Počet |  |  | Náklady / 1 m.j. | Počet |  |  |  |  | Náklady / 1 m.j.
|  |  | 0 | 0 |  |  | 0 | 0 |  |  |  |  | 0 |  | 0
|  |  |  | Rozpočtové náklady v |  |  |  | CZK
A |  | Základní rozp. náklady |  |  | B |  | Doplňkové náklady |  | C |  | Náklady na umístění stavby
1 | HSV |  | Dodávky |  | 8 | Práce přesčas |  |  | 13 | Zařízení staveniště
2 |  |  | Montáž |  | 9 | Bez pevné podl. |  |  | 14 | Mimostav. doprava
3 | PSV |  | Dodávky |  | 10 | Kulturní památka |  |  | 15 | Územní vlivy
4 |  |  | Montáž |  | 11 |  |  |  | 16 | Provozní vlivy
5 | "M" |  | Dodávky | [5 empty] | 17 | Ostatní
6 |  |  | Montáž | [5 empty] | 18 | NUS z rozpočtu
7 | ZRN (ř. 1-6) |  |  |  | 12 | DN (ř. 8-11) |  |  | 19 | NUS (ř. 13-18)
20 | HZS |  |  |  | 21 | Kompl. činnost |  |  | 22 | Ostatní náklady
|  | Projektant, Zhotovitel, Objednatel | [6 empty] | D |  | Celkem bez DPH
[10 empty] | DPH |  | % |  | Základ daně | DPH celkem
[10 empty] | snížená |  | 15
[10 empty] | základní |  | 21
Cena s DPH
[9 empty] | E |  | Přípočty a odpočty
[10 empty] | Dodá zadavatel |  |  |  |  | 0
[10 empty] | Klouzavá doložka |  |  |  |  | 0
[10 empty] | Zvýhodnění |  |  |  |  | 0

## 17.1.4.1 - Rekapitulace rozpočt
REKAPITULACE ROZPOČTU
Stavba: Část B - Areál Technické služby Třeboň - 1.etapa
Objekt: 17.1 Parkování mechanizace a dílna údržby - 1.etapa |  | Objednatel: Technické služby Třeboň
Část: | 17.1.4.1 - Zařízení zdravotně technických instalací | Zhotovitel:
JKSO: 827 |  | Datum: 19.7.2013
Kód | Popis | Dodávka | Montáž | Cena celkem | Hmotnost celkem | Suť celkem
1 | 2 | 3 | 4 | 5 | 6 | 7
HSV | Práce a dodávky HSV |  |  |  | 0.48173 | 0.2814
1 | Zemní práce |  |  |  | 0 | 0
4 | Vodorovné konstrukce |  |  |  | 0.36734 | 0
6 | Úpravy povrchů, podlahy a osazování výplní |  |  |  | 0.10399 | 0
9 | Ostatní konstrukce a práce-bourání |  |  |  | 0.0104 | 0.2814
99 | Přesun hmot |  |  |  | 0 | 0
PSV | Práce a dodávky PSV |  |  |  | 0 | 0
731 | Ústřední vytápění - kotelny |  |  |  | 0 | 0
| Celkem |  |  |  | 0.48173 | 0.2814

## 17.1.4.1 - Rozpočet
ROZPOČET S VÝKAZEM VÝMĚR
Stavba: Část B - Areál Technické služby Třeboň - 1.etapa
Objekt: 17.1 Parkování mechanizace a dílna údržby - 1.etapa |  |  |  |  | Objednatel: Technické služby Třeboň
Část: |  | 17.1.4.1 - Zařízení zdravotně technických instalací |  |  | Zhotovitel:
JKSO: 827 |  |  |  |  | Datum: 19.7.2013
P.Č. | KCN | Kód položky | Popis | MJ | Množství celkem | Cena jednotková | Dodávka celkem | Montáž celkem | Cena celkem | Hmotnost | Hmotnost celkem
1 | 2 | 3 | 4 | 5 | 6 | 7 | 8 | 9 | 10 | 11 | 12
|  | HSV | Práce a dodávky HSV | [7 empty] | 0.48173
|  | 1 | Zemní práce | [7 empty] | 0
1 | 001 | 132101202 | Hloubení rýh š do 2000 mm v hornině tř. 1 a 2 objemu do 1000 m3 | m3 | 3.84 |  |  |  |  | 0 | 0
|  |  | 'kanalizace' 0,8*0,5*6,6 |  | 2.64
|  |  | 'vodovod' 1,0*0,8*1,5 |  | 1.2
|  |  | Součet |  | 3.84
2 | 001 | 161101102 | Svislé přemístění výkopku z horniny tř. 1 až 4 hl výkopu do 4 m | m3 | 3.84 |  |  |  |  | 0 | 0
|  |  | 3,84 |  | 3.84
3 | 001 | 162201102 | Vodorovné přemístění do 50 m výkopku z horniny tř. 1 až 4 | m3 | 5.954 |  |  |  |  | 0 | 0
|  |  | 'na mezideponii a zpět pro zásyp'2,977*2 |  | 5.954
4 | 001 | 162701105 | Vodorovné přemístění do 10000 m výkopku z horniny tř. 1 až 4 | m3 | 0.863 |  |  |  |  | 0 | 0
|  |  | 'přebytek výkopu' 3,84-2,977 |  | 0.863
5 | 001 | 162701109 | Příplatek k vodorovnému přemístění výkopku z horniny tř. 1 až 4 ZKD 1000 m přes 10000 m | m3 | 4.315 |  |  |  |  | 0 | 0
|  |  | (15-10)*0,863 |  | 4.315
6 | 001 | 167101102 | Nakládání výkopku z hornin tř. 1 až 4 přes 100 m3 | m3 | 2.977 |  |  |  |  | 0 | 0
|  |  | 'na mezideponii a zpět pro zásyp' 2,977 |  | 2.977
7 | 001 | 171201201 | Uložení sypaniny na skládky | m3 | 0.863 |  |  |  |  | 0 | 0
|  |  | 0,863 |  | 0.863
8 | 001 | 171201211 | Poplatek za uložení odpadu ze sypaniny na skládce (skládkovné) | t | 1.553 |  |  |  |  | 0 | 0
|  |  | 0,863*1,8 |  | 1.5534
9 | 001 | 174101101 | Zásyp jam, šachet rýh nebo kolem objektů sypaninou se zhutněním | m3 | 2.977 |  |  |  |  | 0 | 0
'výkop - obsyp - podsyp - bet. bloky'
|  |  | 3,84-0,545-0,19-0,128 |  | 2.977
10 | 001 | 175101101 | Obsyp potrubí bez prohození sypaniny z hornin tř. 1 až 4 uloženým do 3 m od kraje výkopu | m3 | 0.545 |  |  |  |  | 0 | 0
štěrkopískový obsyp
|  |  | 0,425*1,0*1,0+0,335*0,8*1,0 |  | 0.693
odpočet potrubí
|  |  | -6,6*3,14*0,07*0,07-6,6*3,14*0,015*0,15 |  | -0.14818
|  |  | Součet |  | 0.54482
11 | 583 | 583373450 | štěrkopísek frakce 0-32 třída C | t | 1.047 |  |  |  |  | 0 | 0
|  |  | 0,545*1,67*1,15 |  | 1.0467
|  | 4 | Vodorovné konstrukce | [7 empty] | 0.36734
12 | 271 | 451573111 | Lože pod potrubí otevřený výkop ze štěrkopísku | m3 | 0.19 |  |  |  |  | 1.8908 | 0.35925
|  |  | 1,0*1,1*0,1+1,0*0,8*0,1 |  | 0.19
13 | 271 | 452313152R | Podkladní desky nebo bloky z betonu prostého tř. C 20/25 otevřený výkop | m3 | 0.128 |  |  |  |  | 0 | 0
|  |  | 2*0,4*0,4*0,4 |  | 0.128
14 | 271 | 452351101 | Bednění podkladních desek nebo bloků nebo sedlového lože otevřený výkop | m2 | 1.28 |  |  |  |  | 0.00632 | 0.0080896
|  |  | 2*4*0,4*0,4 |  | 1.28
|  | 6 | Úpravy povrchů, podlahy a osazování výplní | [7 empty] | 0.10399
15 | 014 | 612423521 | Omítka rýh š do 150 mm ve stěnách MV hladká | m2 | 1.888 |  |  |  |  | 0.05508 | 0.10399
|  |  | 15,4*0,07+5,4*0,15 |  | 1.888
|  | 9 | Ostatní konstrukce a práce-bourání | [7 empty] | 0.0104
16 | 013 | 974032132 | Vysekání rýh ve stěnách nebo příčkách z dutých cihel nebo tvárnic hl do 50 mm š 70 mm | m | 5 |  |  |  |  | 0.0005 | 0.0025
|  |  | 'vodovod' 5,0 |  | 5
17 | 013 | 974032142 | Vysekání rýh ve stěnách nebo příčkách z dutých cihel nebo tvárnic hl do 70 mm š do 70 mm | m | 10.4 |  |  |  |  | 0.0005 | 0.0052
|  |  | 'kanalizace' 3,0 |  | 3
|  |  | 'vodovod' 7,4 |  | 7.4
|  |  | Součet |  | 10.4
18 | 013 | 974032164 | Vysekání rýh ve stěnách nebo příčkách z dutých cihel nebo tvárnic hl do 150 mm š do 150 mm | m | 1 |  |  |  |  | 0.0005 | 0.0005
|  |  | 'kanalizace' 1,0 |  | 1
19 | 013 | 974032264 | Vysekání rýh ve stěnách nebo příčkách z dutých cihel nebo tvárnic u stropu hl do 150 mm š do 150 mm | m | 4.4 |  |  |  |  | 0.0005 | 0.0022
|  |  | 'odvětrání kanalizace' 4,4 |  | 4.4
20 | 013 | 979011111 | Svislá doprava suti a vybouraných hmot za prvé podlaží | t | 0.281 |  |  |  |  | 0 | 0
21 | 013 | 979081111 | Odvoz suti a vybouraných hmot na skládku do 1 km | t | 0.281 |  |  |  |  | 0 | 0
22 | 013 | 979081121 | Odvoz suti a vybouraných hmot na skládku ZKD 1 km přes 1 km | t | 3.948 |  |  |  |  | 0 | 0
|  |  | (15-1)*0,282 |  | 3.948
23 | 013 | 979098203 | Poplatek za uložení stavebního odpadu z keramických materiálů na skládce (skládkovné) | t | 0.281 |  |  |  |  | 0 | 0
|  | 99 | Přesun hmot | [7 empty] | 0
24 | 271 | 998276101 | Přesun hmot pro trubní vedení z trub z plastických hmot otevřený výkop | t | 0.482 |  |  |  |  | 0 | 0
|  | PSV | Práce a dodávky PSV | [7 empty] | 0
|  | 731 | Ústřední vytápění - kotelny | [7 empty] | 0
25 | 731 | 731311001 | Vnitřní kanalizace, vodovod SO 17.1 | kpl | 1 |  |  |  |  | 0 | 0
|  |  | 'viz výkaz výměr' 1 |  | 1
|  |  | Celkem | [7 empty] | 0.48173

## 17.1.4.1_kanalizace_VV
SOUPIS PRACÍ A DODÁVEK VČETNĚ OCENĚNÍ
kód | číslo | stručný popis položky | měrná | množství | ceny v Kč
cen. | položky |  | jednotka | položky | jednot.c. | dodávka | montáž | celkem
přenos
| 1) | Vnitřní kanalizace
část A 01
1. | 72117-4042 | trubky z PP 40x1,8 (HT) | m | 2
2. | -4043 | 50x1,8 | m | 2.5
3. | -4044 | 75x1,9 | m | 4.5
4. | -4025 | 110x2,7 | m | 10
5. | 72117-3401 | trubky z PVC 110x3,2 (KG) | m | 2
6. | -3402 | 125x3,2 | m | 9
7. | 72127-3153 | ventilační hlavice - do DN 100 typ HL | ks | 1
8. | -srov. | zápach.uzávěrka pro výlevky DN 75 | ks | 1
9. | 72129-0111 | zkoušky kanaliz.potrubí do DN 125 | m | 30
část C 01
10. | -srov. | propojení s přípojkou areálové kanalizace DN 150 | kpl | 1
11. | -srov. | závěsný systém pro kotvení potrubních systémů | kpl | 1
součet
přesun hmot
| poznámka : | - na odpadech jsou osazeny čistící kusy
Vnitřní kanalizace celkem:

## 17.1.4.1_vodovod_VV
SOUPIS PRACÍ A DODÁVEK VČETNĚ OCENĚNÍ
kód | číslo | stručný popis položky | měrná | množství | ceny v Kč
cen. | položky |  | jednotka | položky | jednot.c. | dodávka | montáž | celkem
přenos
| 2) | Vnitřní vodovod
část A 02
1. | 72213-0233 | potrubí ocelové pozink.DN 25 | m | 9
2. | 72217-3202 | potrubí plastové PE-Xa s mechanickými spoji DN 15 | m | 3.5
4. | -3203 | DN 20 | m | 11.5
5. | -3204 | DN 25 | m | 12
7. | 72218-1241 | PE izolace plast.potrubí do DN 15 tl.min 2,0 cm | m | 3.5
8. | -1242 | PE izolace plast.potrubí do DN 32 tl.min 2,0 cm | m | 23.5
9. | 72219-0222 | přípojky k zařízením DN 15, 20 | sbr | 2
10. | -0401 | vyvedení výpustek do DN 25 | kpl | 7
11. | 72223-0102 | ventily uzavírací DN 20 (US,T,C) | ks | 4
12. | -0103 | DN 25 | ks | 2
13. | 72229-0226 | tlakové zkoušky potrubí do DN 50 | m | 36
14. | 72229-0234 | proplach, dezinfekce potrubí do DN 80 | m | 36
část C 02
15. | -srov. | propojení s přípojkou areálového vodovodu DN 32 | kpl | 1
16. | -srov. | závěsný systém pro kotvení potrubních systémů | kpl | 1
součet
přesun hmot
Vnitřní vodovod celkem:

## 17.1.4.1_stroje a zařízení_VV
SOUPIS PRACÍ A DODÁVEK VČETNĚ OCENĚNÍ
kód | číslo | stručný popis položky | měrná | množství | ceny v Kč
cen. | položky |  | jednotka | položky | jednot.c. | dodávka | montáž | celkem
přenos
| 3) | Stroje a zařízení
část A 02
1. | 72227-0101 | vodoměrná sestava s podružným vodoměrem do DN 20 | kpl | 1
2. | 72225-0132 | hydrant nástěnný - systém D (B19/20) | kpl | 1
3. | -srov. | el.tlakový ohřívač typ SHZ 50
|  | +.bezpečnostní armatura KV 40 | kpl | 1
4. | -srov. | připojovací sestava pro zásobník TV | kpl | 1
součet
přesun hmot
| poznámka : | - závěsné prvky pro ohřívač TV - viz stavební část
- v jednotkových cenách je obsažena i montáž zařízení
Stroje a zařízení celkem:

## 17.1.4.1_zařizovací předměty_VV
SOUPIS PRACÍ A DODÁVEK VČETNĚ OCENĚNÍ
kód | číslo | stručný popis položky | měrná | množství | ceny v Kč
cen. | položky |  | jednotka | položky | jednot.c. | dodávka | montáž | celkem
přenos
| 4) | Zařizovací předměty
část A 05
1. | 72511-9122 | montáž WC mísy kombi | kpl | 1
2. | 72512-9102 | montáž pisoárů | kpl | 2
3. | 72521-9101 | montáž umývadel a výlevek | kpl | 2
4. | -srov. | ventily rohové Te 67 (RVU) | kpl | 2
5. | 72581-3141 | ventily rohové Te 66 (RVW) | kpl | 1
6. | 72582-9101 | montáž baterií nástěnných (VL) | kpl | 1
7. | -9111 | montáž baterií stojánkových (U) | kpl | 1
8. | -srov. | montáž autom.pisoárových senzorů | kpl | 2
součet
SOUPIS PRACÍ A DODÁVEK VČETNĚ OCENĚNÍ
kód | číslo | stručný popis položky | měrná | množství | ceny v Kč
cen. | položky |  | jednotka | položky | jednot.c. | dodávka | montáž | celkem
přenos
Specifikace
9. | odb.odhad | WC mísa kombi vč.nádržky a sedátka (WC) | kpl | 1
10. | odb.odhad | pisoárová mísa závěsná vč.zápach.uzávěrky pro senzor | kpl | 2
11. | odb.odhad | umývadlo vč.zápach uzávěrky s ovládáním (U) | kpl | 1
12. | odb.odhad | výlevka ocelová (VL) | kpl | 1
13. | odb.odhad | umývadlová baterie pro výlevku (VLB) | kpl | 1
14. | odb.odhad | umývadlová baterie (UB) | kpl | 1
15. | odb.odhad | automatický pisoárový splachovač (APS) | kpl | 2
součet
přesun hmot
| poznámka : | - závěsné prvky pro zařizovací předměty a baterie - viz stavební část
Zařizovací předměty celkem:

## 17.1.2 - Krycí list rozpočtu
KRYCÍ LIST ROZPOČTU
| Název stavby |  |  | Část B - Areál Technické služby Třeboň - 1.etapa | [7 empty] | JKSO
| Název objektu |  |  | 17.1 Parkování mechanizace a dílna údržby - 1.etapa | [7 empty] | EČO
| Název části |  |  | 17.1.2 Sanace sloupů TS Třeboň | [7 empty] | Místo
[12 empty] | IČ |  | DIČ
| Objednatel |  |  | Technické služby Třeboň
| Projektant |  |  | Pragoprojekt a.s., Praha
Zhotovitel
Zpracoval
|  |  |  | Rozpočet číslo | [7 empty] | Dne
19.12.2013
Měrné a účelové jednotky
Počet |  |  |  | Náklady / 1 m.j. | Počet |  |  | Náklady / 1 m.j. | Počet |  |  |  |  | Náklady / 1 m.j.
|  |  | 0 | 0 |  |  | 0 | 0 |  |  |  |  | 0 |  | 0
|  |  |  | Rozpočtové náklady v |  |  |  | CZK
A |  | Základní rozp. náklady |  |  | B |  | Doplňkové náklady |  | C |  | Náklady na umístění stavby
1 | HSV |  | Dodávky |  | 8 | Práce přesčas |  |  | 13 | Zařízení staveniště
2 |  |  | Montáž |  | 9 | Bez pevné podl. |  |  | 14 | Mimostav. doprava
3 | PSV |  | Dodávky |  | 10 | Kulturní památka |  |  | 15 | Územní vlivy
4 |  |  | Montáž |  | 11 |  |  |  | 16 | Provozní vlivy
5 | "M" |  | Dodávky | [5 empty] | 17 | Ostatní
6 |  |  | Montáž | [5 empty] | 18 | NUS z rozpočtu
7 | ZRN (ř. 1-6) |  |  |  | 12 | DN (ř. 8-11) |  |  | 19 | NUS (ř. 13-18)
20 | HZS |  |  |  | 21 | Kompl. činnost |  |  | 22 | Ostatní náklady
|  | Projektant, Zhotovitel, Objednatel | [6 empty] | D |  | Celkem bez DPH
[10 empty] | DPH |  | % |  | Základ daně | DPH celkem
[10 empty] | snížená |  | 15
[10 empty] | základní |  | 21
Cena s DPH
[9 empty] | E |  | Přípočty a odpočty
[10 empty] | Dodá zadavatel |  |  |  |  | 0
[10 empty] | Klouzavá doložka |  |  |  |  | 0
[10 empty] | Zvýhodnění |  |  |  |  | 0

## 17.1.2 - Rekapitulace rozpočtu
REKAPITULACE ROZPOČTU
Stavba: Část B - Areál Technické služby Třeboň - 1.etapa
Objekt: 17.1 Parkování mechanizace a dílna údržby - 1.etapa |  | Objednatel: Technické služby Třeboň
Část: | 17.1.2 Sanace sloupů TS Třeboň | Zhotovitel:
JKSO: |  | Datum: 19.12.2013
Kód | Popis | Dodávka | Montáž | Cena celkem | Hmotnost celkem | Suť celkem
1 | 2 | 3 | 4 | 5 | 6 | 7
HSV | Práce a dodávky HSV |  |  |  | 0.28052 | 3.7695
OST | Ostatní sanační práce |  |  |  | 0.28052 | 0
9 | Ostatní konstrukce a práce bourací |  |  |  | 0 | 3.7695
99 | Přesun hmot |  |  |  | 0 | 0
94 | Lešení |  |  |  | 0 | 0
| Celkem |  |  |  | 0.28052 | 3.7695

## 17.1.2 - Rozpočet
ROZPOČET S VÝKAZEM VÝMĚR
Stavba: Část B - Areál Technické služby Třeboň - 1.etapa
Objekt: 17.1 Parkování mechanizace a dílna údržby - 1.etapa |  |  |  |  | Objednatel: Technické služby Třeboň
Část: |  | 17.1.2 Sanace sloupů TS Třeboň |  |  | Zhotovitel:
JKSO: |  |  |  |  | Datum: 19.12.2013
P.Č. | KCN | Kód položky | Popis | MJ | Množství celkem | Cena jednotková | Dodávka celkem | Montáž celkem | Cena celkem | Hmotnost | Hmotnost celkem
1 | 2 | 3 | 4 | 5 | 6 | 7 | 8 | 9 | 10 | 11 | 12
|  | HSV | Práce a dodávky HSV | [7 empty] | 0.28052
|  | OST | Ostatní sanační práce | [7 empty] | 0.28052
2 | 005 | 985311111 | Reprofilace stěn cementovými sanačními maltami tl 10 mm | m2 | 3 |  |  |  |  | 0.01943 | 0.05829
|  |  | 3,0 |  | 3
|  |  | Součet |  | 3
3 | 005 | 985311115 | Reprofilace stěn cementovými sanačními maltami tl 50 mm | m2 | 0.82 |  |  |  |  | 0.09975 | 0.081795
|  |  | 0,82 |  | 0.82
|  |  | Součet |  | 0.82
4 | 005 | 985311912 | Příplatek při reprofilaci sanačními maltami za plochu do 10 m2 jednotlivě | m2 | 3.82 |  |  |  |  | 0 | 0
5 | 005 | 985312111 | Stěrka k vyrovnání betonových ploch stěn tl 2 mm | m2 | 3 |  |  |  |  | 0.00356 | 0.01068
|  |  | 3,0 |  | 3
6 | 005 | 985312192 | Příplatek ke stěrce pro vyrovnání betonových ploch za plochu do 10 m2 jednotlivě | m2 | 3 |  |  |  |  | 0 | 0
7 | 005 | 98532 | Ochranný nátěr výztuže stěn sloupu na cement.bázi 1 vrstva tl 1 mm ochrana proti korozi vč.adhezní můstek popřípadě i inhibitor koroze | m2 | 0.8 |  |  |  |  | 0.00099 | 0.000792
8 | 005 | 985321912 | Příplatek k cenám ochranného nátěru výztuže za plochu do 10 m2 jednotlivě | m2 | 0.8 |  |  |  |  | 0 | 0
9 | 005 | 985323212 | Spojovací můstek reprofilovaného betonu tl 2 mm | m2 | 3 |  |  |  |  | 0.00315 | 0.00945
10 | 005 | 985323912 | Příplatek k cenám spojovacího můstku za plochu do 10 m2 jednotlivě | m2 | 3 |  |  |  |  | 0 | 0
|  |  | 3,0 |  | 3
11 | 005 | 985324221 | Ochranný impregnační nátěr betonu dvojnásobný se stěrkou vč.1x penetrace | m2 | 43.3 |  |  |  |  | 0.00276 | 0.11951
12 | 005 | 985324912 | Příplatek k cenám ochranných nátěrů betonu za plochu do 10 m2 jednotlivě | m2 | 43.3 |  |  |  |  | 0 | 0
13 | R | R9 | Srovnání vyčnívajících trnů pro montáž navazujících prvků a montážních úchytů | hod | 20 |  |  |  |  | 0 | 0
|  | 9 | Ostatní konstrukce a práce bourací | [7 empty] | 0
14 | 005 | 985121121 | Tryskání degradovaného betonu stěn pilířů vodou pod tlakem do 300 barů | m2 | 43.3 |  |  |  |  | 0 | 0
15 | 005 | 985121912 | Příplatek k tryskání degradovaného betonu za plochu do 10 m2 jednotlivě | m2 | 43.3 |  |  |  |  | 0 | 0
16 | 013 | 967042712 | Odsekání zdiva z betonu plošné tl do 100 mm -uvolněnné části betonu | m2 | 3.82 |  |  |  |  | 0 | 0
17 | 013 | 997013511 | Odvoz suti a vybouraných hmot z meziskládky na skládku do 1 km s naložením a se složením | t | 3.77 |  |  |  |  | 0 | 0
18 | 013 | 997013509 | Příplatek k odvozu suti a vybouraných hmot na skládku ZKD 1 km přes 1 km | t | 18.85 |  |  |  |  | 0 | 0
|  |  | 3,770*5 |  | 18.85
19 | 013 | 997013801 | Poplatek za uložení stavebního betonového odpadu na skládce (skládkovné) | t | 3.77 |  |  |  |  | 0 | 0
|  | 99 | Přesun hmot | [7 empty] | 0
20 | 012 | 998014111 | Přesun hmot pro budovy jednopodlažní z betonových dílců | t | 0.281 |  |  |  |  | 0 | 0
|  | 94 | Lešení | [7 empty] | 0
21 | 003 | 941111121 | Montáž lešení lehkého s podlahami zatížení do 200 kg/m2 š do 1,2 m v do 10 m | m2 | 51 |  |  |  |  | 0 | 0
22 | 003 | 941111221 | Příplatek k lešení řadovému trubkovému lehkému s podlahami š 1,2 m v 10 m za první a ZKD den použití | m2 | 510 |  |  |  |  | 0 | 0
|  |  | 51,000*10 |  | 510
|  |  | Součet |  | 510
23 | 003 | 941111821 | Demontáž lešení řadového trubkového lehkého s podlahami zatížení do 200 kg/m2 š do 1,2 m v do 10 m | m2 | 51 |  |  |  |  | 0 | 0
|  |  | Celkem | [7 empty] | 0.28052

## 17.1.4.2 - Krycí list rozpočtu
KRYCÍ LIST ROZPOČTU
| Název stavby |  |  | Část B - Areál Technické služby Třeboň - 1.etapa | [7 empty] | JKSO |  | 827
| Název objektu |  |  | 17.1 Parkování mechanizace a dílna údržby - 1.etapa | [7 empty] | EČO
| Název části |  |  | 17.1.4.2 - Zařízení pro vytápění | [7 empty] | Místo
[12 empty] | IČ |  | DIČ
| Objednatel |  |  | Technické služby Třeboň
| Projektant |  |  | Pragoprojekt a.s., Praha
Zhotovitel
| Zpracoval |  |  | Ing. Novotná
|  |  |  | Rozpočet číslo | [7 empty] | Dne
17.07.2013
Měrné a účelové jednotky
Počet |  |  |  | Náklady / 1 m.j. | Počet |  |  | Náklady / 1 m.j. | Počet |  |  |  |  | Náklady / 1 m.j.
|  |  | 0 | 0 |  |  | 0 | 0 |  |  |  |  | 0 |  | 0
|  |  |  | Rozpočtové náklady v |  |  |  | CZK
A |  | Základní rozp. náklady |  |  | B |  | Doplňkové náklady |  | C |  | Náklady na umístění stavby
1 | HSV |  | Dodávky |  | 8 | Práce přesčas |  |  | 13 | Zařízení staveniště
2 |  |  | Montáž |  | 9 | Bez pevné podl. |  |  | 14 | Mimostav. doprava
3 | PSV |  | Dodávky |  | 10 | Kulturní památka |  |  | 15 | Územní vlivy
4 |  |  | Montáž |  | 11 |  |  |  | 16 | Provozní vlivy
5 | "M" |  | Dodávky | [5 empty] | 17 | Ostatní
6 |  |  | Montáž | [5 empty] | 18 | NUS z rozpočtu
7 | ZRN (ř. 1-6) |  |  |  | 12 | DN (ř. 8-11) |  |  | 19 | NUS (ř. 13-18)
20 | HZS |  |  |  | 21 | Kompl. činnost |  |  | 22 | Ostatní náklady
|  | Projektant, Zhotovitel, Objednatel | [6 empty] | D |  | Celkem bez DPH
[10 empty] | DPH |  | % |  | Základ daně | DPH celkem
[10 empty] | snížená |  | 15
[10 empty] | základní |  | 21
Cena s DPH
[9 empty] | E |  | Přípočty a odpočty
[10 empty] | Dodá zadavatel |  |  |  |  | 0
[10 empty] | Klouzavá doložka |  |  |  |  | 0
[10 empty] | Zvýhodnění |  |  |  |  | 0

## 17.1.4.2 - Rekapitulace rozpočt
REKAPITULACE ROZPOČTU
Stavba: Část B - Areál Technické služby Třeboň - 1.etapa
Objekt: 17.1 Parkování mechanizace a dílna údržby - 1.etapa |  | Objednatel: Technické služby Třeboň
Část: | 17.1.4.2 - Zařízení pro vytápění | Zhotovitel:
JKSO: 827 |  | Datum: 17.7.2013
Kód | Popis | Dodávka | Montáž | Cena celkem | Hmotnost celkem | Suť celkem
1 | 2 | 3 | 4 | 5 | 6 | 7
PSV | Práce a dodávky PSV
731 | Ústřední vytápění - kotelny
Celkem

## 17.1.4.2 - Rozpočet
ROZPOČET S VÝKAZEM VÝMĚR
Stavba: Část B - Areál Technické služby Třeboň - 1.etapa
Objekt: 17.1 Parkování mechanizace a dílna údržby - 1.etapa |  |  |  |  | Objednatel: Technické služby Třeboň
Část: |  | 17.1.4.2 - Zařízení pro vytápění |  |  | Zhotovitel:
JKSO: 827 |  |  |  |  | Datum: 17.7.2013
P.Č. | KCN | Kód položky | Popis | MJ | Množství celkem | Cena jednotková | Dodávka celkem | Montáž celkem | Cena celkem | Hmotnost | Hmotnost celkem
1 | 2 | 3 | 4 | 5 | 6 | 7 | 8 | 9 | 10 | 11 | 12
|  | PSV | Práce a dodávky PSV
|  | 731 | Ústřední vytápění - kotelny
1 | 731 | 731311001 | Zařízení pro vytápění SO 17 | kpl | 1
|  |  | 'viz výkaz výměr' 1 |  | 1
Celkem

## 17.1.4.2_VV
Číslo | Popis položky | Měrná | Množství | Cena | v Kč
pol. |  | jedn. |  | Jednotková vč. přesunu | Celkem
1 | PST Radi-Heat, tvar U, délka 8m, příkon 30kW,výkon 27kW
| spotřeba ZP 3m3/hod,první sálavá trubka stříbrná | ks | 1
2 | Montáž zářiče | ks | 1
3 | Odtah spalin, hliník 3m | ks | 1
4 | Přisávání 3m | ks | 1
5 | Rozvod elektro, teplotní regulace, revize | ks | 1
6 | PST Radi-Heat, tvar I, délka 7,7m, příkon 10kW,výkon 9kW
| spotřeba ZP 3m3/hod,první sálavá trubka stříbrná | ks | 1
7 | Montáž zářiče | ks | 1
8 | Odtah spalin, hliník 2m | ks | 1
9 | Rozvod elektro, teplotní regulace, revize | ks | 1
10 | Elektrický přímotop Ecoflex ET05 - 0,5 kW | ks | 1
11 | Elektrický přímotop Ecoflex ET15 - 1,5 kW | ks | 1
12 | Elektrický přímotop Ecoflex ET12 - 1,25 kW | ks | 1
13 | Montáž
Celkem el.přímotopy
Náklady celkem

## 17.1.4.3 - Krycí list rozpočtu
KRYCÍ LIST ROZPOČTU
| Název stavby |  |  | Část B - Areál Technické služby Třeboň - 1.etapa | [7 empty] | JKSO |  | 827
| Název objektu |  |  | 17.1 Parkování mechanizace a dílna údržby - 1.etapa | [7 empty] | EČO
| Název části |  |  | 17.1.4.3 - Vzduchotechnické zařízení | [7 empty] | Místo
[12 empty] | IČ |  | DIČ
| Objednatel |  |  | Technické služby Třeboň
| Projektant |  |  | Pragoprojekt a.s., Praha
Zhotovitel
| Zpracoval |  |  | Ing. Havlík
|  |  |  | Rozpočet číslo | [7 empty] | Dne
17.07.2013
Měrné a účelové jednotky
Počet |  |  |  | Náklady / 1 m.j. | Počet |  |  | Náklady / 1 m.j. | Počet |  |  |  |  | Náklady / 1 m.j.
|  |  | 0 | 0 |  |  | 0 | 0 |  |  |  |  | 0 |  | 0
|  |  |  | Rozpočtové náklady v |  |  |  | CZK
A |  | Základní rozp. náklady |  |  | B |  | Doplňkové náklady |  | C |  | Náklady na umístění stavby
1 | HSV |  | Dodávky |  | 8 | Práce přesčas |  |  | 13 | Zařízení staveniště
2 |  |  | Montáž |  | 9 | Bez pevné podl. |  |  | 14 | Mimostav. doprava
3 | PSV |  | Dodávky |  | 10 | Kulturní památka |  |  | 15 | Územní vlivy
4 |  |  | Montáž |  | 11 |  |  |  | 16 | Provozní vlivy
5 | "M" |  | Dodávky | [5 empty] | 17 | Ostatní
6 |  |  | Montáž | [5 empty] | 18 | NUS z rozpočtu
7 | ZRN (ř. 1-6) |  |  |  | 12 | DN (ř. 8-11) |  |  | 19 | NUS (ř. 13-18)
20 | HZS |  |  |  | 21 | Kompl. činnost |  |  | 22 | Ostatní náklady
|  | Projektant, Zhotovitel, Objednatel | [6 empty] | D |  | Celkem bez DPH
[10 empty] | DPH |  | % |  | Základ daně | DPH celkem
[10 empty] | snížená |  | 15
[10 empty] | základní |  | 21
Cena s DPH
[9 empty] | E |  | Přípočty a odpočty
[10 empty] | Dodá zadavatel |  |  |  |  | 0
[10 empty] | Klouzavá doložka |  |  |  |  | 0
[10 empty] | Zvýhodnění |  |  |  |  | 0

## 17.1.4.3 - Rekapitulace rozpočt
REKAPITULACE ROZPOČTU
Stavba: Část B - Areál Technické služby Třeboň - 1.etapa
Objekt: 17.1 Parkování mechanizace a dílna údržby - 1.etapa |  | Objednatel: Technické služby Třeboň
Část: | 17.1.4.3 - Vzduchotechnické zařízení | Zhotovitel:
JKSO: 827 |  | Datum: 17.7.2013
Kód | Popis | Dodávka | Montáž | Cena celkem | Hmotnost celkem | Suť celkem
1 | 2 | 3 | 4 | 5 | 6 | 7
PSV | Práce a dodávky PSV
731 | Ústřední vytápění - kotelny
Celkem

## 17.1.4.3 - Rozpočet
ROZPOČET S VÝKAZEM VÝMĚR
Stavba: Část B - Areál Technické služby Třeboň - 1.etapa
Objekt: 17.1 Parkování mechanizace a dílna údržby - 1.etapa |  |  |  |  | Objednatel: Technické služby Třeboň
Část: |  | 17.1.4.3 - Vzduchotechnické zařízení |  |  | Zhotovitel:
JKSO: 827 |  |  |  |  | Datum: 17.7.2013
P.Č. | KCN | Kód položky | Popis | MJ | Množství celkem | Cena jednotková | Dodávka celkem | Montáž celkem | Cena celkem | Hmotnost | Hmotnost celkem
1 | 2 | 3 | 4 | 5 | 6 | 7 | 8 | 9 | 10 | 11 | 12
|  | PSV | Práce a dodávky PSV
|  | 731 | Ústřední vytápění - kotelny
1 | 731 | 731311001 | Vzduchotechnické zařízení SO 17 | kpl | 1
|  |  | 'viz výkaz výměr' 1 |  | 1
Celkem

## 17.1.4.3_VZT
Název akce: Areál technických služeb Třeboň SO-17.1 |  |  |  | Str. č.: 1
Pozice č. | Specifikovaná položka | Měr.jed. | Dodávka | Montáž
Zařízení č.1 - Větrání montážní jámy
1.01 | Přívodní diagonální potrubní ventilátor D 150/160 | 1 ks
Vo = 180 m3/h
Dpzvext = 200 Pa
NE = 50 W/230 V
vč. podtlakové klapky MCA D150
1.02 | Filtrační box MFL 150 | 1 ks
náhradní sada filtr. Vložek
1.03 | Elektrický ohřívač | 1 ks
NE = 2,1 kW/230 V
vč. regulátoru výkonu
1.04 | Přívodní výústka průmyslová dvouřadá 280x145 | 3 ks
1.05 | Protidešťová žaluzie d160 | 1 ks
1.06 | Neobsazeno
až
1.20
1.21 | Kruhové pozink. potrubí SPIRO ø 160 | 8 bm
1.31 | Čtyřhranné potrubí z pozink. plechu sk.I obv.1050 | 12 m2
Zařízení č.2 - Odsávání výfukových zplodin
2.01 | Hadicová navíječka s ventilátorem | 1 ks
a pružinovým pohonem pro odsávání výfukových
plynů s hadicí D150 mm
vč. koncové dýzy na výfuk D150 mm
Vo = 2000 m3/h
NE = 0,75 kW/230 V
2.02 | Výfuková hlavice D200 | 1 ks
Název akce: Areál technických služeb Třeboň SO-17.1 |  |  |  | Str. č.: 2
Pozice č. | Specifikovaná položka | Měr.jed. | Dodávka | Montáž
Zařízení č.3 - Větrání WC
3.01 | Odvodní diagonální potrubní ventilátor TD 500/160 | 1 ks
Vo = 210 m3/h
Dpzvext = 200 Pa
NE = 50 W/230 V
| vč. podtlakové klapky MCA D150 | 1 ks
3.02 | Žaluzie samotížná TWG 200 | 1 ks
| vč. přechodu TWG-PRO 200/125 | 1 ks
3.03 | Talířový ventil D125, vč. mont. příslušenství | 1 ks
3.04 | Talířový ventil D100, vč. mont. příslušenství | 4 ks
3.05 | Stěnová mřížka 12,5 325x125 | 2 ks
3.06 | Ohebné akustické potrubí D125 (např. Sonoflex MI 127) | 4 bm
3.07 | Neobsazeno
až
3.20
3.21 | Kruhové pozink. potrubí SPIRO ø 160 | 5 bm
| ø 125 | 12 bm
| ø 100 | 2 bm
Zařízení č.4 - Větrání dílny
4.01 | Parapetní větrací jednotka pro přívod venk. | 1 ks
vzduchu
Vo = 600 m3/h
Qe = 7,8 kW/400 V
NE = 60 W/230 V
vč. regulace a přísluš. (směšov. klapka,
sací nástavec, zední rám, opláštění)
4.02 | Odvodní diagonální potrubní ventilátor D 1300/250 | 1 ks
Vo = 650 m3/h
Dpzvext = 280 Pa
NE = 180 W/230 V
| vč. podtlakové klapky MCA D250 | 1 ks
Název akce: Areál technických služeb Třeboň SO-17.1 |  |  |  | Str. č.: 3
Pozice č. | Specifikovaná položka | Měr.jed. | Dodávka | Montáž
4.02 | Neobsazeno
4.03 | Žaluzie samotížná TWG 400 | 1 ks
| vč. přechodu TWG-PRO 400/1250 | 1 ks
4.04 | Výústka do kruhového potrubí odvodní průmyslová | 3 ks
jednořadá 525x75 - R1
4.05 | Ohebné akustické potrubí D250 (např. Sonoflex MI 254) | 4 bm
4.07 | Neobsazeno
až
4.20
4.21 | Kruhové pozink. potrubí SPIRO ø 250 | 9 bm
| Spojovací a montážní materiál | 10 kg
| Tmel (montážní pěna) na utěsnění prostupů VZT | 4 ks
Nátěry potrubí
nejsou předpokládány, v případě požadavku investora
bude rozsah dohodnut při realizaci
Obecné požadavky na dodávku a montáž
Pružné zavěšení potrubí na závěsech (gumové
podložky), obalení potrubí v prostupech
měkkou gumou.
Projektová dokumentace
Pro předání zakázky je třeba ze strany
dodavatele zabezpečit vypracování
| dokumentace skutečného provedení a | 1 kpl
předávací dokumentace (protokoly, atesty, prohlášení o shodě)
Rekapitulace nákladů:
Dodávka celkem
Montáž
| Cena celkem |  |  | ,- Kč

## 17.1.4.5 - Krycí list rozpočtu
KRYCÍ LIST ROZPOČTU
| Název stavby |  |  | Část B - Areál Technické služby Třeboň - 1.etapa | [7 empty] | JKSO |  | 828
| Název objektu |  |  | 17.1 Parkování mechanizace a dílna údržby - 1.etapa | [7 empty] | EČO
| Název části |  |  | 17.1.4.5 - Zařízení silnoproudé elektrotechniky vč. bleskosvodů | [7 empty] | Místo
[12 empty] | IČ |  | DIČ
| Objednatel |  |  | Technické služby Třeboň
| Projektant |  |  | PRAGOPROJEKT,a.s.
Zhotovitel
Zpracoval
|  |  |  | Rozpočet číslo | [7 empty] | Dne
19.07.2013
Měrné a účelové jednotky
Počet |  |  |  | Náklady / 1 m.j. | Počet |  |  | Náklady / 1 m.j. | Počet |  |  |  |  | Náklady / 1 m.j.
|  |  | 0 | 0 |  |  | 0 | 0 |  |  |  |  | 0 |  | 0
|  |  |  | Rozpočtové náklady v |  |  |  | CZK
A |  | Základní rozp. náklady |  |  | B |  | Doplňkové náklady |  | C |  | Náklady na umístění stavby
1 | HSV |  | Dodávky |  | 8 | Práce přesčas |  |  | 13 | Zařízení staveniště
2 |  |  | Montáž |  | 9 | Bez pevné podl. |  |  | 14 | Mimostav. doprava
3 | PSV |  | Dodávky |  | 10 | Kulturní památka |  |  | 15 | Územní vlivy
4 |  |  | Montáž |  | 11 |  |  |  | 16 | Provozní vlivy
5 | "M" |  | Dodávky | [5 empty] | 17 | Ostatní
6 |  |  | Montáž | [5 empty] | 18 | NUS z rozpočtu
7 | ZRN (ř. 1-6) |  |  |  | 12 | DN (ř. 8-11) |  |  | 19 | NUS (ř. 13-18)
20 | HZS |  |  |  | 21 | Kompl. činnost |  |  | 22 | Ostatní náklady
|  | Projektant, Zhotovitel, Objednatel | [6 empty] | D |  | Celkem bez DPH
[10 empty] | DPH |  | % |  | Základ daně | DPH celkem
[10 empty] | snížená |  | 15
[10 empty] | základní |  | 21
Cena s DPH
[9 empty] | E |  | Přípočty a odpočty
[10 empty] | Dodá zadavatel |  |  |  |  | 0
[10 empty] | Klouzavá doložka |  |  |  |  | 0
[10 empty] | Zvýhodnění |  |  |  |  | 0

## 17.1.4.5 - Rekapitulace rozpočt
REKAPITULACE ROZPOČTU
Stavba: Část B - Areál Technické služby Třeboň - 1.etapa
Objekt: 17.1 Parkování mechanizace a dílna údržby - 1.etapa |  | Objednatel: Technické služby Třeboň
Část: | 17.1.4.5 - Zařízení silnoproudé elektrotechniky vč. bleskosvodů | Zhotovitel:
JKSO: 828 |  | Datum: 19.7.2013
Kód | Popis | Dodávka | Montáž | Cena celkem | Hmotnost celkem | Suť celkem
1 | 2 | 3 | 4 | 5 | 6 | 7
0 | Všeobecné konstrukce a práce
7 | Přidružená stavební výroba
Celkem

## 17.1.4.5 - Rozpočet
ROZPOČET S VÝKAZEM VÝMĚR
Stavba: Část B - Areál Technické služby Třeboň - 1.etapa
Objekt: 17.1 Parkování mechanizace a dílna údržby - 1.etapa |  |  |  |  | Objednatel: Technické služby Třeboň
Část: |  | 17.1.4.5 - Zařízení silnoproudé elektrotechniky vč. bleskosvodů |  |  | Zhotovitel:
JKSO: 828 |  |  |  |  | Datum: 19.7.2013
P.Č. | KCN | Kód položky | Popis | MJ | Množství celkem | Cena jednotková | Dodávka celkem | Montáž celkem | Cena celkem | Hmotnost | Hmotnost celkem
1 | 2 | 3 | 4 | 5 | 6 | 7 | 8 | 9 | 10 | 11 | 12
|  | 0 | Všeobecné konstrukce a práce
1 | R | 02610 | Ostatní požadavky - autorský dozor projektanta | HOD | 4
2 | R | 02940 | OSTATNÍ POŽADAVKY - VYPRACOVÁNÍ DOKUMENTACE | KČ | 1
3 | R | 029522 | OSTATNÍ POŽADAVKY - REVIZNÍ ZPRÁVY | HOD | 8
|  | 7 | Přidružená stavební výroba
4 | R | 741211a | lišta PVC 20x20mm vč. upevňovacích prvků, víka a příslušenství | M | 50
5 | R | 741211b | lišta PVC 40x20mm vč. upevňovacích prvků, víka a příslušenství | M | 30
6 | R | 741211c | lišta PVC 40x40mm vč. upevňovacích prvků, víka a příslušenství | M | 25
7 | R | 741211d | kabelový žlab MARS 62x50mm vč. upevňovacích prvků, víka a příslušenství | M | 80
8 | R | 741211e | kabelový žlab MARS 125x50mm vč. upevňovacích prvků, víka a příslušenství | M | 21
9 | R | 741211f | kabelový žlab MARS 100x125mm vč. upevňovacích prvků, víka a příslušenství | M | 38
10 | R | 741211g | krabice přístrojová pod omítku | KS | 8
11 | R | 741211h | krabicová rozvodka pod omítku KR68 se svorkovnicí | KS | 2
12 | R | 741211i | krabice KOPOS 8102 IP54 na povrch se svorkovnicí | KS | 6
13 | R | 7421231a | kabel CYKY-O 2x1,5mm2 - uložení v kabelovém žlabu nebo v kabelové liště | M | 60
14 | R | 742123b | kabel CYKY-J 3x1,5mm2 - uložení v kabelovém žlabu nebo v kabelové liště | M | 180
15 | R | 742123c | kabel CYKY-J 5x1,5mm2 - uložení v kabelovém žlabu nebo v kabelové liště | M | 180
16 | R | 742123d | kabel CYKY-J 3x2,5mm2 - uložení v kabelovém žlabu nebo v kabelové liště | M | 95
17 | R | 742123e | kabel CYKY-J 5x2,5mm2 - uložení v kabelovém žlabu nebo v kabelové liště | M | 120
18 | R | 742123f | kabel CYKY-J 5x4mm2 - uložení v kabelovém žlabu nebo v kabelové liště | M | 110
19 | R | 742123g | kabel CYKY-J 5x6mm2 - uložení v kabelovém žlabu nebo v kabelové liště | M | 130
20 | R | 742123h | kabel CYKY-J 3x35+25mm2 - uložení v kabelovém žlabu nebo v kabelové liště | M | 12
21 | R | 742123i | vodič CY 4mm2 zž | M | 50
22 | R | 742123j | vodič CY 25mm2 zž | M | 70
23 | R | 742511a | ukončení vodičův rozvaděči do 2,5mm2 | KS | 85
24 | R | 742511b | ukončení vodičů v rozvaděči do 6mm2 | KS | 18
25 | R | 742511c | ukončení vodičův rozvaděči do 35mm2 | KUS | 12
26 | R | 74311 | SVÍTIDLA ŽÁROVKOVÁ | KUS | 2
27 | R | 74312 | SVÍTIDLA ZÁŘIVKOVÁ | KUS | 28
28 | R | 74312e | E: Kruhové vestavné svítidlo pro kompaktní zářivky, s nízkoztrátovým předřadníkem VVG, pro kompaktní zářivky 1x PL-C 26W, 230V AC, IP20, svítidlo s le | ks | 4
29 | R | 74312f | H: Nástěnné svítidlo pro kompaktní zářivky, s nízkoztrátovým předřadníkem VVG, pro kompaktní zářivky 2x 32W, 230V AC, IP43, svítidlo s opálovým krytem | ks | 1
30 | R | 744121 | ROZVODNICE LITINOVÉ DO 50KG | KUS | 1
31 | R | 744141 | ROZVODNICE PLASTOVÉ DO 50KG | KUS | 9
32 | R | 744153 | ROZVODNICE SKŘÍŇOVÉ DO 150KG | KUS | 1
33 | R | 74451a | svorka Bernard pro pospojení | KS | 16
34 | R | 74451b | svorka SZ - nerez - hromosvod | KS | 6
35 | R | 74451c | svorka SO - nerez - hromosvod | KS | 6
36 | R | 74451d | svorka SK -křížová - nerez - hromosvod | KS | 9
37 | R | 74451e | svorka SP - připojovací - nerez - hromosvod | KS | 36
38 | R | 74451f | svorkovnice ekvipotenciálová Elektro Bčov EPS2 | KS | 10
39 | R | 74521b | vypínač pod om. s doutnavlkou signal. CHOD | KS | 2
40 | R | 74521c | vypínač na povrch IP44 řazení 01 | KUS | 2
41 | R | 74521d | vypínač na povrch třífázový 3x16A II.tř izolace | KS | 3
42 | R | 74521e | tlačítko s červenou ovládací hlaicí STOP - v izolační skříňce IP65 | KS | 2
43 | R | 74521f | dvopjtlačítko - v izolační skříňce IP40 - červená-zelená | KS | 4
44 | R | 74521g | relé pod vypínač pro doběh ventilátoru ELKO typ SMR-H | KUS | 2
45 | R | 751311a | jímací vedení - drát nerez AIMgSI prům. 8mm | M | 170
46 | R | 751311b | ochranný úhelník - hromosvod | KUS | 6
47 | R | 751311c | jímač střešní J-1,5m - nerez - hromosvod | KUS | 3
Celkem

## 17.1.4.7 - Krycí list rozpočtu
KRYCÍ LIST ROZPOČTU
| Název stavby |  |  | Část B - Areál Technické služby Třeboň - 1.etapa | [7 empty] | JKSO |  | 827
| Název objektu |  |  | 17.1 Parkování mechanizace a dílna údržby - 1.etapa | [7 empty] | EČO
| Název části |  |  | 17.1.4.7 - Plynovodní zařízení | [7 empty] | Místo
[12 empty] | IČ |  | DIČ
| Objednatel |  |  | Technické služby Třeboň
| Projektant |  |  | Pragoprojekt a.s., Praha
Zhotovitel
| Zpracoval |  |  | Ing. Pšenička
|  |  |  | Rozpočet číslo | [7 empty] | Dne
19.07.2013
Měrné a účelové jednotky
Počet |  |  |  | Náklady / 1 m.j. | Počet |  |  | Náklady / 1 m.j. | Počet |  |  |  |  | Náklady / 1 m.j.
|  |  | 0 | 0 |  |  | 0 | 0 |  |  |  |  | 0 |  | 0
|  |  |  | Rozpočtové náklady v |  |  |  | CZK
A |  | Základní rozp. náklady |  |  | B |  | Doplňkové náklady |  | C |  | Náklady na umístění stavby
1 | HSV |  | Dodávky |  | 8 | Práce přesčas |  |  | 13 | Zařízení staveniště
2 |  |  | Montáž |  | 9 | Bez pevné podl. |  |  | 14 | Mimostav. doprava
3 | PSV |  | Dodávky |  | 10 | Kulturní památka |  |  | 15 | Územní vlivy
4 |  |  | Montáž |  | 11 |  |  |  | 16 | Provozní vlivy
5 | "M" |  | Dodávky | [5 empty] | 17 | Ostatní
6 |  |  | Montáž | [5 empty] | 18 | NUS z rozpočtu
7 | ZRN (ř. 1-6) |  |  |  | 12 | DN (ř. 8-11) |  |  | 19 | NUS (ř. 13-18)
20 | HZS |  |  |  | 21 | Kompl. činnost |  |  | 22 | Ostatní náklady
|  | Projektant, Zhotovitel, Objednatel | [6 empty] | D |  | Celkem bez DPH
[10 empty] | DPH |  | % |  | Základ daně | DPH celkem
[10 empty] | snížená |  | 15
[10 empty] | základní |  | 21
Cena s DPH
[9 empty] | E |  | Přípočty a odpočty
[10 empty] | Dodá zadavatel |  |  |  |  | 0
[10 empty] | Klouzavá doložka |  |  |  |  | 0
[10 empty] | Zvýhodnění |  |  |  |  | 0

## 17.1.4.7 - Rekapitulace rozpočt
REKAPITULACE ROZPOČTU
Stavba: Část B - Areál Technické služby Třeboň - 1.etapa
Objekt: 17.1 Parkování mechanizace a dílna údržby - 1.etapa |  | Objednatel: Technické služby Třeboň
Část: | 17.1.4.7 - Plynovodní zařízení | Zhotovitel:
JKSO: 827 |  | Datum: 19.7.2013
Kód | Popis | Dodávka | Montáž | Cena celkem | Hmotnost celkem | Suť celkem
1 | 2 | 3 | 4 | 5 | 6 | 7
HSV | Práce a dodávky HSV
Celkem

## 17.1.4.7 - Rozpočet
ROZPOČET S VÝKAZEM VÝMĚR
Stavba: Část B - Areál Technické služby Třeboň - 1.etapa
Objekt: 17.1 Parkování mechanizace a dílna údržby - 1.etapa |  |  |  |  | Objednatel: Technické služby Třeboň
Část: |  | 17.1.4.7 - Plynovodní zařízení |  |  | Zhotovitel:
JKSO: 827 |  |  |  |  | Datum: 19.7.2013
P.Č. | KCN | Kód položky | Popis | MJ | Množství celkem | Cena jednotková | Dodávka celkem | Montáž celkem | Cena celkem | Hmotnost | Hmotnost celkem
1 | 2 | 3 | 4 | 5 | 6 | 7 | 8 | 9 | 10 | 11 | 12
|  | HSV | Práce a dodávky HSV
1 | R | 731311001 | Plynová zařízení |  | 1
Celkem

## 17.1.4.7_plynovod_VV
SOUPIS PRACÍ A DODÁVEK VČETNĚ OCENĚNÍ
kód | číslo | stručný popis položky | měrná | množství | ceny v Kč
cen. | položky |  | jednotka | položky | jednot.c. | dodávka | montáž | celkem
přenos
| 3) | Vnitřní plynovod
část A 03
1. | 72315-0303 | potrubí ocelové hladké černé svařované DN 20 | m | 2
2. | -0304 | DN 25 | m | 30
3. | -srov. | příplatek za vedení potrubí pod stropem | m | 26
4. | 72315-0367 | chráničky ocelové DN 50 | m | 0.5
5. | 72319-0203 | přípojky k odběrním zařízením DN 20 (infrazářiče) | sbr | 2
6. | 72323-1163 | kulové kohouty DN 20 | ks | 2
7. | -srov. | tlakové zkoušky plyn.potrubí do DN 25 | m | 32
část C 03
8. | -srov. | napojení na NTL přípojku plynu | kpl | 1
9. | -srov. | závěsný systém pro kotvení potrubních systémů | kpl | 1
součet
přesun hmot
| poznámka : | - infra zářiče jsou součástí PD části ÚT
Vnitřní plynovod celkem:

## 17.1.4.8 - Krycí list rozpočtu
KRYCÍ LIST ROZPOČTU
| Název stavby |  |  | Část B - Areál Technické služby Třeboň - 1.etapa | [7 empty] | JKSO |  | 827
| Název objektu |  |  | 17.1 Parkování mechanizace a dílna údržby - 1.etapa | [7 empty] | EČO
| Název části |  |  | 17_1.4.8 - Rozvod stlačeného vzduchu | [7 empty] | Místo
[12 empty] | IČ |  | DIČ
| Objednatel |  |  | Technické služby Třeboň
| Projektant |  |  | Pragoprojekt a.s., Praha
Zhotovitel
| Zpracoval |  |  | MZ Liberec, a.s.
|  |  |  | Rozpočet číslo | [7 empty] | Dne
17.07.2013
Měrné a účelové jednotky
Počet |  |  |  | Náklady / 1 m.j. | Počet |  |  | Náklady / 1 m.j. | Počet |  |  |  |  | Náklady / 1 m.j.
|  |  | 0 | 0 |  |  | 0 | 0 |  |  |  |  | 0 |  | 0
|  |  |  | Rozpočtové náklady v |  |  |  | CZK
A |  | Základní rozp. náklady |  |  | B |  | Doplňkové náklady |  | C |  | Náklady na umístění stavby
1 | HSV |  | Dodávky |  | 8 | Práce přesčas |  |  | 13 | Zařízení staveniště
2 |  |  | Montáž |  | 9 | Bez pevné podl. |  |  | 14 | Mimostav. doprava
3 | PSV |  | Dodávky |  | 10 | Kulturní památka |  |  | 15 | Územní vlivy
4 |  |  | Montáž |  | 11 |  |  |  | 16 | Provozní vlivy
5 | "M" |  | Dodávky | [5 empty] | 17 | Ostatní
6 |  |  | Montáž | [5 empty] | 18 | NUS z rozpočtu
7 | ZRN (ř. 1-6) |  |  |  | 12 | DN (ř. 8-11) |  |  | 19 | NUS (ř. 13-18)
20 | HZS |  |  |  | 21 | Kompl. činnost |  |  | 22 | Ostatní náklady
|  | Projektant, Zhotovitel, Objednatel | [6 empty] | D |  | Celkem bez DPH
[10 empty] | DPH |  | % |  | Základ daně | DPH celkem
[10 empty] | snížená |  | 15
[10 empty] | základní |  | 21
Cena s DPH
[9 empty] | E |  | Přípočty a odpočty
[10 empty] | Dodá zadavatel |  |  |  |  | 0
[10 empty] | Klouzavá doložka |  |  |  |  | 0
[10 empty] | Zvýhodnění |  |  |  |  | 0

## 17.1.4.8 - Rekapitulace rozpočt
REKAPITULACE ROZPOČTU
Stavba: Část B - Areál Technické služby Třeboň - 1.etapa
Objekt: 17.1 Parkování mechanizace a dílna údržby - 1.etapa |  | Objednatel: Technické služby Třeboň
Část: | 17_1.4.8 - Rozvod stlačeného vzduchu | Zhotovitel:
JKSO: 827 |  | Datum: 17.7.2013
Kód | Popis | Dodávka | Montáž | Cena celkem | Hmotnost celkem | Suť celkem
1 | 2 | 3 | 4 | 5 | 6 | 7
PSV | Práce a dodávky PSV
731 | Ústřední vytápění - kotelny
Celkem

## 17.1.4.8 - Rozpočet
ROZPOČET S VÝKAZEM VÝMĚR
Stavba: Část B - Areál Technické služby Třeboň - 1.etapa
Objekt: 17.1 Parkování mechanizace a dílna údržby - 1.etapa |  |  |  |  | Objednatel: Technické služby Třeboň
Část: |  | 17_1.4.8 - Rozvod stlačeného vzduchu |  |  | Zhotovitel:
JKSO: 827 |  |  |  |  | Datum: 17.7.2013
P.Č. | KCN | Kód položky | Popis | MJ | Množství celkem | Cena jednotková | Dodávka celkem | Montáž celkem | Cena celkem | Hmotnost | Hmotnost celkem
1 | 2 | 3 | 4 | 5 | 6 | 7 | 8 | 9 | 10 | 11 | 12
|  | PSV | Práce a dodávky PSV
|  | 731 | Ústřední vytápění - kotelny
2 | 731 | 731311001R | Rozvod stlačeného vzduchu SO 17 | kpl | 1
|  |  | 'viz výkaz výměr' 1 |  | 1
Celkem

## 17.1.4.8_VV
Zakázka č. : | 13-326-9
Datum : | 2013-07-10
Název stavby : | Technické služby Třeboň rozvod technického vzduchu
Projektant : | Miloš Fogl
Plyn | Název | Množství | Množství | Měrná | Cena | Cena | Cena | Cena | DPH
|  | dodávky | montáže | jednotka | dodávky/ks | montáže/ks | dodávky celk. | montáže celk. | %
tech.vzduch | měděná trubka 12x1 | 2 | 2 | m |  |  |  |  | 21
| měděná trubka 18x1 | 69 | 69 | m |  |  |  |  | 21
| měděná trubka 22x1 | 29 | 29 | m |  |  |  |  | 21
| Ag pájka 45+pasta | 300 | 0 | g |  |  |  |  | 21
| chránička potrubí-oc.trubka 31.8x2.6 | 1 | 2 | m/kus |  |  |  |  | 21
| chránička potrubí-oc.trubka 38x2.6 | 0.5 | 1 | m/kus |  |  |  |  | 21
| kompresor o výkonu 485 l/min 9.5bar příkon 4kW vč.tlak.hadice - stávající - pouze přemístění a montáž | 0 | 1 | kus |  |  |  |  | 21
| lahvový uzavírací ventil UV.05 | 4 | 4 | kus |  |  |  |  | 21
| kulový kohout R 253DL 3/4"nást.+ matice | 8 | 8 | kus |  |  |  |  | 21
| kulový kohout R 253DL 1" nást.+ matice | 1 | 1 | kus |  |  |  |  | 21
| manometr pr.100 rozsah 0-1.6 MPa | 2 | 2 | kus |  |  |  |  | 21
| tvarovky Cu | 1 | 1 | sada |  |  |  |  | 21
| konzole,příchytný material | 1 | 1 | sada |  |  |  |  | 21
| značení potrubí | 1 | 1 | sada |  |  |  |  | 21
| zhotovení berlovitého svodu | 0 | 8 | kus |  |  |  |  | 21
| průraz zděnou příčkou | 0 | 3 | kus |  |  |  |  | 21
| příplatek za výškové práce vč.pronájmu lešení | 0 | 1 | kus |  |  |  |  | 21
| tlaková zkouška | 0 | 1 | kus |  |  |  |  | 21
| dokumentace skut.stavu (3x paré, 1x CD) | 1 | 0 | kus |  |  |  |  | 21
| zahájení,ukončení a předání | 0 | 1 | kus |  |  |  |  | 21
| přesun hmot | 0 | 1 | kus |  |  |  |  | 21
| zkoušky a revize | 0 | 1 | kus |  |  |  |  | 21
celkem Kč bez DPH
Případné demontáže nejsou započítány, stavební přípomocné práce pouze v rozsahu uvedeném pol.rozpočtu.

## 18 - Krycí list rozpočtu
KRYCÍ LIST ROZPOČTU
| Název stavby |  |  | Část B - Areál Technické služby Třeboň - 1.etapa | [7 empty] | JKSO
| Název objektu |  |  | 18 Zdvihací rampa | [7 empty] | EČO
Místo
[12 empty] | IČ |  | DIČ
| Objednatel |  |  | Technické služby Třeboň
| Projektant |  |  | Pragoprojekt a.s., Praha
Zhotovitel
Zpracoval
|  |  |  | Rozpočet číslo | [7 empty] | Dne
22.04.2011
Měrné a účelové jednotky
Počet |  |  |  | Náklady / 1 m.j. | Počet |  |  | Náklady / 1 m.j. | Počet |  |  |  |  | Náklady / 1 m.j.
|  |  | 0 | 0 |  |  | 0 | 0 |  |  |  |  | 0 |  | 0
|  |  |  | Rozpočtové náklady v |  |  |  | CZK
A |  | Základní rozp. náklady |  |  | B |  | Doplňkové náklady |  | C |  | Náklady na umístění stavby
1 | HSV |  | Dodávky |  | 8 | Práce přesčas |  |  | 13 | Zařízení staveniště
2 |  |  | Montáž |  | 9 | Bez pevné podl. |  |  | 14 | Mimostav. doprava
3 | PSV |  | Dodávky |  | 10 | Kulturní památka |  |  | 15 | Územní vlivy
4 |  |  | Montáž |  | 11 |  |  |  | 16 | Provozní vlivy
5 | "M" |  | Dodávky | [5 empty] | 17 | Ostatní
6 |  |  | Montáž | [5 empty] | 18 | NUS z rozpočtu
7 | ZRN (ř. 1-6) |  |  |  | 12 | DN (ř. 8-11) |  |  | 19 | NUS (ř. 13-18)
20 | HZS |  |  |  | 21 | Kompl. činnost |  |  | 22 | Ostatní náklady
|  | Projektant, Zhotovitel, Objednatel | [6 empty] | D |  | Celkem bez DPH
[10 empty] | DPH |  | % |  | Základ daně | DPH celkem
[10 empty] | snížená |  | 15
[10 empty] | základní |  | 21
Cena s DPH
[9 empty] | E |  | Přípočty a odpočty
[10 empty] | Dodá zadavatel |  |  |  |  | 0
[10 empty] | Klouzavá doložka |  |  |  |  | 0
[10 empty] | Zvýhodnění |  |  |  |  | 0

## 18.1 - Krycí list rozpočtu
KRYCÍ LIST ROZPOČTU
| Název stavby |  |  | Část B - Areál Technické služby Třeboň - 1.etapa | [7 empty] | JKSO |  | 812 6
| Název objektu |  |  | 18 Zdvihací rampa | [7 empty] | EČO
| Název části |  |  | 18.1 Zdvihací rampa | [7 empty] | Místo
[12 empty] | IČ |  | DIČ
| Objednatel |  |  | Technické služby Třeboň
| Projektant |  |  | Pragoprojekt a.s., Praha
Zhotovitel
Zpracoval
|  |  |  | Rozpočet číslo | [7 empty] | Dne
28.04.2011
Měrné a účelové jednotky
Počet |  |  |  | Náklady / 1 m.j. | Počet |  |  | Náklady / 1 m.j. | Počet |  |  |  |  | Náklady / 1 m.j.
|  |  | 0 | 0 |  |  | 0 | 0 |  |  |  |  | 0 |  | 0
|  |  |  | Rozpočtové náklady v |  |  |  | CZK
A |  | Základní rozp. náklady |  |  | B |  | Doplňkové náklady |  | C |  | Náklady na umístění stavby
1 | HSV |  | Dodávky |  | 8 | Práce přesčas |  |  | 13 | Zařízení staveniště
2 |  |  | Montáž |  | 9 | Bez pevné podl. |  |  | 14 | Mimostav. doprava
3 | PSV |  | Dodávky |  | 10 | Kulturní památka |  |  | 15 | Územní vlivy
4 |  |  | Montáž |  | 11 |  |  |  | 16 | Provozní vlivy
5 | "M" |  | Dodávky | [5 empty] | 17 | Ostatní
6 |  |  | Montáž | [5 empty] | 18 | NUS z rozpočtu
7 | ZRN (ř. 1-6) |  |  |  | 12 | DN (ř. 8-11) |  |  | 19 | NUS (ř. 13-18)
20 | HZS |  |  |  | 21 | Kompl. činnost |  |  | 22 | Ostatní náklady
|  | Projektant, Zhotovitel, Objednatel | [6 empty] | D |  | Celkem bez DPH
[10 empty] | DPH |  | % |  | Základ daně | DPH celkem
[10 empty] | snížená |  | 15
[10 empty] | základní |  | 21
Cena s DPH
[9 empty] | E |  | Přípočty a odpočty
[10 empty] | Dodá zadavatel |  |  |  |  | 0
[10 empty] | Klouzavá doložka |  |  |  |  | 0
[10 empty] | Zvýhodnění |  |  |  |  | 0

## 18.1 - Rekapitulace rozpočtu
REKAPITULACE ROZPOČTU
Stavba: Část B - Areál Technické služby Třeboň - 1.etapa
Objekt: 18 Zdvihací rampa |  | Objednatel: Technické služby Třeboň
Část: | 18.1 Zdvihací rampa | Zhotovitel:
JKSO: 812 6 |  | Datum: 28.4.2011
Kód | Popis | Dodávka | Montáž | Cena celkem | Hmotnost celkem | Suť celkem
1 | 2 | 3 | 4 | 5 | 6 | 7
HSV | Práce a dodávky HSV |  |  |  | 76.47
1 | Zemní práce |  |  |  | 0
2 | Základy |  |  |  | 5.9555
3 | Svislé a kompletní konstrukce |  |  |  | 64.365
4 | Vodorovné konstrukce |  |  |  | 4.628
8 | Trubní vedení |  |  |  | 1.3964
9 | Ostatní konstrukce a práce-bourání |  |  |  | 0.12442
99 | Přesun hmot |  |  |  | 0
PSV | Práce a dodávky PSV |  |  |  | 2.7567
711 | Izolace proti vodě, vlhkosti a plynům |  |  |  | 0.12786
767 | Konstrukce zámečnické |  |  |  | 2.5834
783 | Dokončovací práce - nátěry |  |  |  | 0.045496
| Celkem |  |  |  | 80.8219

## 18.1 - Rozpočet
ROZPOČET S VÝKAZEM VÝMĚR
Stavba: Část B - Areál Technické služby Třeboň - 1.etapa
Objekt: 18 Zdvihací rampa |  |  |  |  | Objednatel: Technické služby Třeboň
Část: |  | 18.1 Zdvihací rampa |  |  | Zhotovitel:
JKSO: 812 6 |  |  |  |  | Datum: 28.4.2011
P.Č. | KCN | Kód položky | Popis | MJ | Množství celkem | Cena jednotková | Dodávka celkem | Montáž celkem | Cena celkem | Hmotnost | Hmotnost celkem
1 | 2 | 3 | 4 | 5 | 6 | 7 | 8 | 9 | 10 | 11 | 12
|  | HSV | Práce a dodávky HSV
|  | 1 | Zemní práce | [7 empty] | 0
1 | 001 | 131201101 | Hloubení jam nezapažených v hornině tř. 3 objemu do 100 m3 | m3 | 78.496 |  |  |  |  | 0 | 0
|  |  | 'jáma, VZT, jímka' 27,18*1,33+0,8*0,33+0,95*0,35 |  | 36.7459
|  |  | 'rozšíření' 1,25*2*(13,8+1,7+2*0,6) |  | 41.75
|  |  | Součet |  | 78.4959
2 | 001 | 131201109 | Příplatek za lepivost u hloubení jam nezapažených v hornině tř. 3 | m3 | 39.248 |  |  |  |  | 0 | 0
|  |  | 78,496*0.5 |  | 39.248
3 | 001 | 162201102 | Vodorovné přemístění do 50 m výkopku z horniny tř. 1 až 4 | m3 | 83.5 |  |  |  |  | 0 | 0
|  |  | 'na mezideponii a zpět pro zásyp' 41,75*2 |  | 83.5
4 | 001 | 162701105 | Vodorovné přemístění do 10000 m výkopku z horniny tř. 1 až 4 | m3 | 36.746 |  |  |  |  | 0 | 0
|  |  | 78,496-41,75 |  | 36.746
5 | 001 | 162701109 | Příplatek k vodorovnému přemístění výkopku z horniny tř. 1 až 4 ZKD 1000 m přes 10000 m | m3 | 183.73 |  |  |  |  | 0 | 0
|  |  | 36,746*5 |  | 183.73
6 | 001 | 167101102 | Nakládání výkopku z hornin tř. 1 až 4 přes 100 m3 | m3 | 41.75 |  |  |  |  | 0 | 0
|  |  | 'na mezideponii a zpět pro zásyp' 41,75 |  | 41.75
7 | 001 | 171201201 | Uložení sypaniny na skládky | m3 | 36.746 |  |  |  |  | 0 | 0
8 | 001 | 171201211 | Poplatek za uložení odpadu ze sypaniny na skládce (skládkovné) | t | 66.143 |  |  |  |  | 0 | 0
|  |  | 36,746*1,8 |  | 66.1428
9 | 001 | 174101101 | Zásyp jam, šachet rýh nebo kolem objektů sypaninou se zhutněním | m3 | 41.75 |  |  |  |  | 0 | 0
10 | 001 | 181101102 | Úprava pláně v zářezech v hornině tř. 1 až 4 se zhutněním | m2 | 23.46 |  |  |  |  | 0 | 0
|  |  | 13,8*1,7 |  | 23.46
|  | 2 | Základy | [7 empty] | 5.9555
11 | 002 | 213141113 | Zřízení vrstvy z geotextilie v rovině nebo ve sklonu do 1:5 š do 8,5 m | m2 | 131.19 |  |  |  |  | 0.00022 | 0.028862
|  |  | 'ochrana izol. fólie' 2*65,595 |  | 131.19
12 | 673 | 673520470 | geotextilie tkaná (polyester) 200/50 470 g/m2 | m2 | 150.869 |  |  |  |  | 0.00047 | 0.070908
|  |  | 131,19*1,15 |  | 150.8685
13 | 002 | 213311142 | Polštáře zhutněné pod základy ze štěrkopísku netříděného | m3 | 2.711 |  |  |  |  | 2.16 | 5.8558
|  |  | 'jáma' (27,18-1,82)*0,1 |  | 2.536
|  |  | 'VZT' 0,8*0,1 |  | 0.08
|  |  | 'jímka' 0,95*0,1 |  | 0.095
|  |  | Součet |  | 2.711
72.1097
|  | 3 | Svislé a kompletní konstrukce | [7 empty] | 64.365
14 | 011 | 342311712R | Stěny výplňové z betonu tř. C 25/30 | m3 | 4.098 |  |  |  |  | 2.4571 | 10.0692
|  |  | 7,45*(0,6-0,2*0,25) |  | 4.0975
15 | 011 | 346244821 | Přizdívky izolační tl 140 mm z cihel dl 290 mm pevnosti P 20 na MC 10 | m2 | 46.099 |  |  |  |  | 0.31512 | 14.5267
|  |  | 1,46*(13,8+1,4+2,05+0,25+1,75+5,85+1,0+0,35+2,8+1,4)+0,4*0,9+0,33*(1,2+0,6+1,2) |  | 46.099
16 | 015 | 380321441 | Kompletní konstrukce ČOV, nádrží, vodojemů, žlabů nebo kanálů ze ŽB tř. C 25/30 tl 150 mm | m3 | 0.21 |  |  |  |  | 2.5366 | 0.53269
|  |  | 'VZT' (0,093*1,9+0,3*0,35)*0,1 |  | 0.02817
|  |  | 'jímka'1,3*0,9*0,1+2*1,3*0,25*0,1 |  | 0.182
|  |  | Součet |  | 0.21017
17 | 015 | 380321442 | Kompletní konstrukce ČOV, nádrží, vodojemů, žlabů nebo kanálů ze ŽB tř. C 25/30 tl 300 mm | m3 | 14.538 |  |  |  |  | 2.518 | 36.6071
|  |  | 'dno' 13,5*1,4*0,3 |  | 5.67
|  |  | 'stěny' 2*1,4*1,16*0,25+(13,5*1,16-5*0,8*0,05)*0,25+(12,4*1,16-5*0,8*0,05-3*0,28*0,05)*0,25 |  | 8.2125
|  |  | 'jímka' 1,1*0,75*1,1-0,5*0,6*0,8-0,25*0,25*0,2 |  | 0.655
|  |  | Součet |  | 14.5375
18 | 015 | 380356211 | Bednění kompletních konstrukcí ČOV, nádrží nebo vodojemů omítaných ploch rovinných zřízení | m2 | 34.75 |  |  |  |  | 0.00472 | 0.16402
|  |  | 'jáma' 2*(0,9+13,0) |  | 27.8
|  |  | 'výklenky a tvary' 27,8*0,25 |  | 6.95
|  |  | Součet |  | 34.75
19 | 015 | 380356212 | Bednění kompletních konstrukcí ČOV, nádrží nebo vodojemů omítaných ploch rovinných odstranění | m2 | 34.75 |  |  |  |  | 0 | 0
20 | 015 | 380361006 | Výztuž kompletních konstrukcí ČOV, nádrží nebo vodojemů z betonářské oceli 10 505 | t | 2.202 |  |  |  |  | 1.1196 | 2.4652
|  |  | 'viz výkres 1.2.18.2' 2,202 |  | 2.202
|  | 4 | Vodorovné konstrukce | [7 empty] | 4.628
21 | 011 | 430321313 | Schodišťová konstrukce a rampa ze ŽB tř. C 16/20 | m3 | 1.98 |  |  |  |  | 2.2564 | 4.4677
|  |  | 2*1,1*0,9 |  | 1.98
22 | 011 | 431351121 | Zřízení bednění podest schodišť a ramp přímočarých v do 4 m | m2 | 2.02 |  |  |  |  | 0.01392 | 0.028118
|  |  | 2*6*0,187*0,9 |  | 2.0196
23 | 011 | 431351122 | Odstranění bednění podest schodišť a ramp přímočarých v do 4 m | m2 | 2.02 |  |  |  |  | 0 | 0
24 | 211 | 451315115 | Podkladní nebo výplňová vrstva z betonu C 16/20 tl do 100 mm | m2 | 27.11 |  |  |  |  | 0 | 0
|  |  | 2,711/0,1 |  | 27.11
25 | 211 | 451361413R | Výztuž ze svařovaných sítí nad 4 kg/m2 | t | 0.12 |  |  |  |  | 1.104 | 0.13248
|  |  | 27,11*0,00444 |  | 0.12037
|  | 8 | Trubní vedení | [7 empty] | 1.3964
26 | 271 | 894403011 | Osazení betonových dílců stropních jakéhokoli druhu | kus | 18 |  |  |  |  | 0.03903 | 0.70254
27 | 593 | 593417440 | deska stropní plná 59/29/9 P5 59x29x9 cm | kus | 15.15 |  |  |  |  | 0.035 | 0.53025
|  |  | 15*1,01 |  | 15.15
28 | 593 | 593417460 | deska stropní plná 89/29/9 P5 89x29x9 cm | kus | 3.03 |  |  |  |  | 0.054 | 0.16362
|  |  | 3*1,01 |  | 3.03
|  | 9 | Ostatní konstrukce a práce-bourání | [7 empty] | 0.12442
29 | 721 | 723150364R | Chránička D 25 mm | m | 48.6 |  |  |  |  | 0.00256 | 0.12442
|  |  | 'el. chránička KF 09040' 3*16,2 |  | 48.6
|  | 99 | Přesun hmot | [7 empty] | 0
30 | 015 | 998142251 | Přesun hmot pro nádrže a jímky ČOV, zásobníky a jámy mimo zemědělských betonové v do 25 m | t | 77.941 |  |  |  |  | 0 | 0
|  | PSV | Práce a dodávky PSV | [7 empty] | 2.7567
|  | 711 | Izolace proti vodě, vlhkosti a plynům | [7 empty] | 0.12786
31 | 711 | 711471053 | Provedení vodorovné izolace proti tlakové vodě termoplasty fólií z nízkolehčeného PE | m2 | 65.595 |  |  |  |  | 0 | 0
|  |  | 13,65*(1,46+1,40)+14,6*1,46+0,5*(3,1+3,9)+0,95+0,79 |  | 65.595
32 | 283 | 283220880 | zemní izolační fólie tl. 1,5 mm, šířka 1,3 délka role 20 m | m2 | 66.251 |  |  |  |  | 0.00193 | 0.12786
|  |  | 65,595*1,01 |  | 66.251
33 | 711 | 998711101 | Přesun hmot pro izolace proti vodě, vlhkosti a plynům v objektech výšky do 6 m | t | 0.128 |  |  |  |  | 0 | 0
|  | 767 | Konstrukce zámečnické | [7 empty] | 2.5834
34 | 767 | 767995108 | Montáž atypických zámečnických konstrukcí hmotnosti přes 500 kg | kg | 1285.38 |  |  |  |  | 0.001 | 1.2854
|  |  | 'viz výkres 1.2.18.2' 1285,38 |  | 1285.38
35 | 134 | 134863203R | zámečnické konstrukce kompletní vč. nátěrů | t | 1.298 |  |  |  |  | 1 | 1.298
|  |  | 1,28538*1,01 |  | 1.2982
36 | 767 | 998767101 | Přesun hmot pro zámečnické konstrukce v objektech v do 6 m | t | 1.285 |  |  |  |  | 0 | 0
|  | 783 | Dokončovací práce - nátěry | [7 empty] | 0.045496
37 | 783 | 783851214R | Nátěry epoxidové omítek stěn dvojnásobné a 1x email a 1x plné tmelení kompletní | m2 | 51.7 |  |  |  |  | 0.00088 | 0.045496
|  |  | 13,0*1,4+2*(13,0+1,4) |  | 47
|  |  | 'výklenky a tvary' 47,0*0,10 |  | 4.7
|  |  | Součet |  | 51.7
|  |  | Celkem | [7 empty] | 80.8219

## 18.2 - Krycí list rozpočtu
KRYCÍ LIST ROZPOČTU
| Název stavby |  |  | Část B - Areál Technické služby Třeboň - 1.etapa | [7 empty] | JKSO
| Název objektu |  |  | 18 Zdvihací rampa | [7 empty] | EČO
| Název části |  |  | 18_1.4.5 - Zařízení silnoproudé elektrotechniky vč. bleskosvodů | [7 empty] | Místo
[12 empty] | IČ |  | DIČ
| Objednatel |  |  | Technické služby Třeboň
| Projektant |  |  | PRAGOPROJEKT,a.s.
Zhotovitel
Zpracoval
|  |  |  | Rozpočet číslo | [7 empty] | Dne
22.04.2011
Měrné a účelové jednotky
Počet |  |  |  | Náklady / 1 m.j. | Počet |  |  | Náklady / 1 m.j. | Počet |  |  |  |  | Náklady / 1 m.j.
|  |  | 0 | 0 |  |  | 0 | 0 |  |  |  |  | 0 |  | 0
|  |  |  | Rozpočtové náklady v |  |  |  | CZK
A |  | Základní rozp. náklady |  |  | B |  | Doplňkové náklady |  | C |  | Náklady na umístění stavby
1 | HSV |  | Dodávky |  | 8 | Práce přesčas |  |  | 13 | Zařízení staveniště
2 |  |  | Montáž |  | 9 | Bez pevné podl. |  |  | 14 | Mimostav. doprava
3 | PSV |  | Dodávky |  | 10 | Kulturní památka |  |  | 15 | Územní vlivy
4 |  |  | Montáž |  | 11 |  |  |  | 16 | Provozní vlivy
5 | "M" |  | Dodávky | [5 empty] | 17 | Ostatní
6 |  |  | Montáž | [5 empty] | 18 | NUS z rozpočtu
7 | ZRN (ř. 1-6) |  |  |  | 12 | DN (ř. 8-11) |  |  | 19 | NUS (ř. 13-18)
20 | HZS |  |  |  | 21 | Kompl. činnost |  |  | 22 | Ostatní náklady
|  | Projektant, Zhotovitel, Objednatel | [6 empty] | D |  | Celkem bez DPH
[10 empty] | DPH |  | % |  | Základ daně | DPH celkem
[10 empty] | snížená |  | 15
[10 empty] | základní |  | 21
Cena s DPH
[9 empty] | E |  | Přípočty a odpočty
[10 empty] | Dodá zadavatel |  |  |  |  | 0
[10 empty] | Klouzavá doložka |  |  |  |  | 0
[10 empty] | Zvýhodnění |  |  |  |  | 0

## 18.2 - Rekapitulace rozpočtu
REKAPITULACE ROZPOČTU
Stavba: Část B - Areál Technické služby Třeboň - 1.etapa
Objekt: 18 Zdvihací rampa |  | Objednatel: Technické služby Třeboň
Část: | 18_1.4.5 - Zařízení silnoproudé elektrotechniky vč. bleskosvodů | Zhotovitel:
JKSO: |  | Datum: 22.4.2011
Kód | Popis | Dodávka | Montáž | Cena celkem | Hmotnost celkem | Suť celkem
1 | 2 | 3 | 4 | 5 | 6 | 7
0 | Všeobecné konstrukce a práce |  |  |  | 0 | 0
7 | Přidružená stavební výroba |  |  |  | 0 | 0
| Celkem |  |  |  | 0 | 0

## 18.2 - Rozpočet
ROZPOČET S VÝKAZEM VÝMĚR
Stavba: Část B - Areál Technické služby Třeboň - 1.etapa
Objekt: 18 Zdvihací rampa |  |  |  |  | Objednatel: Technické služby Třeboň
Část: |  | 18_1.4.5 - Zařízení silnoproudé elektrotechniky vč. bleskosvodů |  |  | Zhotovitel:
JKSO: |  |  |  |  | Datum: 22.4.2011
P.Č. | KCN | Kód položky | Popis | MJ | Množství celkem | Cena jednotková | Dodávka celkem | Montáž celkem | Cena celkem | Hmotnost | Hmotnost celkem
1 | 2 | 3 | 4 | 5 | 6 | 7 | 8 | 9 | 10 | 11 | 12
|  | 0 | Všeobecné konstrukce a práce
1 | R | 02610 | Ostatní požadavky - autorský dozor projektanta | HOD | 4
2 | R | 02940 | OSTATNÍ POŽADAVKY - VYPRACOVÁNÍ DOKUMENTACE | KČ | 1
3 | R | 029522 | OSTATNÍ POŽADAVKY - REVIZNÍ ZPRÁVY | HOD | 4
|  | 7 | Přidružená stavební výroba
4 | R | 741211a | lišta PVC 20x20mm vč. upevňovacích prvků, víka a příslušenství | M | 20
5 | R | 741211b | kabelový žlab MARS 62x50mm vč. upevňovacích prvků, víka a příslušenství | M | 15
6 | R | 741211e | krabice KOPOS 8102 IP54 na povrch se svorkovnicí | KS | 4
7 | R | 7421231a | kabel CYKY-O 2x1,5mm2 - uložení v kabelovém žlabu | M | 15
8 | R | 742123b | kabel CYKY-J 3x1,5mm2 - uložení v kabelovém žlabu | M | 50
9 | R | 742123c | kabel CYKY-J 3x2,5mm2 - uložení v kabelovém žlabu | M | 65
10 | R | 742123d | kabel CYKY-J 5x4mm2 - uložení v kiabelovém žlabu | M | 20
11 | R | 742123e | vodič CY 4mm2 zž | M | 25
12 | R | 742511a | ukončení vodičův rozvaděči do 2,5mm2 | KS | 40
13 | R | 742511b | ukončení vodičův rozvaděči do 6mm2 |  | 4
14 | R | 74312 | SVÍTIDLA ZÁŘIVKOVÁ | KUS | 18
15 | R | 74451a | svorka Bernard pro pospojení | KS | 6
16 | R | 74451c | svorkovnice ekvipotenciálová Elektro Bečov EPS2 | KS | 1
17 | R | 74521a | vypínač na povrch IP44 řazení 01 | KUS | 1
18 | R | 74521b | zásuvka na povrch 230V/16A IP44 | KUS | 2
19 | R | 74521c | přepínač schodišťový řszení 06 na povrch P44 | KUS | 2
Celkem

## 28 - Krycí list rozpočtu
KRYCÍ LIST ROZPOČTU
| Název stavby |  |  | Část B - Areál Technické služby Třeboň - 1.etapa | [7 empty] | JKSO
| Název objektu |  |  | 28 EZS | [7 empty] | EČO
Místo
[12 empty] | IČ |  | DIČ
| Objednatel |  |  | Technické služby Třeboň
| Projektant |  |  | Pragoprojekt a.s., Praha
Zhotovitel
Zpracoval
|  |  |  | Rozpočet číslo | [7 empty] | Dne
19.07.2013
Měrné a účelové jednotky
Počet |  |  |  | Náklady / 1 m.j. | Počet |  |  | Náklady / 1 m.j. | Počet |  |  |  |  | Náklady / 1 m.j.
|  |  | 0 | 0 |  |  | 0 | 0 |  |  |  |  | 0 |  | 0
|  |  |  | Rozpočtové náklady v |  |  |  | CZK
A |  | Základní rozp. náklady |  |  | B |  | Doplňkové náklady |  | C |  | Náklady na umístění stavby
1 | HSV |  | Dodávky |  | 8 | Práce přesčas |  |  | 13 | Zařízení staveniště
2 |  |  | Montáž |  | 9 | Bez pevné podl. |  |  | 14 | Mimostav. doprava
3 | PSV |  | Dodávky |  | 10 | Kulturní památka |  |  | 15 | Územní vlivy
4 |  |  | Montáž |  | 11 |  |  |  | 16 | Provozní vlivy
5 | "M" |  | Dodávky | [5 empty] | 17 | Ostatní
6 |  |  | Montáž | [5 empty] | 18 | NUS z rozpočtu
7 | ZRN (ř. 1-6) |  |  |  | 12 | DN (ř. 8-11) |  |  | 19 | NUS (ř. 13-18)
20 | HZS |  |  |  | 21 | Kompl. činnost |  |  | 22 | Ostatní náklady
|  | Projektant, Zhotovitel, Objednatel | [6 empty] | D |  | Celkem bez DPH
[10 empty] | DPH |  | % |  | Základ daně | DPH celkem
[10 empty] | snížená |  | 15
[10 empty] | základní |  | 21
Cena s DPH
[9 empty] | E |  | Přípočty a odpočty
[10 empty] | Dodá zadavatel |  |  |  |  | 0
[10 empty] | Klouzavá doložka |  |  |  |  | 0
[10 empty] | Zvýhodnění |  |  |  |  | 0

## 28 - Rekapitulace rozpočtu
REKAPITULACE ROZPOČTU
Stavba: Část B - Areál Technické služby Třeboň - 1.etapa
Objekt: 28 EZS |  | Objednatel: Technické služby Třeboň
Zhotovitel:
JKSO: |  | Datum: 19.7.2013
Kód | Popis | Dodávka | Montáž | Cena celkem | Hmotnost celkem | Suť celkem
1 | 2 | 3 | 4 | 5 | 6 | 7
HSV | Práce a dodávky HSV |  |  |  | 1.3336
1 | Zemní práce |  |  |  | 0
2 | Zakládání |  |  |  | 0
469 | Stavební práce při elektromontážích |  |  |  | 1.0484
8 | Trubní vedení |  |  |  | 0.28516
9 | Ostatní konstrukce a práce-bourání |  |  |  | 0
99 | Přesun hmot |  |  |  | 0
PSV | Práce a dodávky PSV |  |  |  | 0.003811
743 | Elektromontáže - hrubá montáž |  |  |  | 0.003811
| Celkem |  |  |  | 1.3374

## 28 - Rozpočet
ROZPOČET S VÝKAZEM VÝMĚR
Stavba: Část B - Areál Technické služby Třeboň - 1.etapa
Objekt: 28 EZS |  |  |  |  | Objednatel: Technické služby Třeboň
Zhotovitel:
JKSO: |  |  |  |  | Datum: 19.7.2013
P.Č. | KCN | Kód položky | Popis | MJ | Množství celkem | Cena jednotková | Dodávka celkem | Montáž celkem | Cena celkem | Hmotnost | Hmotnost celkem
1 | 2 | 3 | 4 | 5 | 6 | 7 | 8 | 9 | 10 | 11 | 12
|  | HSV | Práce a dodávky HSV | [7 empty] | 1.3336
|  | 1 | Zemní práce | [7 empty] | 0
1 | 001 | 132201101 | Hloubení rýh š do 600 mm v hornině tř. 3 objemu do 100 m3 | m3 | 18.536 |  |  |  |  | 0 | 0
|  |  | (19+53)*0,35*0,7 |  | 17.64
|  |  | 0,8*0,8*0,7*2 |  | 0.896
|  |  | Součet |  | 18.536
2 | 001 | 162201102 | Vodorovné přemístění do 50 m výkopku z horniny tř. 1 až 4 | m3 | 37.072 |  |  |  |  | 0 | 0
|  |  | 'na mezideponii a zpět pro zásyp' 18,536*2 |  | 37.072
3 | 001 | 162701105 | Vodorovné přemístění do 10000 m výkopku z horniny tř. 1 až 4 | m3 | 6.33 |  |  |  |  | 0 | 0
|  |  | 'přebytek výkopu' 6,33 |  | 6.33
4 | 001 | 162701109 | Příplatek k vodorovnému přemístění výkopku z horniny tř. 1 až 4 ZKD 1000 m přes 10000 m | m3 | 31.65 |  |  |  |  | 0 | 0
|  |  | (15-10)*6,33 |  | 31.65
5 | 001 | 167101102 | Nakládání výkopku z hornin tř. 1 až 4 přes 100 m3 | m3 | 12.206 |  |  |  |  | 0 | 0
|  |  | 'na mezideponii a zpět pro zásyp' 12,206 |  | 12.206
6 | 001 | 171201201 | Uložení sypaniny na skládky | m3 | 6.33 |  |  |  |  | 0 | 0
7 | 001 | 171201211 | Poplatek za uložení odpadu ze sypaniny na skládce (skládkovné) | t | 11.394 |  |  |  |  | 0 | 0
|  |  | 6,33*1,8 |  | 11.394
8 | 001 | 174101101 | Zásyp jam, šachet rýh nebo kolem objektů sypaninou se zhutněním | m3 | 12.206 |  |  |  |  | 0 | 0
|  |  | 'pod pojížděnou' 22,5*0.35*0,45+49,5*0,35*0,5 |  | 12.2063
|  |  | Součet |  | 12.2063
9 | 001 | 132201109 | Příplatek za lepivost k hloubení rýh š do 600 mm v hornině tř. 3 | m3 | 5.561 |  |  |  |  | 0 | 0
|  |  | 18,536*0,3 |  | 5.5608
|  | 2 | Zakládání | [7 empty] | 0
10 | 211 | 212341111R | Obetonování trub betonem | m3 | 5.54 |  |  |  |  | 0 | 0
|  |  | 19*0,35*0,20+53*0,35*0,25-0,055*0,055*3,14*2*22,5 |  | 5.5401
|  | 469 | Stavební práce při elektromontážích | [7 empty] | 1.0484
11 | 469 | 388791240 | Osazení chrániček HDPE 32/26 | m | 144 |  |  |  |  | 0.005 | 0.72
|  |  | (53+19)*2 |  | 144
12 | 345 | 345713500R | trubka elektroinstalační ohebná, HDPE+LDPE KF 09030 | m | 144 |  |  |  |  | 0.00019 | 0.02736
|  |  | (53+19)*2 |  | 144
13 | 469 | 388791310 | Osazení chrániček 110/94 mm | m | 45 |  |  |  |  | 0.006 | 0.27
|  |  | 2*7,5+15*2 |  | 45
14 | 345 | 345713650 | trubka elektroinstalační ohebná , HDPE KD 09110 | m | 45 |  |  |  |  | 0.00069 | 0.03105
|  |  | 2*7,5+15*2 |  | 45
15 | 469 | 998469011 | Přesun hmot pro stavební práce při elektromontážích | t | 1.334 |  |  |  |  | 0 | 0
|  | 8 | Trubní vedení | [7 empty] | 0.28516
16 | 271 | 894812256R | Revizní a čistící šachta z PP DN 800 poklop plastový pochůzí s rámem | kus | 2 |  |  |  |  | 0.00828 | 0.01656
17 | 286 | 286611101 | šachtové dno plastové typ přímý RVDP DN 800/200 | kus | 2 |  |  |  |  | 0.0074 | 0.0148
18 | 286 | 286611441 | trouba šachty RVT DN 800, délka 750 mm | kus | 2 |  |  |  |  | 0.0099 | 0.0198
19 | 552 | 552443601 | poklop šachty litinový 800x800 (uzamykací) | kus | 2 |  |  |  |  | 0.117 | 0.234
|  | 9 | Ostatní konstrukce a práce-bourání | [7 empty] | 0
|  | 99 | Přesun hmot | [7 empty] | 0
20 | 271 | 998276101 | Přesun hmot pro trubní vedení z trub z plastických hmot otevřený výkop | t | 1.334 |  |  |  |  | 0 | 0
|  | PSV | Práce a dodávky PSV | [7 empty] | 0.003811
|  | 743 | Elektromontáže - hrubá montáž | [7 empty] | 0.003811
21 | 741 | 743611213R | Montáž vodič vyhledávací Cu na povrch potrubí | m | 74 |  |  |  |  | 0 | 0
22 | 341 | 341408250 | vodič silový s Cu jádrem CY H07 V-U 4 mm2 | m | 76.22 |  |  |  |  | 5e-05 | 0.003811
|  |  | 74*1,03 |  | 76.22
23 | 741 | 743642101R | Montáž uzemnění na potrubí D do 700 mm vč. dodávky | kus | 2 |  |  |  |  | 0 | 0
|  |  | Celkem | [7 empty] | 1.3374