## Rekapitulace celkem
Modernizace rezervační kanceláře LDA
Účastník vyplní takto označené buňky
zadavatel: | Slatinné lázně Třeboň s.r.o., Lázeňská 1001, 379 01 Třeboň, IČ25179896
zhotovitel: | "vyplní účastník"
Rekapitulace celková
pol.č. | název položky | nabídková cena v Kč bez DPH
1. | SO 01 - Přesunutí pokladny do místosti A201 | 0
2. | SO 02 - Rezervační a přijímací kancelář | 0
3. | EI rekapitulace 2.NP | 0
4. | EI rekapitulace POKLADNA | 0
5. | Dokumentace skutečného provedení | 0
6. | Komplexní vyzkoušení | 0
| Celkem nabídková cena bez DPH | 0
V
Datum

## REK stavba
Export Komplet | [27 empty] | 2.0 |  |  |  |  | False | False | {b4e7622b-a3d7-45b9-b634-e4576e9ea02c}
[19 empty] | >> skryté sloupce << | [12 empty] | 0,01 | 21
[32 empty] | 0,01 | 12
|  | REKAPITULACE STAVBY | [17 empty] | v --- níže se nacházejí doplnkové a pomocné údaje k sestavám --- v | [11 empty] | 0,001
|  | Kód: |  |  |  |  | 20241029 | [24 empty] | 0,01
|  | Stavba: |  |  |  |  | Modernizace rezervační kanceláře LDA | [24 empty] | 0,01
|  | KSO: | [12 empty] | CC-CZ: | [16 empty] | 0,01
|  | Místo: |  |  |  |  | Třeboň | [7 empty] | Datum: | [16 empty] | 0,01
0,01
|  | Zadavatel: | [12 empty] | IČ: |  | 25179896 | [14 empty] | 0,01
|  |  | Slatinné lázně Třeboň s.r.o., Lázeňská 1001, 379 01 Třeboň | [11 empty] | DIČ: |  | CZ25179896 | [14 empty] | 0,01
0,01
0,01
0,01
False
False
True
0,01
0,01
True
|  | Cena bez DPH | [12 empty] | 0
[8 empty] | Sazba daně |  |  | Základ daně |  |  |  | Výše daně
|  | DPH |  | základní |  |  |  | 21% |  |  | 0 |  |  |  | 0
|  |  |  | snížená |  |  |  | 12% |  |  | 0 |  |  |  | 0
|  |  |  | zákl. přenesená |  |  |  | 21% |  |  | 0 |  |  |  | 0
|  |  |  | sníž. přenesená |  |  |  | 12% |  |  | 0 |  |  |  | 0
|  |  |  | nulová |  |  |  | 0% |  |  | 0 |  |  |  | 0
|  | Cena s DPH | [6 empty] | v |  |  | CZK |  |  | 0
|  | Datum a podpis: | [7 empty] | Razítko |  |  |  | Datum a podpis: |  | Razítko
|  | Datum a podpis: | [7 empty] | Razítko |  |  |  | Datum a podpis: |  | Razítko
REKAPITULACE OBJEKTŮ STAVBY A SOUPISŮ PRACÍ
| Kód: | [6 empty] | 20241029
| Stavba: | [6 empty] | Modernizace rezervační kanceláře LDA
| Místo: | [6 empty] | Třeboň
| Zadavatel: | [6 empty] | Slatinné lázně Třeboň s.r.o., Lázeňská 1001, 379 01 Třeboň | [11 empty] | Informatívní údaje z listů zakázek
| Kód |  |  |  | Popis | [7 empty] | Cena bez DPH [CZK] |  |  |  | Cena s DPH [CZK] | Typ |  | z toho Ostat. náklady [CZK] | DPH [CZK] | Normohodiny [h] | DPH základní [CZK] | DPH snížená [CZK] | DPH základní přenesená [CZK] | DPH snížená přenesená [CZK] | Základna DPH základní | Základna DPH snížená | Základna DPH zákl. přenesená | Základna DPH sníž. přenesená | Základna DPH nulová
| Náklady z rozpočtů | [11 empty] | 0 |  |  |  | 0 |  |  | 0 | 0 | 0 | 0 | 0 | 0 | 0 | 0 | 0 | 0 | 0 | 0 | D | 0 | ###NOIMPORT### | IMPORT | {b4e7622b-a3d7-45b9-b634-e4576e9ea02c} | {00000000-0000-0000-0000-000000000000}
/ |  | SO 01 |  |  |  | Přesunutí pokladny do místosti A201 | [6 empty] | 0 |  |  |  | 0 | STA |  | 0 | 0 | 0 | 0 | 0 | 0 | 0 | 0 | 0 | 0 | 0 | 0 |  | 1 |  | IMPORT | {201bf573-66ae-4665-b07c-37f8ee60ef3a} | {b4e7622b-a3d7-45b9-b634-e4576e9ea02c} | 2
/ |  | SO 02 |  |  |  | Rezervační a přijímací kancelář | [6 empty] | 0 |  |  |  | 0 | STA |  | 0 | 0 | 0 | 0 | 0 | 0 | 0 | 0 | 0 | 0 | 0 | 0 |  | 1 |  | IMPORT | {92ccbd46-977f-4c4c-a6e4-4f64baf7d8b4} | {b4e7622b-a3d7-45b9-b634-e4576e9ea02c} | 2

## SO 01_Přesun pokladna
[9 empty] | >> skryté sloupce << | [9 empty] | {201bf573-66ae-4665-b07c-37f8ee60ef3a}
2
| KRYCÍ LIST SOUPISU PRACÍ | [8 empty] | v --- níže se nacházejí doplnkové a pomocné údaje k sestavám --- v | [8 empty] | False
Stavba:
Modernizace rezervační kanceláře LDA
Objekt:
SO 01 - Přesunutí pokladny do místosti A201
| KSO: |  |  |  |  | CC-CZ:
| Místo: |  | Třeboň |  |  | Datum:
| Zadavatel: |  |  |  |  | IČ: | 25179896
|  | Slatinné lázně Třeboň s.r.o., Lázeňská 1001, 379 01 Třeboň |  |  |  | DIČ: | CZ25179896
| Cena bez DPH | [5 empty] | 0
|  |  | Základ daně |  |  | Sazba daně | Výše daně
| DPH | základní | 0 |  |  | 21% | 0
|  | snížená | 0 |  |  | 12% | 0
|  | zákl. přenesená | 0 |  |  | 21% | 0
|  | sníž. přenesená | 0 |  |  | 12% | 0
|  | nulová | 0 |  |  | 0% | 0
| Cena s DPH |  |  | v | CZK |  | 0
| Projektant |  |  | Zpracovatel
| Datum a podpis: |  | Razítko | Datum a podpis: |  |  | Razítko
| Objednavatel |  |  | Uchazeč
| Datum a podpis: |  | Razítko | Datum a podpis: |  |  | Razítko
REKAPITULACE ČLENĚNÍ SOUPISU PRACÍ
Stavba:
Modernizace rezervační kanceláře LDA
Objekt:
SO 01 - Přesunutí pokladny do místosti A201
Místo: |  |  | Třeboň
Zadavatel: |  |  | Slatinné lázně Třeboň s.r.o., Lázeňská 1001, 379 01 Třeboň
Kód dílu - Popis | [6 empty] | Cena celkem [CZK]
Náklady ze soupisu prací | [6 empty] | 0 | [12 empty] | -1
| HSV - Práce a dodávky HSV | [5 empty] | 0
| 3 - Svislé a kompletní konstrukce | [5 empty] | 0
| 6 - Úpravy povrchů, podlahy a osazování výplní | [5 empty] | 0
| 9 - Ostatní konstrukce a práce, bourání | [5 empty] | 0
| 997 - Přesun sutě | [5 empty] | 0
| 998 - Přesun hmot | [5 empty] | 0
| PSV - Práce a dodávky PSV | [5 empty] | 0
| 721 - Zdravotechnika - vnitřní kanalizace | [5 empty] | 0
| 722 - Zdravotechnika - vnitřní vodovod | [5 empty] | 0
| 725 - Zdravotechnika - zařizovací předměty | [5 empty] | 0
| 741 - Elektroinstalace - silnoproud | [5 empty] | 0
| 766 - Konstrukce truhlářské | [5 empty] | 0
| 767 - Konstrukce zámečnické | [5 empty] | 0
| 776 - Podlahy povlakové | [5 empty] | 0
| 783 - Dokončovací práce - nátěry | [5 empty] | 0
| 784 - Dokončovací práce - malby a tapety | [5 empty] | 0
| VRN - Vedlejší rozpočtové náklady | [5 empty] | 0
| VRN3 - Zařízení staveniště | [5 empty] | 0
| VRN7 - Provozní vlivy | [5 empty] | 0
SOUPIS PRACÍ
Stavba:
Modernizace rezervační kanceláře LDA
Objekt:
SO 01 - Přesunutí pokladny do místosti A201
Místo: |  |  | Třeboň |  |  | Datum:
Zadavatel: |  |  | Slatinné lázně Třeboň s.r.o., Lázeňská 1001, 379 01 Třeboň |  |  | Projektant: | 0
Uchazeč: | [5 empty] | Zpracovatel: | 0
PČ | Typ | Kód | Popis | MJ | Množství | J.cena [CZK] | Cena celkem [CZK] | Cenová soustava |  |  | DPH | J. Nh [h] | Nh celkem [h] | J. hmotnost [t] | Hmotnost celkem [t] | J. suť [t] | Suť Celkem [t]
Náklady soupisu celkem | [6 empty] | 0 | [5 empty] | 0 |  | 0.94374 |  | 0.11673 |  | D | -1 | [7 empty] | 0
| D | HSV | Práce a dodávky HSV |  |  |  | 0 | [5 empty] | 0 |  | 0.85938 |  | 0.091726 | 1 | D | 0 | ROZPOCET | [6 empty] | 0
| D | 3 | Svislé a kompletní konstrukce |  |  |  | 0 | [5 empty] | 0 |  | 0.17893 |  | 0 | 1 | D | 1 | ROZPOCET | [6 empty] | 0
1 | K | 317142442 | Překlad nenosný pórobetonový š 150 mm v do 250 mm na tenkovrstvou maltu dl přes 1000 do 1250 mm | kus | 1 | 0 | 0 |  |  |  | základní |  | 0 | 0.03193 | 0.03193 | 0 | 0 | 4 | K | 2 | ROZPOCET | 0 | 0 | 0 | 0 | 0 | 1 | 0 | 4 | 943998007
2 | K | 342272245 | Příčka z pórobetonových hladkých tvárnic na tenkovrstvou maltu tl 150 mm | m2 | 1.843 | 0 | 0 |  |  |  | základní |  | 0 | 0.07921 | 0.14598 | 0 | 0 | 4 | K | 2 | ROZPOCET | 0 | 0 | 0 | 0 | 0 | 1 | 0 | 4 | 1551178046
3 | K | 342291131 | Ukotvení příček k betonovým konstrukcím plochými kotvami | m | 5.1 | 0 | 0 |  |  |  | základní |  | 0 | 0.0002 | 0.00102 | 0 | 0 | 4 | K | 2 | ROZPOCET | 0 | 0 | 0 | 0 | 0 | 1 | 0 | 4 | 89391749
| D | 6 | Úpravy povrchů, podlahy a osazování výplní |  |  |  | 0 | [5 empty] | 0 |  | 0.66801 |  | 0.0009264 | 1 | D | 1 | ROZPOCET | [6 empty] | 0
4 | K | 612142001 | Pletivo sklovláknité vnitřních stěn vtlačené do tmelu | m2 | 3.686 | 0 | 0 |  |  |  | základní |  | 0 | 0.00438 | 0.016145 | 0 | 0 | 4 | K | 2 | ROZPOCET | 0 | 0 | 0 | 0 | 0 | 1 | 0 | 4 | -1206844416
5 | K | 612311131 | Vápenný štuk vnitřních stěn tloušťky do 3 mm | m2 | 3.686 | 0 | 0 |  |  |  | základní |  | 0 | 0.004 | 0.014744 | 0 | 0 | 4 | K | 2 | ROZPOCET | 0 | 0 | 0 | 0 | 0 | 1 | 0 | 4 | 27391775
6 | K | 612325121 | Vápenocementová štuková omítka rýh ve stěnách š do 150 mm | m2 | 1 | 0 | 0 |  |  |  | základní |  | 0 | 0.04383 | 0.04383 | 0 | 0 | 4 | K | 2 | ROZPOCET | 0 | 0 | 0 | 0 | 0 | 1 | 0 | 4 | -436070048
7 | K | 612325223 | Vápenocementová štuková omítka malých ploch přes 0,25 do 1 m2 na stěnách | kus | 6 | 0 | 0 |  |  |  | základní |  | 0 | 0.0438 | 0.2628 | 0 | 0 | 4 | K | 2 | ROZPOCET | 0 | 0 | 0 | 0 | 0 | 1 | 0 | 4 | 1722034855
8 | K | 612325302 | Vápenocementová štuková omítka ostění nebo nadpraží | m2 | 1.5 | 0 | 0 |  |  |  | základní |  | 0 | 0.03468 | 0.05202 | 0 | 0 | 4 | K | 2 | ROZPOCET | 0 | 0 | 0 | 0 | 0 | 1 | 0 | 4 | -1335833110
9 | K | 619991001 | Zakrytí podlahy fólií | m2 | 13.44 | 0 | 0 |  |  |  | základní |  | 0 | 0.00099 | 0.013306 | 6e-05 | 0.0008064 | 4 | K | 2 | ROZPOCET | 0 | 0 | 0 | 0 | 0 | 1 | 0 | 4 | 957567371
10 | K | 619991005 | Zakrytí stěny fólií | m2 | 2 | 0 | 0 |  |  |  | základní |  | 0 | 0.00104 | 0.00208 | 6e-05 | 0.00012 | 4 | K | 2 | ROZPOCET | 0 | 0 | 0 | 0 | 0 | 1 | 0 | 4 | 1498854613
11 | K | 631312141 | Doplnění rýh v dosavadních mazaninách betonem prostým | m3 | 0.1 | 0 | 0 |  |  |  | základní |  | 0 | 2.301 | 0.2301 | 0 | 0 | 4 | K | 2 | ROZPOCET | 0 | 0 | 0 | 0 | 0 | 1 | 0 | 4 | -1415220195
12 | K | 642942111 | Osazování zárubní nebo rámů dveřních kovových do 2,5 m2 na MC | kus | 1 | 0 | 0 |  |  |  | základní |  | 0 | 0.01777 | 0.01777 | 0 | 0 | 4 | K | 2 | ROZPOCET | 0 | 0 | 0 | 0 | 0 | 1 | 0 | 4 | 1178024172
13 | M | 55331487 | zárubeň jednokřídlá ocelová pro zdění tl stěny 110-150mm rozměru 800/1970, 2100mm | kus | 1 | 0 | 0 |  |  |  | základní |  | 0 | 0.01521 | 0.01521 | 0 | 0 | 8 | M | 2 | ROZPOCET | 0 | 0 | 0 | 0 | 0 | 1 | 0 | 4 | -1728308164
| D | 9 | Ostatní konstrukce a práce, bourání |  |  |  | 0 | [5 empty] | 0 |  | 0.012442 |  | 0.0908 | 1 | D | 1 | ROZPOCET | [6 empty] | 0
14 | K | 952901111 | Vyčištění budov bytové a občanské výstavby při výšce podlaží do 4 m | m2 | 13.44 | 0 | 0 |  |  |  | základní |  | 0 | 4e-05 | 0.0005376 | 0 | 0 | 4 | K | 2 | ROZPOCET | 0 | 0 | 0 | 0 | 0 | 1 | 0 | 4 | -679875906
15 | K | 953942859 | Osazování protipožárních dvířek do instlační šachty 300x300 mm | kus | 1 | 0 | 0 |  |  |  | základní |  | 0 | 0.0117 | 0.0117 | 0 | 0 | 4 | K | 2 | ROZPOCET | 0 | 0 | 0 | 0 | 0 | 1 | 0 | 4 | 2034727868
16 | M | 1000000 | Protipožární dvířka do instalační šachty 300x300 mm | kus | 1 | 0 | 0 |  |  |  | základní |  | 0 | 0 | 0 | 0 | 0 | 8 | M | 2 | ROZPOCET | 0 | 0 | 0 | 0 | 0 | 1 | 0 | 4 | -689528196
17 | K | 971052341 | Vybourání nebo prorážení otvorů v ŽB příčkách a zdech pl do 0,09 m2 tl do 300 mm | kus | 1 | 0 | 0 |  |  |  | základní |  | 0 | 0 | 0 | 0.059 | 0.059 | 4 | K | 2 | ROZPOCET | 0 | 0 | 0 | 0 | 0 | 1 | 0 | 4 | 2051997097
18 | K | 974042534 | Vysekání rýh v dlažbě betonové nebo jiné monolitické hl do 50 mm š do 150 mm | m | 1.35 | 0 | 0 |  |  |  | základní |  | 0 | 0 | 0 | 0.016 | 0.0216 | 4 | K | 2 | ROZPOCET | 0 | 0 | 0 | 0 | 0 | 1 | 0 | 4 | -1937863772
19 | K | 977131110 | Vrty příklepovými vrtáky D do 16 mm do cihelného zdiva nebo prostého betonu | m | 10.2 | 0 | 0 |  |  |  | základní |  | 0 | 2e-05 | 0.000204 | 0.001 | 0.0102 | 4 | K | 2 | ROZPOCET | 0 | 0 | 0 | 0 | 0 | 1 | 0 | 4 | -657779398
| D | 997 | Přesun sutě |  |  |  | 0 | [5 empty] | 0 |  | 0 |  | 0 | 1 | D | 1 | ROZPOCET | [6 empty] | 0
20 | K | 997013211 | Vnitrostaveništní doprava suti a vybouraných hmot pro budovy v do 6 m ručně | t | 0.117 | 0 | 0 |  |  |  | základní |  | 0 | 0 | 0 | 0 | 0 | 4 | K | 2 | ROZPOCET | 0 | 0 | 0 | 0 | 0 | 1 | 0 | 4 | 5606404
21 | K | 997013501 | Odvoz suti a vybouraných hmot na skládku nebo meziskládku do 1 km se složením | t | 0.117 | 0 | 0 |  |  |  | základní |  | 0 | 0 | 0 | 0 | 0 | 4 | K | 2 | ROZPOCET | 0 | 0 | 0 | 0 | 0 | 1 | 0 | 4 | -276210361
22 | K | 997013509 | Příplatek k odvozu suti a vybouraných hmot na skládku ZKD 1 km přes 1 km | t | 3.51 | 0 | 0 |  |  |  | základní |  | 0 | 0 | 0 | 0 | 0 | 4 | K | 2 | ROZPOCET | 0 | 0 | 0 | 0 | 0 | 1 | 0 | 4 | -1606494361
23 | K | 997013609 | Poplatek za uložení na skládce (skládkovné) stavebního odpadu ze směsí nebo oddělených frakcí betonu, cihel a keramických výrobků kód odpadu 17 01 07 | t | 0.022 | 0 | 0 |  |  |  | základní |  | 0 | 0 | 0 | 0 | 0 | 4 | K | 2 | ROZPOCET | 0 | 0 | 0 | 0 | 0 | 1 | 0 | 4 | 1253039832
| D | 998 | Přesun hmot |  |  |  | 0 | [5 empty] | 0 |  | 0 |  | 0 | 1 | D | 1 | ROZPOCET | [6 empty] | 0
24 | K | 998018001 | Přesun hmot pro budovy ruční pro budovy v do 6 m | t | 0.859 | 0 | 0 |  |  |  | základní |  | 0 | 0 | 0 | 0 | 0 | 4 | K | 2 | ROZPOCET | 0 | 0 | 0 | 0 | 0 | 1 | 0 | 4 | -453124741
| D | PSV | Práce a dodávky PSV |  |  |  | 0 | [5 empty] | 0 |  | 0.084358 |  | 0.025 | 2 | D | 0 | ROZPOCET | [6 empty] | 0
| D | 721 | Zdravotechnika - vnitřní kanalizace |  |  |  | 0 | [5 empty] | 0 |  | 0.00093 |  | 0 | 2 | D | 1 | ROZPOCET | [6 empty] | 0
25 | K | 721171913 | Potrubí z PP propojení potrubí DN 50 | kus | 1 | 0 | 0 |  |  |  | základní |  | 0 | 0.00031 | 0.00031 | 0 | 0 | 16 | K | 2 | ROZPOCET | 0 | 0 | 0 | 0 | 0 | 1 | 0 | 16 | 638298581
26 | K | 721174042 | Potrubí kanalizační z PP připojovací DN 40 | m | 1.5 | 0 | 0 |  |  |  | základní |  | 0 | 0.00041333 | 0.00062 | 0 | 0 | 16 | K | 2 | ROZPOCET | 0 | 0 | 0 | 0 | 0 | 1 | 0 | 16 | 235712404
27 | K | 721194104 | Vyvedení a upevnění odpadních výpustek DN 40 | kus | 1 | 0 | 0 |  |  |  | základní |  | 0 | 0 | 0 | 0 | 0 | 16 | K | 2 | ROZPOCET | 0 | 0 | 0 | 0 | 0 | 1 | 0 | 16 | -1414623228
28 | K | 721290111 | Zkouška těsnosti potrubí kanalizace vodou do DN 125 | soub | 1 | 0 | 0 |  |  |  | základní |  | 0 | 0 | 0 | 0 | 0 | 16 | K | 2 | ROZPOCET | 0 | 0 | 0 | 0 | 0 | 1 | 0 | 16 | -374124326
29 | K | 721900001 | Sekání drážek a protupů pro nové ZTI rozvody bez stavebního vyspravení, odvozu a likvidace sutě | soub | 1 | 0 | 0 |  |  |  | základní |  | 0 | 0 | 0 | 0 | 0 | 16 | K | 2 | ROZPOCET | 0 | 0 | 0 | 0 | 0 | 1 | 0 | 16 | 253830841
30 | K | 721900002 | Zednické přípomoce ZTI | % | 0 | 0 | 0 |  |  |  | základní |  | 0 | 0 | 0 | 0 | 0 | 16 | K | 2 | ROZPOCET | 0 | 0 | 0 | 0 | 0 | 1 | 0 | 16 | -1049986689
31 | K | 998721101 | Přesun hmot tonážní pro vnitřní kanalizace v objektech v do 6 m | t | 0.001 | 0 | 0 |  |  |  | základní |  | 0 | 0 | 0 | 0 | 0 | 16 | K | 2 | ROZPOCET | 0 | 0 | 0 | 0 | 0 | 1 | 0 | 16 | -1746986173
| D | 722 | Zdravotechnika - vnitřní vodovod |  |  |  | 0 | [5 empty] | 0 |  | 0.00369 |  | 0 | 2 | D | 1 | ROZPOCET | [6 empty] | 0
32 | K | 722131931 | Potrubí vodovodní, propojení potrubí do DN 15 | kus | 2 | 0 | 0 |  |  |  | základní |  | 0 | 0.00081 | 0.00162 | 0 | 0 | 16 | K | 2 | ROZPOCET | 0 | 0 | 0 | 0 | 0 | 1 | 0 | 16 | 1017283658
33 | K | 722175002 | Potrubí vodovodní plastové PP-RCT svar polyfúze D 20x2,8 mm | m | 2 | 0 | 0 |  |  |  | základní |  | 0 | 0.00073 | 0.00146 | 0 | 0 | 16 | K | 2 | ROZPOCET | 0 | 0 | 0 | 0 | 0 | 1 | 0 | 16 | 1178310298
34 | K | 722179191 | Příplatek k rozvodu vody z plastů za malý rozsah prací na zakázce do 20 m | soub | 1 | 0 | 0 |  |  |  | základní |  | 0 | 0 | 0 | 0 | 0 | 16 | K | 2 | ROZPOCET | 0 | 0 | 0 | 0 | 0 | 1 | 0 | 16 | -1832781813
35 | K | 722181211 | Ochrana vodovodního potrubí přilepenými termoizolačními trubicemi z PE tl do 6 mm DN do 22 mm | m | 2 | 0 | 0 |  |  |  | základní |  | 0 | 4e-05 | 8e-05 | 0 | 0 | 16 | K | 2 | ROZPOCET | 0 | 0 | 0 | 0 | 0 | 1 | 0 | 16 | 648182827
36 | K | 722190401 | Vyvedení a upevnění výpustku do DN 25 | kus | 2 | 0 | 0 |  |  |  | základní |  | 0 | 0 | 0 | 0 | 0 | 16 | K | 2 | ROZPOCET | 0 | 0 | 0 | 0 | 0 | 1 | 0 | 16 | -635586055
37 | K | 722190901 | Uzavření nebo otevření vodovodního potrubí při opravách | kus | 1 | 0 | 0 |  |  |  | základní |  | 0 | 0 | 0 | 0 | 0 | 16 | K | 2 | ROZPOCET | 0 | 0 | 0 | 0 | 0 | 1 | 0 | 16 | 284718436
38 | K | 722220152 | Nástěnka závitová plastová PPR PN 20 DN 20 x G 1/2" | kus | 2 | 0 | 0 |  |  |  | základní |  | 0 | 0.00017 | 0.00034 | 0 | 0 | 16 | K | 2 | ROZPOCET | 0 | 0 | 0 | 0 | 0 | 1 | 0 | 16 | -1380319765
39 | K | 722290226 | Zkouška těsnosti vodovodního potrubí do DN 50 | soub | 1 | 0 | 0 |  |  |  | základní |  | 0 | 0.00019 | 0.00019 | 0 | 0 | 16 | K | 2 | ROZPOCET | 0 | 0 | 0 | 0 | 0 | 1 | 0 | 16 | -1487692977
40 | K | 998722101 | Přesun hmot tonážní pro vnitřní vodovod v objektech v do 6 m | t | 0.004 | 0 | 0 |  |  |  | základní |  | 0 | 0 | 0 | 0 | 0 | 16 | K | 2 | ROZPOCET | 0 | 0 | 0 | 0 | 0 | 1 | 0 | 16 | -6551922
| D | 725 | Zdravotechnika - zařizovací předměty |  |  |  | 0 | [5 empty] | 0 |  | 0.02017 |  | 0 | 2 | D | 1 | ROZPOCET | [6 empty] | 0
41 | K | 725210821 | Demontáž umyvadel bez výtokových armatur | soub | 1 | 0 | 0 |  |  |  | základní |  | 0 | 0 | 0 | 0 | 0 | 16 | K | 2 | ROZPOCET | 0 | 0 | 0 | 0 | 0 | 1 | 0 | 16 | -1324213481
42 | K | 725219102 | Montáž umyvadla se skříňkou připevněného na šrouby do zdiva | soub | 1 | 0 | 0 |  |  |  | základní |  | 0 | 0.00173 | 0.00173 | 0 | 0 | 16 | K | 2 | ROZPOCET | 0 | 0 | 0 | 0 | 0 | 1 | 0 | 16 | 1264929721
43 | M | 64211005 | Skříňka s umyvadlem Jika Lyra Plus Viva 55 cm s otvorem pro baterii ( skříňka s dvířky ) obj.č.LYRAVIVA55D | kus | 1 | 0 | 0 |  |  |  | základní |  | 0 | 0.012 | 0.012 | 0 | 0 | 32 | M | 2 | ROZPOCET | 0 | 0 | 0 | 0 | 0 | 1 | 0 | 16 | -354700262
44 | K | 725819202 | Montáž ventilů rohových G 1/2" | soub | 2 | 0 | 0 |  |  |  | základní |  | 0 | 0.00013 | 0.00026 | 0 | 0 | 16 | K | 2 | ROZPOCET | 0 | 0 | 0 | 0 | 0 | 1 | 0 | 16 | 2099122753
45 | M | 551456580 | Rohový ventil bez filtru SCHELL G 1/2" x 3/8" obj.č. TT1159 | kus | 2 | 0 | 0 |  |  |  | základní |  | 0 | 0.0018 | 0.0036 | 0 | 0 | 32 | M | 2 | ROZPOCET | 0 | 0 | 0 | 0 | 0 | 1 | 0 | 16 | -1119112237
46 | K | 725820801 | Demontáž baterie nástěnné do G 3 / 4 | soub | 1 | 0 | 0 |  |  |  | základní |  | 0 | 0 | 0 | 0 | 0 | 16 | K | 2 | ROZPOCET | 0 | 0 | 0 | 0 | 0 | 1 | 0 | 16 | 464757833
47 | K | 725829131 | Montáž baterie umyvadlové stojánkové G 1/2 ostatní typ | kus | 1 | 0 | 0 |  |  |  | základní |  | 0 | 4e-05 | 4e-05 | 0 | 0 | 16 | K | 2 | ROZPOCET | 0 | 0 | 0 | 0 | 0 | 1 | 0 | 16 | -1712759175
48 | M | 551440060 | Baterie umyvadlová stojánková páková Novaservis TITANIA 92096 s otočným ramínkem délky 150mm | kus | 1 | 0 | 0 |  |  |  | základní |  | 0 | 0.0018 | 0.0018 | 0 | 0 | 32 | M | 2 | ROZPOCET | 0 | 0 | 0 | 0 | 0 | 1 | 0 | 16 | -149651301
49 | K | 725859101 | Montáž ventilů odpadních do DN 32 pro zařizovací předměty | kus | 1 | 0 | 0 |  |  |  | základní |  | 0 | 6e-05 | 6e-05 | 0 | 0 | 16 | K | 2 | ROZPOCET | 0 | 0 | 0 | 0 | 0 | 1 | 0 | 16 | 1689450345
50 | M | 551601250 | Odpadná umyvadlový ventil systém Klick Klack 5/4" Plast Brno EUVCR02 obj.č. TT0402 | kus | 1 | 0 | 0 |  |  |  | základní |  | 0 | 0.0003 | 0.0003 | 0 | 0 | 32 | M | 2 | ROZPOCET | 0 | 0 | 0 | 0 | 0 | 1 | 0 | 16 | 1145141488
51 | K | 725860811 | Demontáž uzávěrů zápachu jednoduchých | kus | 1 | 0 | 0 |  |  |  | základní |  | 0 | 0 | 0 | 0 | 0 | 16 | K | 2 | ROZPOCET | 0 | 0 | 0 | 0 | 0 | 1 | 0 | 16 | -2007904033
52 | K | 725869101 | Montáž zápachových uzávěrek umyvadlových do DN 40 | kus | 1 | 0 | 0 |  |  |  | základní |  | 0 | 0.00014 | 0.00014 | 0 | 0 | 16 | K | 2 | ROZPOCET | 0 | 0 | 0 | 0 | 0 | 1 | 0 | 16 | 1002501386
53 | M | 551613140 | Umyvadlový sifon Plast Brno EM0534 - celoplastový sifon DN 40 s převlečnou matkou 5/4". obj.č. VI64541 | kus | 1 | 0 | 0 |  |  |  | základní |  | 0 | 0.00024 | 0.00024 | 0 | 0 | 32 | M | 2 | ROZPOCET | 0 | 0 | 0 | 0 | 0 | 1 | 0 | 16 | 3595915
54 | K | 998725101 | Přesun hmot tonážní pro zařizovací předměty v objektech v do 6 m | t | 0.02 | 0 | 0 |  |  |  | základní |  | 0 | 0 | 0 | 0 | 0 | 16 | K | 2 | ROZPOCET | 0 | 0 | 0 | 0 | 0 | 1 | 0 | 16 | 2071985275
| D | 741 | Elektroinstalace - silnoproud |  |  |  | 0 | [5 empty] | 0 |  | 0 |  | 0 | 2 | D | 1 | ROZPOCET | [6 empty] | 0
55 | K | 741000001 | Elektroinstalace viz. samostatný rozpočet | soub | 0 | 0 | 0 |  |  |  | základní |  | 0 | 0 | 0 | 0 | 0 | 16 | K | 2 | ROZPOCET | 0 | 0 | 0 | 0 | 0 | 1 | 0 | 16 | -1548390033
56 | K | 741000002 | Zednické přípomoce EI | % | 0 | 0 | 0 |  |  |  | základní |  | 0 | 0 | 0 | 0 | 0 | 16 | K | 2 | ROZPOCET | 0 | 0 | 0 | 0 | 0 | 1 | 0 | 16 | -1074402088
| D | 766 | Konstrukce truhlářské |  |  |  | 0 | [5 empty] | 0 |  | 0 |  | 0 | 2 | D | 1 | ROZPOCET | [6 empty] | 0
57 | K | 766660001 | Montáž dveřních křídel otvíravých jednokřídlových š do 0,8 m do ocelové zárubně | kus | 1 | 0 | 0 |  |  |  | základní |  | 0 | 0 | 0 | 0 | 0 | 16 | K | 2 | ROZPOCET | 0 | 0 | 0 | 0 | 0 | 1 | 0 | 16 | -29458269
58 | K | 998766201 | Přesun hmot procentní pro kce truhlářské v objektech v do 6 m | % | 0 | 0 | 0 |  |  |  | základní |  | 0 | 0 | 0 | 0 | 0 | 16 | K | 2 | ROZPOCET | 0 | 0 | 0 | 0 | 0 | 1 | 0 | 16 | 1721804018
| D | 767 | Konstrukce zámečnické |  |  |  | 0 | [5 empty] | 0 |  | 0.0201 |  | 0 | 2 | D | 1 | ROZPOCET | [6 empty] | 0
59 | K | 767000001 | Přesunutí trezoru | soub | 1 | 0 | 0 |  |  |  | základní |  | 0 | 0 | 0 | 0 | 0 | 16 | K | 2 | ROZPOCET | 0 | 0 | 0 | 0 | 0 | 1 | 0 | 16 | 1172274683
60 | K | 767662110 | Montáž mříží pevných šroubovaných | m2 | 2 | 0 | 0 |  |  |  | základní |  | 0 | 5e-05 | 0.0001 | 0 | 0 | 16 | K | 2 | ROZPOCET | 0 | 0 | 0 | 0 | 0 | 1 | 0 | 16 | -670620597
61 | M | 54912001 | mříž pro stavební otvory pevná | m2 | 2 | 0 | 0 |  |  |  | základní |  | 0 | 0.01 | 0.02 | 0 | 0 | 32 | M | 2 | ROZPOCET | 0 | 0 | 0 | 0 | 0 | 1 | 0 | 16 | -1353280929
62 | K | 998767201 | Přesun hmot procentní pro zámečnické konstrukce v objektech v do 6 m | % | 0 | 0 | 0 |  |  |  | základní |  | 0 | 0 | 0 | 0 | 0 | 16 | K | 2 | ROZPOCET | 0 | 0 | 0 | 0 | 0 | 1 | 0 | 16 | 518247089
| D | 776 | Podlahy povlakové |  |  |  | 0 | [5 empty] | 0 |  | 0.00278 |  | 0.025 | 2 | D | 1 | ROZPOCET | [6 empty] | 0
63 | K | 776201811 | Demontáž lepených povlakových podlah bez podložky ručně | m2 | 2 | 0 | 0 |  |  |  | základní |  | 0 | 0 | 0 | 0.0025 | 0.005 | 16 | K | 2 | ROZPOCET | 0 | 0 | 0 | 0 | 0 | 1 | 0 | 16 | 297692463
64 | K | 776201913 | Oprava podlah výměnou podlahového povlaku pl přes 1 do 2 m2 | kus | 2 | 0 | 0 |  |  |  | základní |  | 0 | 0.00139 | 0.00278 | 0.01 | 0.02 | 16 | K | 2 | ROZPOCET | 0 | 0 | 0 | 0 | 0 | 1 | 0 | 16 | 1986793567
65 | K | 998776201 | Přesun hmot procentní pro podlahy povlakové v objektech v do 6 m | % | 0 | 0 | 0 |  |  |  | základní |  | 0 | 0 | 0 | 0 | 0 | 16 | K | 2 | ROZPOCET | 0 | 0 | 0 | 0 | 0 | 1 | 0 | 16 | 1659655776
| D | 783 | Dokončovací práce - nátěry |  |  |  | 0 | [5 empty] | 0 |  | 0.00026 |  | 0 | 2 | D | 1 | ROZPOCET | [6 empty] | 0
66 | K | 783314101 | Základní jednonásobný syntetický nátěr zámečnických konstrukcí | m2 | 1 | 0 | 0 |  |  |  | základní |  | 0 | 0.00014 | 0.00014 | 0 | 0 | 16 | K | 2 | ROZPOCET | 0 | 0 | 0 | 0 | 0 | 1 | 0 | 16 | -1254093440
67 | K | 783317101 | Krycí jednonásobný syntetický standardní nátěr zámečnických konstrukcí | m2 | 1 | 0 | 0 |  |  |  | základní |  | 0 | 0.00012 | 0.00012 | 0 | 0 | 16 | K | 2 | ROZPOCET | 0 | 0 | 0 | 0 | 0 | 1 | 0 | 16 | -1802753659
| D | 784 | Dokončovací práce - malby a tapety |  |  |  | 0 | [5 empty] | 0 |  | 0.036428 |  | 0 | 2 | D | 1 | ROZPOCET | [6 empty] | 0
68 | K | 784181101 | Základní akrylátová jednonásobná bezbarvá penetrace podkladu v místnostech v do 3,80 m | m2 | 72.855 | 0 | 0 |  |  |  | základní |  | 0 | 0.00021 | 0.0153 | 0 | 0 | 16 | K | 2 | ROZPOCET | 0 | 0 | 0 | 0 | 0 | 1 | 0 | 16 | 1756455422
69 | K | 784221101 | Dvojnásobné bílé malby ze směsí za sucha dobře otěruvzdorných v místnostech do 3,80 m | m2 | 72.855 | 0 | 0 |  |  |  | základní |  | 0 | 0.00029 | 0.021128 | 0 | 0 | 16 | K | 2 | ROZPOCET | 0 | 0 | 0 | 0 | 0 | 1 | 0 | 16 | -1857094747
| D | VRN | Vedlejší rozpočtové náklady |  |  |  | 0 | [5 empty] | 0 |  | 0 |  | 0 | 5 | D | 0 | ROZPOCET | [6 empty] | 0
| D | VRN3 | Zařízení staveniště |  |  |  | 0 | [5 empty] | 0 |  | 0 |  | 0 | 5 | D | 1 | ROZPOCET | [6 empty] | 0
70 | K | 030001000 | Zařízení staveniště | soub | 1 | 0 | 0 |  |  |  | základní |  | 0 | 0 | 0 | 0 | 0 | 1024 | K | 2 | ROZPOCET | 0 | 0 | 0 | 0 | 0 | 1 | 0 | 1024 | 262751813
| D | VRN7 | Provozní vlivy |  |  |  | 0 | [5 empty] | 0 |  | 0 |  | 0 | 5 | D | 1 | ROZPOCET | [6 empty] | 0
71 | K | 070001000 | Provozní vlivy | soub | 1 | 0 | 0 |  |  |  | základní |  | 0 | 0 | 0 | 0 | 0 | 1024 | K | 2 | ROZPOCET | 0 | 0 | 0 | 0 | 0 | 1 | 0 | 1024 | -1343628393

## SO 02_RaPK
[9 empty] | >> skryté sloupce << | [9 empty] | {92ccbd46-977f-4c4c-a6e4-4f64baf7d8b4}
2
| KRYCÍ LIST SOUPISU PRACÍ | [8 empty] | v --- níže se nacházejí doplnkové a pomocné údaje k sestavám --- v | [8 empty] | False
Stavba:
Modernizace rezervační kanceláře LDA
Objekt:
SO 02 - Rezervační a přijímací kancelář
| KSO: |  |  |  |  | CC-CZ:
| Místo: |  | Třeboň |  |  | Datum:
| Zadavatel: |  |  |  |  | IČ: | 25179896
|  | Slatinné lázně Třeboň s.r.o., Lázeňská 1001, 379 01 Třeboň |  |  |  | DIČ: | CZ25179896
| Zhotovitel: |  |  |  |  | IČ:
DIČ:
| Projektant: |  |  |  |  | IČ:
DIČ:
| Zpracovatel: |  |  |  |  | IČ:
DIČ:
Poznámka:
| Cena bez DPH | [5 empty] | 0
|  |  | Základ daně |  |  | Sazba daně | Výše daně
| DPH | základní | 0 |  |  | 21% | 0
|  | snížená | 0 |  |  | 12% | 0
|  | zákl. přenesená | 0 |  |  | 21% | 0
|  | sníž. přenesená | 0 |  |  | 12% | 0
|  | nulová | 0 |  |  | 0% | 0
| Cena s DPH |  |  | v | CZK |  | 0
| Projektant |  |  | Zpracovatel
| Datum a podpis: |  | Razítko | Datum a podpis: |  |  | Razítko
| Objednavatel |  |  | Uchazeč
| Datum a podpis: |  | Razítko | Datum a podpis: |  |  | Razítko
REKAPITULACE ČLENĚNÍ SOUPISU PRACÍ
Stavba:
Modernizace rezervační kanceláře LDA
Objekt:
SO 02 - Rezervační a přijímací kancelář
Místo: |  |  | Třeboň
Zadavatel: |  |  | Slatinné lázně Třeboň s.r.o., Lázeňská 1001, 379 01 Třeboň
Kód dílu - Popis | [6 empty] | Cena celkem [CZK]
Náklady ze soupisu prací | [6 empty] | 0 | [12 empty] | -1
| HSV - Práce a dodávky HSV | [5 empty] | 0
| 3 - Svislé a kompletní konstrukce | [5 empty] | 0
| 4 - Vodorovné konstrukce | [5 empty] | 0
| 6 - Úpravy povrchů, podlahy a osazování výplní | [5 empty] | 0
| 9 - Ostatní konstrukce a práce, bourání | [5 empty] | 0
| 997 - Přesun sutě | [5 empty] | 0
| 998 - Přesun hmot | [5 empty] | 0
| PSV - Práce a dodávky PSV | [5 empty] | 0
| 712 - Povlakové krytiny | [5 empty] | 0
| 713 - Izolace tepelné | [5 empty] | 0
| 721 - Zdravotechnika - vnitřní kanalizace | [5 empty] | 0
| 722 - Zdravotechnika - vnitřní vodovod | [5 empty] | 0
| 725 - Zdravotechnika - zařizovací předměty | [5 empty] | 0
| 733 - Ústřední vytápění - rozvodné potrubí | [5 empty] | 0
| 734 - Ústřední vytápění - armatury | [5 empty] | 0
| 735 - Ústřední vytápění - otopná tělesa | [5 empty] | 0
| 741 - Elektroinstalace - silnoproud | [5 empty] | 0
| 751 - Vzduchotechnika | [5 empty] | 0
| 761 - Konstrukce prosvětlovací | [5 empty] | 0
| 763 - Konstrukce suché výstavby | [5 empty] | 0
| 766 - Konstrukce truhlářské | [5 empty] | 0
| 767 - Konstrukce zámečnické | [5 empty] | 0
| 776 - Podlahy povlakové | [5 empty] | 0
| 783 - Dokončovací práce - nátěry | [5 empty] | 0
| 784 - Dokončovací práce - malby a tapety | [5 empty] | 0
| 786 - Dokončovací práce - čalounické úpravy | [5 empty] | 0
| VRN - Vedlejší rozpočtové náklady | [5 empty] | 0
| VRN3 - Zařízení staveniště | [5 empty] | 0
| VRN7 - Provozní vlivy | [5 empty] | 0
SOUPIS PRACÍ
Stavba:
Modernizace rezervační kanceláře LDA
Objekt:
SO 02 - Rezervační a přijímací kancelář
Místo: |  |  | Třeboň |  |  | Datum:
Zadavatel: |  |  | Slatinné lázně Třeboň s.r.o., Lázeňská 1001, 379 01 Třeboň |  |  | Projektant: | 0
Uchazeč: | [5 empty] | Zpracovatel: | 0
PČ | Typ | Kód | Popis | MJ | Množství | J.cena [CZK] | Cena celkem [CZK] | Cenová soustava |  |  | DPH | J. Nh [h] | Nh celkem [h] | J. hmotnost [t] | Hmotnost celkem [t] | J. suť [t] | Suť Celkem [t]
Náklady soupisu celkem | [6 empty] | 0 | [5 empty] | 0 |  | 9.9559 |  | 16.9102 |  | D | -1 | [7 empty] | 0
| D | HSV | Práce a dodávky HSV |  |  |  | 0 | [5 empty] | 0 |  | 3.4457 |  | 14.755 | 1 | D | 0 | ROZPOCET | [6 empty] | 0
| D | 3 | Svislé a kompletní konstrukce |  |  |  | 0 | [5 empty] | 0 |  | 0.31684 |  | 0 | 1 | D | 1 | ROZPOCET | [6 empty] | 0
1 | K | 342272245 | Příčka z pórobetonových hladkých tvárnic na tenkovrstvou maltu tl 150 mm | m2 | 4 | 0 | 0 |  |  |  | základní |  | 0 | 0.07921 | 0.31684 | 0 | 0 | 4 | K | 2 | ROZPOCET | 0 | 0 | 0 | 0 | 0 | 1 | 0 | 4 | 283616294
| D | 4 | Vodorovné konstrukce |  |  |  | 0 | [5 empty] | 0 |  | 0.16587 |  | 0 | 1 | D | 1 | ROZPOCET | [6 empty] | 0
2 | K | 411121221 | Montáž prefabrikovaných ŽB stropů ze stropních desek dl do 900 mm | kus | 3 | 0 | 0 |  |  |  | základní |  | 0 | 0.00229 | 0.00687 | 0 | 0 | 4 | K | 2 | ROZPOCET | 0 | 0 | 0 | 0 | 0 | 1 | 0 | 4 | 1003401938
3 | M | 59341112 | deska stropní plná PZD 890x340x70mm | kus | 3 | 0 | 0 |  |  |  | základní |  | 0 | 0.053 | 0.159 | 0 | 0 | 8 | M | 2 | ROZPOCET | 0 | 0 | 0 | 0 | 0 | 1 | 0 | 4 | 382683892
| D | 6 | Úpravy povrchů, podlahy a osazování výplní |  |  |  | 0 | [5 empty] | 0 |  | 2.9554 |  | 0.0019213 | 1 | D | 1 | ROZPOCET | [6 empty] | 0
4 | K | 612325417 | Oprava vnitřní vápenocementové hladké omítky tl do 20 mm stěn v rozsahu plochy přes 10 do 30 % s celoplošným přeštukováním tl do 3 mm | m2 | 141.85 | 0 | 0 |  |  |  | základní |  | 0 | 0.0206 | 2.9221 | 0 | 0 | 4 | K | 2 | ROZPOCET | 0 | 0 | 0 | 0 | 0 | 1 | 0 | 4 | 2130519281
5 | K | 619991005 | Zakrytí stěny fólií | m2 | 32.021 | 0 | 0 |  |  |  | základní |  | 0 | 0.00104 | 0.033302 | 6e-05 | 0.0019213 | 4 | K | 2 | ROZPOCET | 0 | 0 | 0 | 0 | 0 | 1 | 0 | 4 | 1467761642
| D | 9 | Ostatní konstrukce a práce, bourání |  |  |  | 0 | [5 empty] | 0 |  | 0.00754 |  | 14.7531 | 1 | D | 1 | ROZPOCET | [6 empty] | 0
6 | K | 952901111 | Vyčištění budov bytové a občanské výstavby při výšce podlaží do 4 m | m2 | 115 | 0 | 0 |  |  |  | základní |  | 0 | 4e-05 | 0.0046 | 0 | 0 | 4 | K | 2 | ROZPOCET | 0 | 0 | 0 | 0 | 0 | 1 | 0 | 4 | -1048444711
7 | K | 962031013 | Bourání příček nebo přizdívek z cihel děrovaných tl přes 100 do 150 mm | m2 | 96.512 | 0 | 0 |  |  |  | základní |  | 0 | 0 | 0 | 0.14 | 13.5117 | 4 | K | 2 | ROZPOCET | 0 | 0 | 0 | 0 | 0 | 1 | 0 | 4 | 841954291
8 | K | 968072455 | Vybourání kovových dveřních zárubní pl do 2 m2 | m2 | 9.6 | 0 | 0 |  |  |  | základní |  | 0 | 0 | 0 | 0.076 | 0.7296 | 4 | K | 2 | ROZPOCET | 0 | 0 | 0 | 0 | 0 | 1 | 0 | 4 | -729237968
9 | K | 977151123 | Jádrové vrty diamantovými korunkami do stavebních materiálů D přes 130 do 150 mm | m | 2 | 0 | 0 |  |  |  | základní |  | 0 | 0.00147 | 0.00294 | 0.039 | 0.078 | 4 | K | 2 | ROZPOCET | 0 | 0 | 0 | 0 | 0 | 1 | 0 | 4 | 1161033020
10 | K | 978059541 | Odsekání a odebrání obkladů stěn z vnitřních obkládaček plochy přes 1 m2 | m2 | 6.38 | 0 | 0 |  |  |  | základní |  | 0 | 0 | 0 | 0.068 | 0.43384 | 4 | K | 2 | ROZPOCET | 0 | 0 | 0 | 0 | 0 | 1 | 0 | 4 | -946594796
| D | 997 | Přesun sutě |  |  |  | 0 | [5 empty] | 0 |  | 0 |  | 0 | 1 | D | 1 | ROZPOCET | [6 empty] | 0
11 | K | 997013211 | Vnitrostaveništní doprava suti a vybouraných hmot pro budovy v do 6 m ručně | t | 16.91 | 0 | 0 |  |  |  | základní |  | 0 | 0 | 0 | 0 | 0 | 4 | K | 2 | ROZPOCET | 0 | 0 | 0 | 0 | 0 | 1 | 0 | 4 | 280298568
12 | K | 997013501 | Odvoz suti a vybouraných hmot na skládku nebo meziskládku do 1 km se složením | t | 16.91 | 0 | 0 |  |  |  | základní |  | 0 | 0 | 0 | 0 | 0 | 4 | K | 2 | ROZPOCET | 0 | 0 | 0 | 0 | 0 | 1 | 0 | 4 | -453751474
13 | K | 997013509 | Příplatek k odvozu suti a vybouraných hmot na skládku ZKD 1 km přes 1 km | t | 507.3 | 0 | 0 |  |  |  | základní |  | 0 | 0 | 0 | 0 | 0 | 4 | K | 2 | ROZPOCET | 0 | 0 | 0 | 0 | 0 | 1 | 0 | 4 | 1638815058
14 | K | 997013609 | Poplatek za uložení na skládce (skládkovné) stavebního odpadu ze směsí nebo oddělených frakcí betonu, cihel a keramických výrobků kód odpadu 17 01 07 | t | 16.83 | 0 | 0 |  |  |  | základní |  | 0 | 0 | 0 | 0 | 0 | 4 | K | 2 | ROZPOCET | 0 | 0 | 0 | 0 | 0 | 1 | 0 | 4 | -1383070461
| D | 998 | Přesun hmot |  |  |  | 0 | [5 empty] | 0 |  | 0 |  | 0 | 1 | D | 1 | ROZPOCET | [6 empty] | 0
15 | K | 998018001 | Přesun hmot pro budovy ruční pro budovy v do 6 m | t | 3.446 | 0 | 0 |  |  |  | základní |  | 0 | 0 | 0 | 0 | 0 | 4 | K | 2 | ROZPOCET | 0 | 0 | 0 | 0 | 0 | 1 | 0 | 4 | -1357575963
| D | PSV | Práce a dodávky PSV |  |  |  | 0 | [5 empty] | 0 |  | 6.5102 |  | 2.1552 | 2 | D | 0 | ROZPOCET | [6 empty] | 0
| D | 712 | Povlakové krytiny |  |  |  | 0 | [5 empty] | 0 |  | 0 |  | 0 | 2 | D | 1 | ROZPOCET | [6 empty] | 0
16 | K | 712000001 | Oprava PVC folie střechy - instalační šachta na třeše 100x100x100 cm | m2 | 5 | 0 | 0 |  |  |  | základní |  | 0 | 0 | 0 | 0 | 0 | 16 | K | 2 | ROZPOCET | 0 | 0 | 0 | 0 | 0 | 1 | 0 | 16 | 150748023
| D | 713 | Izolace tepelné |  |  |  | 0 | [5 empty] | 0 |  | 0.05565 |  | 0 | 2 | D | 1 | ROZPOCET | [6 empty] | 0
17 | K | 713131243 | Montáž izolace tepelné stěn lepením celoplošně v kombinaci s mechanickým kotvením rohoží, pásů, dílců, desek tl přes 140 do 200 mm | m2 | 5 | 0 | 0 |  |  |  | základní |  | 0 | 0.0063 | 0.0315 | 0 | 0 | 16 | K | 2 | ROZPOCET | 0 | 0 | 0 | 0 | 0 | 1 | 0 | 16 | 44110061
18 | M | 28375987 | deska EPS 100 fasádní λ=0,037 tl 200mm | m2 | 5.25 | 0 | 0 |  |  |  | základní |  | 0 | 0.0046 | 0.02415 | 0 | 0 | 32 | M | 2 | ROZPOCET | 0 | 0 | 0 | 0 | 0 | 1 | 0 | 16 | 1253154352
19 | K | 998713311 | Přesun hmot procentní pro izolace tepelné ruční v objektech v do 6 m | % | 0 | 0 | 0 |  |  |  | základní |  | 0 | 0 | 0 | 0 | 0 | 16 | K | 2 | ROZPOCET | 0 | 0 | 0 | 0 | 0 | 1 | 0 | 16 | 1341080819
| D | 721 | Zdravotechnika - vnitřní kanalizace |  |  |  | 0 | [5 empty] | 0 |  | 0.07037 |  | 0 | 2 | D | 1 | ROZPOCET | [6 empty] | 0
20 | K | 721140903 | Napojení na stávající litinový dešťový svod DN 100 pro kanlizařní potrubí od VZT jednotek do DN 40 | kus | 2 | 0 | 0 |  |  |  | základní |  | 0 | 0.01067 | 0.02134 | 0 | 0 | 16 | K | 2 | ROZPOCET | 0 | 0 | 0 | 0 | 0 | 1 | 0 | 16 | 367851403
21 | K | 721140905 | Napojení na stávající litinový dešťový svod DN 100 pro kanalizační potrubí do DN 50 | kus | 2 | 0 | 0 |  |  |  | základní |  | 0 | 0.01632 | 0.03264 | 0 | 0 | 16 | K | 2 | ROZPOCET | 0 | 0 | 0 | 0 | 0 | 1 | 0 | 16 | 277600095
22 | K | 721170972 | Potrubí z PVC zaslepení trub DN 50 | kus | 2 | 0 | 0 |  |  |  | základní |  | 0 | 0 | 0 | 0 | 0 | 16 | K | 2 | ROZPOCET | 0 | 0 | 0 | 0 | 0 | 1 | 0 | 16 | 1562771711
23 | K | 721171803 | Demontáž potrubí z PVC do D 75 | m | 4 | 0 | 0 |  |  |  | základní |  | 0 | 0 | 0 | 0 | 0 | 16 | K | 2 | ROZPOCET | 0 | 0 | 0 | 0 | 0 | 1 | 0 | 16 | -1380205439
24 | K | 721174041 | Potrubí kanalizační z PP připojovací DN 32 | m | 22 | 0 | 0 |  |  |  | základní |  | 0 | 0.00041 | 0.00902 | 0 | 0 | 16 | K | 2 | ROZPOCET | 0 | 0 | 0 | 0 | 0 | 1 | 0 | 16 | 2140225669
25 | K | 721174042 | Potrubí kanalizační z PP připojovací DN 40 | m | 11 | 0 | 0 |  |  |  | základní |  | 0 | 0.00041 | 0.00451 | 0 | 0 | 16 | K | 2 | ROZPOCET | 0 | 0 | 0 | 0 | 0 | 1 | 0 | 16 | -1094969842
26 | K | 721174043 | Potrubí kanalizační z PP připojovací DN 50 | m | 3 | 0 | 0 |  |  |  | základní |  | 0 | 0.00048 | 0.00144 | 0 | 0 | 16 | K | 2 | ROZPOCET | 0 | 0 | 0 | 0 | 0 | 1 | 0 | 16 | 1036357853
27 | K | 721194104 | Vyvedení a upevnění odpadních výpustek DN 40 | kus | 1 | 0 | 0 |  |  |  | základní |  | 0 | 0 | 0 | 0 | 0 | 16 | K | 2 | ROZPOCET | 0 | 0 | 0 | 0 | 0 | 1 | 0 | 16 | 1326997228
28 | K | 721194105 | Vyvedení a upevnění odpadních výpustek DN 50 | kus | 2 | 0 | 0 |  |  |  | základní |  | 0 | 0 | 0 | 0 | 0 | 16 | K | 2 | ROZPOCET | 0 | 0 | 0 | 0 | 0 | 1 | 0 | 16 | -293137960
29 | K | 721212005 | Připojení klima jednotky na kanalizační rozvod | soub | 3 | 0 | 0 |  |  |  | základní |  | 0 | 0.00018 | 0.00054 | 0 | 0 | 16 | K | 2 | ROZPOCET | 0 | 0 | 0 | 0 | 0 | 1 | 0 | 16 | 1518817067
30 | K | 721236515 | Montáž kondenzační zápachové uzávěrky DN 32 | kus | 2 | 0 | 0 |  |  |  | základní |  | 0 | 0.00022 | 0.00044 | 0 | 0 | 16 | K | 2 | ROZPOCET | 0 | 0 | 0 | 0 | 0 | 1 | 0 | 16 | 637801619
31 | M | 551618100 | Zápachová uzávěrka pro odvod kondeznátu DN 32/40 AKS4 | kus | 2 | 0 | 0 |  |  |  | základní |  | 0 | 0.00022 | 0.00044 | 0 | 0 | 32 | M | 2 | ROZPOCET | 0 | 0 | 0 | 0 | 0 | 1 | 0 | 16 | 801601685
32 | K | 721290111 | Zkouška těsnosti potrubí kanalizace vodou do DN 125 | soub | 1 | 0 | 0 |  |  |  | základní |  | 0 | 0 | 0 | 0 | 0 | 16 | K | 2 | ROZPOCET | 0 | 0 | 0 | 0 | 0 | 1 | 0 | 16 | -333258032
33 | K | 721900001 | Sekání drážek a protupů pro nové ZTI rozvody bez stavebního vyspravení, odvozu a likvidace sutě | soub | 1 | 0 | 0 |  |  |  | základní |  | 0 | 0 | 0 | 0 | 0 | 16 | K | 2 | ROZPOCET | 0 | 0 | 0 | 0 | 0 | 1 | 0 | 16 | 526403087
34 | K | 721900002 | Zednické přípomoce ZTI a ÚT | % | 0 | 0 | 0 |  |  |  | základní |  | 0 | 0 | 0 | 0 | 0 | 16 | K | 2 | ROZPOCET | 0 | 0 | 0 | 0 | 0 | 1 | 0 | 16 | -71253639
35 | K | 998721101 | Přesun hmot tonážní pro vnitřní kanalizace v objektech v do 6 m | t | 0.07 | 0 | 0 |  |  |  | základní |  | 0 | 0 | 0 | 0 | 0 | 16 | K | 2 | ROZPOCET | 0 | 0 | 0 | 0 | 0 | 1 | 0 | 16 | -1687777523
| D | 722 | Zdravotechnika - vnitřní vodovod |  |  |  | 0 | [5 empty] | 0 |  | 0.04151 |  | 0 | 2 | D | 1 | ROZPOCET | [6 empty] | 0
36 | K | 722130801 | Demontáž potrubí ocelové pozinkované závitové do DN 25 | m | 10 | 0 | 0 |  |  |  | základní |  | 0 | 0 | 0 | 0 | 0 | 16 | K | 2 | ROZPOCET | 0 | 0 | 0 | 0 | 0 | 1 | 0 | 16 | 1871924253
37 | K | 722131912 | Potrubí vodovodní vsazení odbočky do potrubí do DN 20 | soub | 4 | 0 | 0 |  |  |  | základní |  | 0 | 0.00336 | 0.01344 | 0 | 0 | 16 | K | 2 | ROZPOCET | 0 | 0 | 0 | 0 | 0 | 1 | 0 | 16 | -1029250064
38 | K | 722131932 | Potrubí vodovodní zaslepení potrubí do DN 20 | kus | 4 | 0 | 0 |  |  |  | základní |  | 0 | 0.00043 | 0.00172 | 0 | 0 | 16 | K | 2 | ROZPOCET | 0 | 0 | 0 | 0 | 0 | 1 | 0 | 16 | 2061608851
39 | K | 722175002 | Potrubí vodovodní plastové PP-RCT svar polyfúze D 20x2,8 mm | m | 30 | 0 | 0 |  |  |  | základní |  | 0 | 0.00073 | 0.0219 | 0 | 0 | 16 | K | 2 | ROZPOCET | 0 | 0 | 0 | 0 | 0 | 1 | 0 | 16 | -1495932737
40 | K | 722179191 | Příplatek k rozvodu vody z plastů za malý rozsah prací na zakázce do 30 m | soub | 1 | 0 | 0 |  |  |  | základní |  | 0 | 0 | 0 | 0 | 0 | 16 | K | 2 | ROZPOCET | 0 | 0 | 0 | 0 | 0 | 1 | 0 | 16 | 784986489
41 | K | 722181211 | Ochrana vodovodního potrubí přilepenými termoizolačními trubicemi z PE tl do 6 mm DN do 22 mm | m | 30 | 0 | 0 |  |  |  | základní |  | 0 | 4e-05 | 0.0012 | 0 | 0 | 16 | K | 2 | ROZPOCET | 0 | 0 | 0 | 0 | 0 | 1 | 0 | 16 | -2078864121
42 | K | 722181812 | Demontáž plstěných pásů z trub do D 50 | m | 10 | 0 | 0 |  |  |  | základní |  | 0 | 0 | 0 | 0 | 0 | 16 | K | 2 | ROZPOCET | 0 | 0 | 0 | 0 | 0 | 1 | 0 | 16 | -1206068652
43 | K | 722190401 | Vyvedení a upevnění výpustku do DN 25 | kus | 6 | 0 | 0 |  |  |  | základní |  | 0 | 0 | 0 | 0 | 0 | 16 | K | 2 | ROZPOCET | 0 | 0 | 0 | 0 | 0 | 1 | 0 | 16 | 1993112811
44 | K | 722190901 | Uzavření nebo otevření vodovodního potrubí při opravách | kus | 1 | 0 | 0 |  |  |  | základní |  | 0 | 0 | 0 | 0 | 0 | 16 | K | 2 | ROZPOCET | 0 | 0 | 0 | 0 | 0 | 1 | 0 | 16 | 561709858
45 | K | 722220152 | Nástěnka závitová plastová PPR PN 20 DN 20 x G 1/2" | kus | 6 | 0 | 0 |  |  |  | základní |  | 0 | 0.00017 | 0.00102 | 0 | 0 | 16 | K | 2 | ROZPOCET | 0 | 0 | 0 | 0 | 0 | 1 | 0 | 16 | 42372888
46 | K | 722232043 | Kohout kulový přímý G 1/2" PN 42 do 185°C vnitřní závit | kus | 4 | 0 | 0 |  |  |  | základní |  | 0 | 0.00021 | 0.00084 | 0 | 0 | 16 | K | 2 | ROZPOCET | 0 | 0 | 0 | 0 | 0 | 1 | 0 | 16 | 698378771
47 | K | 722239101 | Montáž armatur vodovodních se dvěma závity G 1/2" | kus | 8 | 0 | 0 |  |  |  | základní |  | 0 | 2e-05 | 0.00016 | 0 | 0 | 16 | K | 2 | ROZPOCET | 0 | 0 | 0 | 0 | 0 | 1 | 0 | 16 | -1154344306
48 | K | 722290226 | Zkouška těsnosti vodovodního potrubí do DN 50 | soub | 1 | 0 | 0 |  |  |  | základní |  | 0 | 0.00019 | 0.00019 | 0 | 0 | 16 | K | 2 | ROZPOCET | 0 | 0 | 0 | 0 | 0 | 1 | 0 | 16 | -2055234537
49 | K | 734261233 | Šroubení přímé, rohové mosazné VE4300 G 1/2" s plochým těsněním, vnější/vnitřní závit TIEME | kus | 4 | 0 | 0 |  |  |  | základní |  | 0 | 0.00026 | 0.00104 | 0 | 0 | 16 | K | 2 | ROZPOCET | 0 | 0 | 0 | 0 | 0 | 1 | 0 | 16 | -1846052380
50 | K | 998722101 | Přesun hmot tonážní pro vnitřní vodovod v objektech v do 6 m | t | 0.042 | 0 | 0 |  |  |  | základní |  | 0 | 0 | 0 | 0 | 0 | 16 | K | 2 | ROZPOCET | 0 | 0 | 0 | 0 | 0 | 1 | 0 | 16 | -1572091442
| D | 725 | Zdravotechnika - zařizovací předměty |  |  |  | 0 | [5 empty] | 0 |  | 0.03266 |  | 0 | 2 | D | 1 | ROZPOCET | [6 empty] | 0
51 | K | 725210821 | Demontáž umyvadel bez výtokových armatur | soub | 4 | 0 | 0 |  |  |  | základní |  | 0 | 0 | 0 | 0 | 0 | 16 | K | 2 | ROZPOCET | 0 | 0 | 0 | 0 | 0 | 1 | 0 | 16 | 2051951843
52 | K | 7252191021 | Montáž umyvadla připevněného na šrouby do zdiva | soub | 1 | 0 | 0 |  |  |  | základní |  | 0 | 0.00264 | 0.00264 | 0 | 0 | 16 | K | 2 | ROZPOCET | 0 | 0 | 0 | 0 | 0 | 1 | 0 | 16 | 1878581119
53 | M | 642110050 | Umyvadlo Jika LYRA Plus 55 x 45cm s otvorem pro baterii, barva bílá, obj.č. H8143820001041 | kus | 1 | 0 | 0 |  |  |  | základní |  | 0 | 0.012 | 0.012 | 0 | 0 | 32 | M | 2 | ROZPOCET | 0 | 0 | 0 | 0 | 0 | 1 | 0 | 16 | 1352867136
54 | K | 725319111 | Připojení dřezů na kanalizační výustek včetně montáže příslušné zápachové uzávěrky | soub | 2 | 0 | 0 |  |  |  | základní |  | 0 | 0.00043 | 0.00086 | 0 | 0 | 16 | K | 2 | ROZPOCET | 0 | 0 | 0 | 0 | 0 | 1 | 0 | 16 | -198292926
55 | K | 725819202 | Montáž ventilů rohových G 1/2" | soub | 6 | 0 | 0 |  |  |  | základní |  | 0 | 0.00013 | 0.00078 | 0 | 0 | 16 | K | 2 | ROZPOCET | 0 | 0 | 0 | 0 | 0 | 1 | 0 | 16 | -1105228899
56 | M | 551456580 | Rohový ventil bez filtru SCHELL G 1/2" x 3/8" obj.č. TT1159 | kus | 6 | 0 | 0 |  |  |  | základní |  | 0 | 0.0018 | 0.0108 | 0 | 0 | 32 | M | 2 | ROZPOCET | 0 | 0 | 0 | 0 | 0 | 1 | 0 | 16 | -566956926
57 | K | 725820801 | Demontáž baterie nástěnné do G 3 / 4 | soub | 4 | 0 | 0 |  |  |  | základní |  | 0 | 0 | 0 | 0 | 0 | 16 | K | 2 | ROZPOCET | 0 | 0 | 0 | 0 | 0 | 1 | 0 | 16 | 1691430865
58 | K | 725829111 | Montáž baterie stojánkové dřezové G 1/2 | kus | 2 | 0 | 0 |  |  |  | základní |  | 0 | 0 | 0 | 0 | 0 | 16 | K | 2 | ROZPOCET | 0 | 0 | 0 | 0 | 0 | 1 | 0 | 16 | 983940604
59 | M | 551439870 | Baterie dřezová stojánková páková Novaservis TITANIA 92091 s otočným ramínkem délky 200mm | kus | 2 | 0 | 0 |  |  |  | základní |  | 0 | 0.0015 | 0.003 | 0 | 0 | 32 | M | 2 | ROZPOCET | 0 | 0 | 0 | 0 | 0 | 1 | 0 | 16 | -1148187234
60 | K | 725829131 | Montáž baterie umyvadlové stojánkové G 1/2 ostatní typ | kus | 1 | 0 | 0 |  |  |  | základní |  | 0 | 4e-05 | 4e-05 | 0 | 0 | 16 | K | 2 | ROZPOCET | 0 | 0 | 0 | 0 | 0 | 1 | 0 | 16 | -377553694
61 | M | 551440060 | Baterie umyvadlová stojánková páková Novaservis TITANIA 92096 s otočným ramínkem délky 150mm | kus | 1 | 0 | 0 |  |  |  | základní |  | 0 | 0.0018 | 0.0018 | 0 | 0 | 32 | M | 2 | ROZPOCET | 0 | 0 | 0 | 0 | 0 | 1 | 0 | 16 | -1851254634
62 | K | 725859101 | Montáž ventilů odpadních do DN 32 pro zařizovací předměty | kus | 1 | 0 | 0 |  |  |  | základní |  | 0 | 6e-05 | 6e-05 | 0 | 0 | 16 | K | 2 | ROZPOCET | 0 | 0 | 0 | 0 | 0 | 1 | 0 | 16 | 1905448754
63 | M | 551601250 | Odpadná umyvadlový ventil systém Klick Klack 5/4" Plast Brno EUVCR02 obj.č. TT0402 | kus | 1 | 0 | 0 |  |  |  | základní |  | 0 | 0.0003 | 0.0003 | 0 | 0 | 32 | M | 2 | ROZPOCET | 0 | 0 | 0 | 0 | 0 | 1 | 0 | 16 | -137229631
64 | K | 725860811 | Demontáž uzávěrů zápachu jednoduchých | kus | 4 | 0 | 0 |  |  |  | základní |  | 0 | 0 | 0 | 0 | 0 | 16 | K | 2 | ROZPOCET | 0 | 0 | 0 | 0 | 0 | 1 | 0 | 16 | -2014864414
65 | K | 725869101 | Montáž zápachových uzávěrek umyvadlových do DN 40 | kus | 1 | 0 | 0 |  |  |  | základní |  | 0 | 0.00014 | 0.00014 | 0 | 0 | 16 | K | 2 | ROZPOCET | 0 | 0 | 0 | 0 | 0 | 1 | 0 | 16 | 1818400392
66 | M | 551613140 | Umyvadlový sifon Plast Brno EM0534 - celoplastový sifon DN 40 s převlečnou matkou 5/4". obj.č. VI64541 | kus | 1 | 0 | 0 |  |  |  | základní |  | 0 | 0.00024 | 0.00024 | 0 | 0 | 32 | M | 2 | ROZPOCET | 0 | 0 | 0 | 0 | 0 | 1 | 0 | 16 | 164947417
67 | K | 998725101 | Přesun hmot tonážní pro zařizovací předměty v objektech v do 6 m | t | 0.033 | 0 | 0 |  |  |  | základní |  | 0 | 0 | 0 | 0 | 0 | 16 | K | 2 | ROZPOCET | 0 | 0 | 0 | 0 | 0 | 1 | 0 | 16 | -975029142
68 | K | POZN01 | Dřez kuchyňský - součást dodávky kuchyňské linky včetně osazení dřezu do pracovní desky |  | 0 | 0 | 0 |  |  |  | základní |  | 0 | 0 | 0 | 0 | 0 | 16 | K | 2 | ROZPOCET | 0 | 0 | 0 | 0 | 0 | 1 | 0 | 16 | -1161535189
| D | 733 | Ústřední vytápění - rozvodné potrubí |  |  |  | 0 | [5 empty] | 0 |  | 0.01133 |  | 0 | 2 | D | 1 | ROZPOCET | [6 empty] | 0
69 | K | 733110806 | Demontáž potrubí ocelového závitového do DN 32 | m | 20 | 0 | 0 |  |  |  | základní |  | 0 | 2e-05 | 0.0004 | 0 | 0 | 16 | K | 2 | ROZPOCET | 0 | 0 | 0 | 0 | 0 | 1 | 0 | 16 | -2136971932
70 | K | 733191924 | Napojení na potrubí ocelové závitové do DN 20 | kus | 2 | 0 | 0 |  |  |  | základní |  | 0 | 0.0006 | 0.0012 | 0 | 0 | 16 | K | 2 | ROZPOCET | 0 | 0 | 0 | 0 | 0 | 1 | 0 | 16 | 844878223
71 | K | 733222302 | Potrubí měděné polotvrdé spojované lisováním D 15x1 mm | m | 15 | 0 | 0 |  |  |  | základní |  | 0 | 0.00046 | 0.0069 | 0 | 0 | 16 | K | 2 | ROZPOCET | 0 | 0 | 0 | 0 | 0 | 1 | 0 | 16 | 1128587276
72 | K | 733222303 | Potrubí měděné polotvrdé spojované lisováním D 18x1 mm | m | 5 | 0 | 0 |  |  |  | základní |  | 0 | 0.00056 | 0.0028 | 0 | 0 | 16 | K | 2 | ROZPOCET | 0 | 0 | 0 | 0 | 0 | 1 | 0 | 16 | -1988664607
73 | K | 733224222 | Příplatek k potrubí měděnému za zhotovení přípojky z trubek měděných D 15x1 mm | kus | 3 | 0 | 0 |  |  |  | základní |  | 0 | 1e-05 | 3e-05 | 0 | 0 | 16 | K | 2 | ROZPOCET | 0 | 0 | 0 | 0 | 0 | 1 | 0 | 16 | -141898085
74 | K | 733291101 | Zkouška těsnosti potrubí měděné do D 35x1,5 | soub | 1 | 0 | 0 |  |  |  | základní |  | 0 | 0 | 0 | 0 | 0 | 16 | K | 2 | ROZPOCET | 0 | 0 | 0 | 0 | 0 | 1 | 0 | 16 | 610817435
75 | K | 998733101 | Přesun hmot tonážní pro rozvody potrubí v objektech v do 6 m | t | 0.011 | 0 | 0 |  |  |  | základní |  | 0 | 0 | 0 | 0 | 0 | 16 | K | 2 | ROZPOCET | 0 | 0 | 0 | 0 | 0 | 1 | 0 | 16 | -817905738
| D | 734 | Ústřední vytápění - armatury |  |  |  | 0 | [5 empty] | 0 |  | 0.00798 |  | 0 | 2 | D | 1 | ROZPOCET | [6 empty] | 0
76 | K | 734200821 | Demontáž armatury závitové se dvěma závity do G 1/2 | kus | 4 | 0 | 0 |  |  |  | základní |  | 0 | 9e-05 | 0.00036 | 0 | 0 | 16 | K | 2 | ROZPOCET | 0 | 0 | 0 | 0 | 0 | 1 | 0 | 16 | 106858349
77 | K | 734209113 | Montáž armatury závitové s dvěma závity G 1/2 | kus | 6 | 0 | 0 |  |  |  | základní |  | 0 | 8e-05 | 0.00048 | 0 | 0 | 16 | K | 2 | ROZPOCET | 0 | 0 | 0 | 0 | 0 | 1 | 0 | 16 | -819833277
78 | M | 642861054 | Termostatická hlavice Danfoss RAE 5054 - s připojením CLICK - zápatkové upevnění obj.č. VE5054 | kus | 3 | 0 | 0 |  |  |  | základní |  | 0 | 0.002 | 0.006 | 0 | 0 | 32 | M | 2 | ROZPOCET | 0 | 0 | 0 | 0 | 0 | 1 | 0 | 16 | 82904293
79 | M | 551212170 | Termostatický radiátorový ventil, Danfoss provedení přímé,rohové G 1/2" se zápatkovým upevněním pro termostatickou hlavici obj.č VD1512 | kus | 3 | 0 | 0 |  |  |  | základní |  | 0 | 0.00017667 | 0.00053 | 0 | 0 | 32 | M | 2 | ROZPOCET | 0 | 0 | 0 | 0 | 0 | 1 | 0 | 16 | 850867461
80 | M | 551212180 | Radiátorové uzavíratelné regulační šroubení G 1/2" provedení přímé,rohové GEOS obj.č. VE36124 | kus | 3 | 0 | 0 |  |  |  | základní |  | 0 | 0.00020333 | 0.00061 | 0 | 0 | 32 | M | 2 | ROZPOCET | 0 | 0 | 0 | 0 | 0 | 1 | 0 | 16 | -1497661335
81 | K | 998734101 | Přesun hmot tonážní pro armatury v objektech v do 6 m | t | 0.008 | 0 | 0 |  |  |  | základní |  | 0 | 0 | 0 | 0 | 0 | 16 | K | 2 | ROZPOCET | 0 | 0 | 0 | 0 | 0 | 1 | 0 | 16 | 2143643099
| D | 735 | Ústřední vytápění - otopná tělesa |  |  |  | 0 | [5 empty] | 0 |  | 0.03496 |  | 0 | 2 | D | 1 | ROZPOCET | [6 empty] | 0
82 | K | 735151577.KRD | Otopné těleso KORADO Radik Klasik typ 22 výška/délka 600/1000 mm výkon 1679 W ( chybí rozměry tělesa a přesný typ. V PD poznámka: nové radiátorové těleso Radiátor deskový 2K Stejný typ jako stávající radiátor) | kus | 1 | 0 | 0 |  |  |  | základní |  | 0 | 0.0348 | 0.0348 | 0 | 0 | 16 | K | 2 | ROZPOCET | 0 | 0 | 0 | 0 | 0 | 1 | 0 | 16 | 1308228397
83 | K | 735151821 | Demontáž otopného tělesa panelového dvouřadého délka do 1500 mm pro zpětnou montáž | kus | 2 | 0 | 0 |  |  |  | základní |  | 0 | 8e-05 | 0.00016 | 0 | 0 | 16 | K | 2 | ROZPOCET | 0 | 0 | 0 | 0 | 0 | 1 | 0 | 16 | 566024742
84 | K | 735159210 | Montáž otopných těles | kus | 3 | 0 | 0 |  |  |  | základní |  | 0 | 0 | 0 | 0 | 0 | 16 | K | 2 | ROZPOCET | 0 | 0 | 0 | 0 | 0 | 1 | 0 | 16 | 1163469015
85 | K | 735800001 | Demontáž a zpětnou montáž stávajících těles pro stavební práce v místnostech 03, 02 | soub | 1 | 0 | 0 |  |  |  | základní |  | 0 | 0 | 0 | 0 | 0 | 16 | K | 2 | ROZPOCET | 0 | 0 | 0 | 0 | 0 | 1 | 0 | 16 | 1007409760
86 | K | 735900001 | Vypouštěnía napouštění topného systému, odvzdušnění | soub | 1 | 0 | 0 |  |  |  | základní |  | 0 | 0 | 0 | 0 | 0 | 16 | K | 2 | ROZPOCET | 0 | 0 | 0 | 0 | 0 | 1 | 0 | 16 | 995650752
87 | K | 998735101 | Přesun hmot tonážní pro otopná tělesa v objektech v do 6 m | t | 0.035 | 0 | 0 |  |  |  | základní |  | 0 | 0 | 0 | 0 | 0 | 16 | K | 2 | ROZPOCET | 0 | 0 | 0 | 0 | 0 | 1 | 0 | 16 | 472410848
| D | 741 | Elektroinstalace - silnoproud |  |  |  | 0 | [5 empty] | 0 |  | 0 |  | 0 | 2 | D | 1 | ROZPOCET | [6 empty] | 0
88 | K | 741000001 | Elektroinstalace viz. samostatný rozpočet | soub | 0 | 0 | 0 |  |  |  | základní |  | 0 | 0 | 0 | 0 | 0 | 16 | K | 2 | ROZPOCET | 0 | 0 | 0 | 0 | 0 | 1 | 0 | 16 | -1085032746
89 | K | 741000002 | Zednické přípomoce EI | % | 0 | 0 | 0 |  |  |  | základní |  | 0 | 0 | 0 | 0 | 0 | 16 | K | 2 | ROZPOCET | 0 | 0 | 0 | 0 | 0 | 1 | 0 | 16 | -673690472
| D | 751 | Vzduchotechnika |  |  |  | 0 | [5 empty] | 0 |  | 0.0796 |  | 0 | 2 | D | 1 | ROZPOCET | [6 empty] | 0
90 | K | 751721113 | Montáž klimatizační jednotky venkovní s jednofázovým napájením do 4 vnitřních jednotek | kus | 1 | 0 | 0 |  |  |  | základní |  | 0 | 0 | 0 | 0 | 0 | 16 | K | 2 | ROZPOCET | 0 | 0 | 0 | 0 | 0 | 1 | 0 | 16 | -475607332
91 | M | 42952017 | jednotka klimatizační venkovní jednofázové napájení do 4 vnitřních jednotek o výkonu do 8,0kW | kus | 1 | 0 | 0 |  |  |  | základní |  | 0 | 0.059 | 0.059 | 0 | 0 | 32 | M | 2 | ROZPOCET | 0 | 0 | 0 | 0 | 0 | 1 | 0 | 16 | 347779654
92 | K | 751731111 | Montáž fan-coilu kazetového dvoutrubního jednocestného | kus | 4 | 0 | 0 |  |  |  | základní |  | 0 | 0 | 0 | 0 | 0 | 16 | K | 2 | ROZPOCET | 0 | 0 | 0 | 0 | 0 | 1 | 0 | 16 | -1259296003
93 | M | 42952099 | vnitřní stropní kazetová jednotka | kus | 4 | 0 | 0 |  |  |  | základní |  | 0 | 0 | 0 | 0 | 0 | 32 | M | 2 | ROZPOCET | 0 | 0 | 0 | 0 | 0 | 1 | 0 | 16 | 744643305
94 | K | 751791111 | Montáž napojovacího měděného potrubí předizolovaného 6 (1/4" x 0,8) | m | 50 | 0 | 0 |  |  |  | základní |  | 0 | 0 | 0 | 0 | 0 | 16 | K | 2 | ROZPOCET | 0 | 0 | 0 | 0 | 0 | 1 | 0 | 16 | -593700406
95 | M | 42981907 | trubka předizolovaná Cu 1/4" (6 mm), stěna tl 0,8 mm, izolace 9mm | m | 51.5 | 0 | 0 |  |  |  | základní |  | 0 | 0.0004 | 0.0206 | 0 | 0 | 32 | M | 2 | ROZPOCET | 0 | 0 | 0 | 0 | 0 | 1 | 0 | 16 | -890315333
96 | K | 751900001 | Zednické přípomoce klimatizace | % | 0 | 0 | 0 |  |  |  | základní |  | 0 | 0 | 0 | 0 | 0 | 16 | K | 2 | ROZPOCET | 0 | 0 | 0 | 0 | 0 | 1 | 0 | 16 | -1849034204
97 | K | 998751201 | Přesun hmot procentní pro vzduchotechniku v objektech v do 12 m | % | 0 | 0 | 0 |  |  |  | základní |  | 0 | 0 | 0 | 0 | 0 | 16 | K | 2 | ROZPOCET | 0 | 0 | 0 | 0 | 0 | 1 | 0 | 16 | 2084965723
| D | 761 | Konstrukce prosvětlovací |  |  |  | 0 | [5 empty] | 0 |  | 0.10035 |  | 0 | 2 | D | 1 | ROZPOCET | [6 empty] | 0
98 | K | 761000001 | Vntřní prosklená stěna fixní 1750x1630 mm, sklo Float ESG 10 mm kalené, zasklívací profily 24/25, kování imitace nerezu | kus | 1 | 0 | 0 |  |  |  | základní |  | 0 | 0.10035 | 0.10035 | 0 | 0 | 16 | K | 2 | ROZPOCET | 0 | 0 | 0 | 0 | 0 | 1 | 0 | 16 | -376623130
99 | K | 761000002 | Skleněná stěna s posuvnými dveřmi 2115x2500 mm, sklo Float ESG 10 mm čiré kalené kování imitace nerezu, zámek dveří do podlahy | kus | 1 | 0 | 0 |  |  |  | základní |  | 0 | 0 | 0 | 0 | 0 | 16 | K | 2 | ROZPOCET | 0 | 0 | 0 | 0 | 0 | 1 | 0 | 16 | 1528673922
100 | K | 761000003 | Stavební přípomoce prosklené stěny | % | 0 | 0 | 0 |  |  |  | základní |  | 0 | 0 | 0 | 0 | 0 | 16 | K | 2 | ROZPOCET | 0 | 0 | 0 | 0 | 0 | 1 | 0 | 16 | 723448092
101 | K | 998761201 | Přesun hmot procentní pro konstrukce prosvětlovací v objektech v do 6 m | % | 0 | 0 | 0 |  |  |  | základní |  | 0 | 0 | 0 | 0 | 0 | 16 | K | 2 | ROZPOCET | 0 | 0 | 0 | 0 | 0 | 1 | 0 | 16 | -1619318283
| D | 763 | Konstrukce suché výstavby |  |  |  | 0 | [5 empty] | 0 |  | 4.4327 |  | 0.28715 | 2 | D | 1 | ROZPOCET | [6 empty] | 0
102 | K | 763111462 | SDK příčka tl 150 mm profil CW+UW 100 desky 2x akustická 12,5 s izolací EI 90 Rw 61 dB | m2 | 53.42 | 0 | 0 |  |  |  | základní |  | 0 | 0.05984 | 3.1967 | 0 | 0 | 16 | K | 2 | ROZPOCET | 0 | 0 | 0 | 0 | 0 | 1 | 0 | 16 | -1388171980
103 | K | 763111811 | Demontáž SDK příčky s jednoduchou ocelovou nosnou konstrukcí opláštění jednoduché | m2 | 9.044 | 0 | 0 |  |  |  | základní |  | 0 | 0 | 0 | 0.03175 | 0.28715 | 16 | K | 2 | ROZPOCET | 0 | 0 | 0 | 0 | 0 | 1 | 0 | 16 | 1415429459
104 | K | 763131491 | SDK podhled deska 1x akustická s izolací dvouvrstvá spodní kce profil CD+UD REI 90 Rw 60 dB | m2 | 21 | 0 | 0 |  |  |  | základní |  | 0 | 0.01661 | 0.34881 | 0 | 0 | 16 | K | 2 | ROZPOCET | 0 | 0 | 0 | 0 | 0 | 1 | 0 | 16 | -1103459868
105 | K | 763131731 | SDK podhled - čelo pro kazetové podhledy (F lišta) tl 12,5 mm | m | 24.9 | 0 | 0 |  |  |  | základní |  | 0 | 1e-05 | 0.000249 | 0 | 0 | 16 | K | 2 | ROZPOCET | 0 | 0 | 0 | 0 | 0 | 1 | 0 | 16 | 939150591
106 | K | 763164651 | SDK obklad kcí tvaru U š přes 1,2 m desky 1xA 12,5 | m | 3.23 | 0 | 0 |  |  |  | základní |  | 0 | 0.01211 | 0.039115 | 0 | 0 | 16 | K | 2 | ROZPOCET | 0 | 0 | 0 | 0 | 0 | 1 | 0 | 16 | 1249001845
107 | K | 763181421 | Ztužující výplň otvoru pro dveře s UA a UW profilem pro příčky přes 2,80 do 3,25 m | kus | 5 | 0 | 0 |  |  |  | základní |  | 0 | 0.01583 | 0.07915 | 0 | 0 | 16 | K | 2 | ROZPOCET | 0 | 0 | 0 | 0 | 0 | 1 | 0 | 16 | -233609232
108 | K | 763431001 | Montáž minerálního podhledu s vyjímatelnými panely vel. do 0,36 m2 na zavěšený viditelný rošt | m2 | 109.04 | 0 | 0 |  |  |  | základní |  | 0 | 0.00705 | 0.76873 | 0 | 0 | 16 | K | 2 | ROZPOCET | 0 | 0 | 0 | 0 | 0 | 1 | 0 | 16 | 55244302
109 | M | RMAT0001 | minerální podhled povrch štukový 600/600/13 mm | m2 | 119.94 | 0 | 0 |  |  |  | základní |  | 0 | 0 | 0 | 0 | 0 | 32 | M | 2 | ROZPOCET | 0 | 0 | 0 | 0 | 0 | 1 | 0 | 16 | 87125969
110 | K | 763431901 | Zesílení kce UA profilem + opláštění 1x12,5 mm | soub | 1 | 0 | 0 |  |  |  | základní |  | 0 | 0 | 0 | 0 | 0 | 16 | K | 2 | ROZPOCET | 0 | 0 | 0 | 0 | 0 | 1 | 0 | 16 | 2100914188
111 | K | 998763310 | Přesun hmot procentní pro dřevostavby ruční v objektech v do 6 m | % | 0 | 0 | 0 |  |  |  | základní |  | 0 | 0 | 0 | 0 | 0 | 16 | K | 2 | ROZPOCET | 0 | 0 | 0 | 0 | 0 | 1 | 0 | 16 | -1417036364
| D | 766 | Konstrukce truhlářské |  |  |  | 0 | [5 empty] | 0 |  | 0.0018 |  | 1.5613 | 2 | D | 1 | ROZPOCET | [6 empty] | 0
112 | K | 766411812 | Demontáž truhlářského obložení stěn z panelů plochy přes 1,5 m2 | m2 | 43.41 | 0 | 0 |  |  |  | základní |  | 0 | 0 | 0 | 0.02465 | 1.0701 | 16 | K | 2 | ROZPOCET | 0 | 0 | 0 | 0 | 0 | 1 | 0 | 16 | -1965255045
113 | K | 766411822 | Demontáž truhlářského obložení stěn podkladových roštů | m2 | 43.41 | 0 | 0 |  |  |  | základní |  | 0 | 0 | 0 | 0.008 | 0.34728 | 16 | K | 2 | ROZPOCET | 0 | 0 | 0 | 0 | 0 | 1 | 0 | 16 | -1164352582
114 | K | 766660171 | Montáž dveřních křídel otvíravých jednokřídlových š do 0,8 m do obložkové zárubně | kus | 2 | 0 | 0 |  |  |  | základní |  | 0 | 0 | 0 | 0 | 0 | 16 | K | 2 | ROZPOCET | 0 | 0 | 0 | 0 | 0 | 1 | 0 | 16 | -2120502101
115 | M | RMAT0008 | dveře vnitřní otočné jednokřídlové bezpolodrážkové, povrch CPL, sklo satinátobílé antiscratch 8 mm kalené, příprava na zámek CISA 80/210 cm | kus | 1 | 0 | 0 |  |  |  | základní |  | 0 | 0 | 0 | 0 | 0 | 32 | M | 2 | ROZPOCET | 0 | 0 | 0 | 0 | 0 | 1 | 0 | 16 | -1324469514
116 | M | RMAT0009 | dveře vnitřní otočné jednokřídlové bezpolodrážkové, povrch CPL, sklo satinátobílé antiscratch 8 mm kalené, příprava na zámek CISA 70/197 cm | kus | 1 | 0 | 0 |  |  |  | základní |  | 0 | 0 | 0 | 0 | 0 | 32 | M | 2 | ROZPOCET | 0 | 0 | 0 | 0 | 0 | 1 | 0 | 16 | 995412413
117 | K | 766660172 | Montáž dveřních křídel otvíravých jednokřídlových š přes 0,8 m do obložkové zárubně | kus | 2 | 0 | 0 |  |  |  | základní |  | 0 | 0 | 0 | 0 | 0 | 16 | K | 2 | ROZPOCET | 0 | 0 | 0 | 0 | 0 | 1 | 0 | 16 | -22487043
118 | M | RMAT0010 | dveře vnitřní otočné jednokřídlové bezpolodrážkové, povrch CPL, sklo satinátobílé antiscratch 8 mm kalené, příprava na zámek CISA 90/210 cm | kus | 2 | 0 | 0 |  |  |  | základní |  | 0 | 0 | 0 | 0 | 0 | 32 | M | 2 | ROZPOCET | 0 | 0 | 0 | 0 | 0 | 1 | 0 | 16 | -652924456
119 | K | 766682111 | Montáž zárubní obložkových pro dveře jednokřídlové tl stěny do 170 mm | kus | 4 | 0 | 0 |  |  |  | základní |  | 0 | 0.00045 | 0.0018 | 0 | 0 | 16 | K | 2 | ROZPOCET | 0 | 0 | 0 | 0 | 0 | 1 | 0 | 16 | -910261760
120 | M | RMAT0005 | obložková zárubeň - spojení v rohu na tupo, povrch CPL Premium, příprava pro zámek CISA 90/210 cm | kus | 2 | 0 | 0 |  |  |  | základní |  | 0 | 0 | 0 | 0 | 0 | 32 | M | 2 | ROZPOCET | 0 | 0 | 0 | 0 | 0 | 1 | 0 | 16 | -1661122948
121 | M | RMAT0006 | obložková zárubeň - spojení v rohu na tupo, povrch CPL Premium, příprava pro zámek CISA 80/210 cm | kus | 1 | 0 | 0 |  |  |  | základní |  | 0 | 0 | 0 | 0 | 0 | 32 | M | 2 | ROZPOCET | 0 | 0 | 0 | 0 | 0 | 1 | 0 | 16 | -1632940227
122 | M | RMAT0007 | obložková zárubeň - spojení v rohu na tupo, povrch CPL Premium, příprava pro zámek CISA 70/197 cm | kus | 1 | 0 | 0 |  |  |  | základní |  | 0 | 0 | 0 | 0 | 0 | 32 | M | 2 | ROZPOCET | 0 | 0 | 0 | 0 | 0 | 1 | 0 | 16 | -910718788
123 | K | 766691914 | Vyvěšení nebo zavěšení dřevěných křídel dveří pl do 2 m2 | kus | 6 | 0 | 0 |  |  |  | základní |  | 0 | 0 | 0 | 0.024 | 0.144 | 16 | K | 2 | ROZPOCET | 0 | 0 | 0 | 0 | 0 | 1 | 0 | 16 | 1540311050
124 | K | 766700001 | Kuchyňská linka vč. dodávky dřezu - budou součástí dodávky interiéru | soub | 0 | 0 | 0 |  |  |  | základní |  | 0 | 0 | 0 | 0 | 0 | 16 | K | 2 | ROZPOCET | 0 | 0 | 0 | 0 | 0 | 1 | 0 | 16 | -1155574387
125 | K | 998766201 | Přesun hmot procentní pro kce truhlářské v objektech v do 6 m | % | 0 | 0 | 0 |  |  |  | základní |  | 0 | 0 | 0 | 0 | 0 | 16 | K | 2 | ROZPOCET | 0 | 0 | 0 | 0 | 0 | 1 | 0 | 16 | -1609087776
| D | 767 | Konstrukce zámečnické |  |  |  | 0 | [5 empty] | 0 |  | 0 |  | 0 | 2 | D | 1 | ROZPOCET | [6 empty] | 0
126 | K | 767000001 | Ocelová konstrukce - výroba dle výkresu č. D07 Nový stav, ocelová konstrukce. Provedení OK: Musí být provedena jako interiérová pohledová konstrukce , otvory pro instalace EI provedeny vypálením laserem stejně jako formátování. Barva RAL 9005. | kg | 270 | 0 | 0 |  |  |  | základní |  | 0 | 0 | 0 | 0 | 0 | 16 | K | 2 | ROZPOCET | 0 | 0 | 0 | 0 | 0 | 1 | 0 | 16 | -1307240420
127 | K | 767000002 | Zednícké přípomoce ocelové konstrukce | % | 0 | 0 | 0 |  |  |  | základní |  | 0 | 0 | 0 | 0 | 0 | 16 | K | 2 | ROZPOCET | 0 | 0 | 0 | 0 | 0 | 1 | 0 | 16 | 1388330571
| D | 776 | Podlahy povlakové |  |  |  | 0 | [5 empty] | 0 |  | 1.5014 |  | 0.30672 | 2 | D | 1 | ROZPOCET | [6 empty] | 0
128 | K | 776111117 | Broušení stávajícího podkladu povlakových podlah diamantovým kotoučem | m2 | 115.915 | 0 | 0 |  |  |  | základní |  | 0 | 0 | 0 | 0 | 0 | 16 | K | 2 | ROZPOCET | 0 | 0 | 0 | 0 | 0 | 1 | 0 | 16 | -2109629921
129 | K | 776111131 | Broušení podkladu pod povlakové povrchy stěn | m2 | 6.45 | 0 | 0 |  |  |  | základní |  | 0 | 0 | 0 | 0 | 0 | 16 | K | 2 | ROZPOCET | 0 | 0 | 0 | 0 | 0 | 1 | 0 | 16 | -1844881963
130 | K | 776111311 | Vysátí podkladu povlakových podlah | m2 | 115.915 | 0 | 0 |  |  |  | základní |  | 0 | 0 | 0 | 0 | 0 | 16 | K | 2 | ROZPOCET | 0 | 0 | 0 | 0 | 0 | 1 | 0 | 16 | -719594381
131 | K | 776121321 | Neředěná penetrace savého podkladu povlakových podlah | m2 | 109.04 | 0 | 0 |  |  |  | základní |  | 0 | 0.0002 | 0.021808 | 0 | 0 | 16 | K | 2 | ROZPOCET | 0 | 0 | 0 | 0 | 0 | 1 | 0 | 16 | 1586843867
132 | K | 776121324 | Neředěná penetrace savého podkladu pod povlakové povrchy stěn | m2 | 6.45 | 0 | 0 |  |  |  | základní |  | 0 | 0.0002 | 0.00129 | 0 | 0 | 16 | K | 2 | ROZPOCET | 0 | 0 | 0 | 0 | 0 | 1 | 0 | 16 | -1566521580
133 | K | 776141112 | Stěrka podlahová nivelační pro vyrovnání podkladu povlakových podlah pevnosti 20 MPa tl přes 3 do 5 mm | m2 | 109.04 | 0 | 0 |  |  |  | základní |  | 0 | 0.00758 | 0.82652 | 0 | 0 | 16 | K | 2 | ROZPOCET | 0 | 0 | 0 | 0 | 0 | 1 | 0 | 16 | -1749923575
134 | K | 776201811 | Demontáž lepených povlakových podlah bez podložky ručně | m2 | 109.74 | 0 | 0 |  |  |  | základní |  | 0 | 0 | 0 | 0.0025 | 0.27435 | 16 | K | 2 | ROZPOCET | 0 | 0 | 0 | 0 | 0 | 1 | 0 | 16 | 106407547
135 | K | 776211211 | Lepení textilních čtverců | m2 | 104.92 | 0 | 0 |  |  |  | základní |  | 0 | 0.0002 | 0.020984 | 0 | 0 | 16 | K | 2 | ROZPOCET | 0 | 0 | 0 | 0 | 0 | 1 | 0 | 16 | -661279249
136 | M | 69751085 | koberec 500x500mm, smyčka/střižená smyčka, vlákno 100% PA, hm 700g/m2, zátěž 33, útlum 23dB, hořlavost Bfl S1 | m2 | 130 | 0 | 0 |  |  |  | základní |  | 0 | 0.00422 | 0.5486 | 0 | 0 | 32 | M | 2 | ROZPOCET | 0 | 0 | 0 | 0 | 0 | 1 | 0 | 16 | -1752521828
137 | K | 776231111 | Lepení lamel a čtverců z vinylu standardním lepidlem | m2 | 4.12 | 0 | 0 |  |  |  | základní |  | 0 | 0.0003 | 0.001236 | 0 | 0 | 16 | K | 2 | ROZPOCET | 0 | 0 | 0 | 0 | 0 | 1 | 0 | 16 | -1050967951
138 | M | 28411050 | dílce vinylové tl 2,0mm, nášlapná vrstva 0,40mm, úprava PUR, třída zátěže 23/32/41, otlak 0,05mm, R10, třída otěru T, hořlavost Bfl S1, bez ftalátů | m2 | 5.356 | 0 | 0 |  |  |  | základní |  | 0 | 0.00368 | 0.01971 | 0 | 0 | 32 | M | 2 | ROZPOCET | 0 | 0 | 0 | 0 | 0 | 1 | 0 | 16 | -1727116833
139 | K | 776410811 | Odstranění soklíků a lišt pryžových nebo plastových | m | 107.9 | 0 | 0 |  |  |  | základní |  | 0 | 0 | 0 | 0.0003 | 0.03237 | 16 | K | 2 | ROZPOCET | 0 | 0 | 0 | 0 | 0 | 1 | 0 | 16 | -2050686098
140 | K | 7764111111 | Montáž obvodových soklíků výšky do 80 mm - vinyl | m | 8 | 0 | 0 |  |  |  | základní |  | 0 | 1e-05 | 8e-05 | 0 | 0 | 16 | K | 2 | ROZPOCET | 0 | 0 | 0 | 0 | 0 | 1 | 0 | 16 | 1008808375
141 | M | 284110071 | sokl pro vinyl | m | 8.16 | 0 | 0 |  |  |  | základní |  | 0 | 0.00028 | 0.0022848 | 0 | 0 | 32 | M | 2 | ROZPOCET | 0 | 0 | 0 | 0 | 0 | 1 | 0 | 16 | 674836486
142 | K | 7764111112 | Montáž obvodových soklíků výšky do 80 mm - koberec řezaný | m | 84 | 0 | 0 |  |  |  | základní |  | 0 | 1e-05 | 0.00084 | 0 | 0 | 16 | K | 2 | ROZPOCET | 0 | 0 | 0 | 0 | 0 | 1 | 0 | 16 | -1955557786
143 | M | 284110072 | lišta koberec | m | 85.68 | 0 | 0 |  |  |  | základní |  | 0 | 0.00028 | 0.02399 | 0 | 0 | 32 | M | 2 | ROZPOCET | 0 | 0 | 0 | 0 | 0 | 1 | 0 | 16 | -8451293
144 | K | 776521111 | Lepení pásů z PVC na stěnu výšky do 2,0 m | m2 | 6.45 | 0 | 0 |  |  |  | základní |  | 0 | 0.0005 | 0.003225 | 0 | 0 | 16 | K | 2 | ROZPOCET | 0 | 0 | 0 | 0 | 0 | 1 | 0 | 16 | 1518848686
145 | M | 28411050 | dílce vinylové tl 2,0mm, nášlapná vrstva 0,40mm, úprava PUR, třída zátěže 23/32/41, otlak 0,05mm, R10, třída otěru T, hořlavost Bfl S1, bez ftalátů | m2 | 8.385 | 0 | 0 |  |  |  | základní |  | 0 | 0.00368 | 0.030857 | 0 | 0 | 32 | M | 2 | ROZPOCET | 0 | 0 | 0 | 0 | 0 | 1 | 0 | 16 | 1759190207
146 | K | 776991821 | Odstranění lepidla ručně z podlah | m2 | 109.74 | 0 | 0 |  |  |  | základní |  | 0 | 0 | 0 | 0 | 0 | 16 | K | 2 | ROZPOCET | 0 | 0 | 0 | 0 | 0 | 1 | 0 | 16 | -471842448
147 | K | 998776201 | Přesun hmot procentní pro podlahy povlakové v objektech v do 6 m | % | 0 | 0 | 0 |  |  |  | základní |  | 0 | 0 | 0 | 0 | 0 | 16 | K | 2 | ROZPOCET | 0 | 0 | 0 | 0 | 0 | 1 | 0 | 16 | -1443888003
| D | 783 | Dokončovací práce - nátěry |  |  |  | 0 | [5 empty] | 0 |  | 0 |  | 0 | 2 | D | 1 | ROZPOCET | [6 empty] | 0
148 | K | 783806811 | Odstranění nátěrů z omítek oškrábáním | m2 | 141.85 | 0 | 0 |  |  |  | základní |  | 0 | 0 | 0 | 0 | 0 | 16 | K | 2 | ROZPOCET | 0 | 0 | 0 | 0 | 0 | 1 | 0 | 16 | -177862777
| D | 784 | Dokončovací práce - malby a tapety |  |  |  | 0 | [5 empty] | 0 |  | 0.13984 |  | 0 | 2 | D | 1 | ROZPOCET | [6 empty] | 0
149 | K | 784181101 | Základní akrylátová jednonásobná bezbarvá penetrace podkladu v místnostech v do 3,80 m | m2 | 279.69 | 0 | 0 |  |  |  | základní |  | 0 | 0.00021 | 0.058735 | 0 | 0 | 16 | K | 2 | ROZPOCET | 0 | 0 | 0 | 0 | 0 | 1 | 0 | 16 | -1721546950
150 | K | 784221101 | Dvojnásobné bílé malby ze směsí za sucha dobře otěruvzdorných v místnostech do 3,80 m | m2 | 279.69 | 0 | 0 |  |  |  | základní |  | 0 | 0.00029 | 0.08111 | 0 | 0 | 16 | K | 2 | ROZPOCET | 0 | 0 | 0 | 0 | 0 | 1 | 0 | 16 | -1669643527
| D | 786 | Dokončovací práce - čalounické úpravy |  |  |  | 0 | [5 empty] | 0 |  | 0 |  | 0 | 2 | D | 1 | ROZPOCET | [6 empty] | 0
151 | K | 786624121 | Montáž lamelové žaluzie do oken zdvojených kovových otevíravých, sklápěcích a vyklápěcích - okna do fasády (50% plochy oken) | m2 | 15.741 | 0 | 0 |  |  |  | základní |  | 0 | 0 | 0 | 0 | 0 | 16 | K | 2 | ROZPOCET | 0 | 0 | 0 | 0 | 0 | 1 | 0 | 16 | -1454134948
152 | M | RMAT0002 | žaluzie vertikální interiérové | m2 | 15.741 | 0 | 0 |  |  |  | základní |  | 0 | 0 | 0 | 0 | 0 | 32 | M | 2 | ROZPOCET | 0 | 0 | 0 | 0 | 0 | 1 | 0 | 16 | -1572395041
153 | K | 786626121 | Montáž lamelové žaluzie vnitřní nebo do oken dvojitých kovových - vnitřní prosklené stěny | m2 | 8.14 | 0 | 0 |  |  |  | základní |  | 0 | 0 | 0 | 0 | 0 | 16 | K | 2 | ROZPOCET | 0 | 0 | 0 | 0 | 0 | 1 | 0 | 16 | -2044461827
154 | M | RMAT0003 | žaluzie vertikální interiérové | m2 | 8.14 | 0 | 0 |  |  |  | základní |  | 0 | 0 | 0 | 0 | 0 | 32 | M | 2 | ROZPOCET | 0 | 0 | 0 | 0 | 0 | 1 | 0 | 16 | -1338730976
155 | K | 998786201 | Přesun hmot procentní pro stínění a čalounické úpravy v objektech v do 6 m | % | 0 | 0 | 0 |  |  |  | základní |  | 0 | 0 | 0 | 0 | 0 | 16 | K | 2 | ROZPOCET | 0 | 0 | 0 | 0 | 0 | 1 | 0 | 16 | 1680561399
| D | VRN | Vedlejší rozpočtové náklady |  |  |  | 0 | [5 empty] | 0 |  | 0 |  | 0 | 5 | D | 0 | ROZPOCET | [6 empty] | 0
| D | VRN3 | Zařízení staveniště |  |  |  | 0 | [5 empty] | 0 |  | 0 |  | 0 | 5 | D | 1 | ROZPOCET | [6 empty] | 0
156 | K | 030001000 | Zařízení staveniště | soub | 1 | 0 | 0 |  |  |  | základní |  | 0 | 0 | 0 | 0 | 0 | 1024 | K | 2 | ROZPOCET | 0 | 0 | 0 | 0 | 0 | 1 | 0 | 1024 | -1142277937
| D | VRN7 | Provozní vlivy |  |  |  | 0 | [5 empty] | 0 |  | 0 |  | 0 | 5 | D | 1 | ROZPOCET | [6 empty] | 0
157 | K | 070001000 | Provozní vlivy | soub | 1 | 0 | 0 |  |  |  | základní |  | 0 | 0 | 0 | 0 | 0 | 1024 | K | 2 | ROZPOCET | 0 | 0 | 0 | 0 | 0 | 1 | 0 | 1024 | 1386727106

## EI REK 2.NP
Modernizace rezervační kanceláře LDA
EI rekapitulace 2.NP
zadavatel: Slatinné lázně Třeboň s.r.o., Lázeňská 1001, 379 01 Třeboň
Název | Hodnota A | Hodnota B
Základní náklady
Dodávka | 0
Doprava (..%), Přesun (..%) | 0 | 0
Montáž - materiál |  | 0
Montáž - práce |  | 0
Mezisoučet 1 | 0 | 0
PPV (..%) z montáže: materiál + práce |  | 0
Nátěry |  | 0
Zemní práce |  | 0
PPV 0,00% z nátěrů a zemních prací |  | 0
Mezisoučet 2 | 0 | 0
Dodav. dokumentace 0,00% z mezisoučtu 2 |  | 0
Rizika a pojištění 0,00% z mezisoučtu 2 |  | 0
Opravy v záruce 0,00% z mezisoučtu 1 |  | 0
Základní náklady celkem |  | 0
Vedlejší náklady
GZS (..%) |  | 0
Provozní vlivy (..%) |  | 0
Vedlejší náklady celkem |  | 0
Kompletační činnost |  | 0
Náklady celkem |  | 0
Základ a hodnota DPH 0% | 0 | 0
Základ a hodnota DPH 0% | 0 | 0
Náklady celkem s DPH |  | 0
Roční nárůst cen 0,00% |  | 0
Roční nárůst cen 0,00% |  | 0
Součty odstavců | Materiál | Montáž
Specifikace dodávky - Rk | 0 | 0
Dodávky | 0 | 0
Elektromontáže C21M, C22M | 0 | 0
Demontáže 1.n.p. | 0 | 0
Pododstavec 2 - Instalace 1.n.p. | 0 | 0
Pododstavec 2 - 2.n.p. | 0 | 0
Pododstavec 3 - rozšíření EZS | 0 | 0
Pododstavec 3 - inf pořadový systém | 0 | 0

## EI Rozpočet 2.NP
Modernizace rezervační kanceláře LDA
Účastník vyplní takto označené buňky
Uvedené ceny jsou v Kč a nezahrnují DPH, pokud to není uvedeno.
EI ROZPOČET 2.NP
Pozice | Název | Mj | Počet | Materiál jedn.c. | Materiál celkem | Montážní položka | Montáž jedn. c. | Montáž celkem | Cena | Cena celkem bez DPH | Pozn. | 0
| Specifikace dodávky - Rk | [10 empty] | 0
1 | Rozvodnice, POD omítku, bílé dveře, N/PE svorkovnice, 4 řady, 96 modulů | ks | 1 | 0 | 0 |  | 0 | 0 | 0 | 0 |  | 0
2 | Hlavní vypínač, 4-pól, In=32A | ks | 2 | 0 | 0 |  | 0 | 0 | 0 | 0
3 | Svodič přepětí třídy T2+T3 (II+III, C+D), modulový, 4pól, Un=280V | ks | 2 | 0 | 0 |  | 0 | 0 | 0 | 0
4 | Jistič PL6, char B, 1-pólový, Icn=6kA, In=10A | ks | 12 | 0 | 0 |  | 0 | 0 | 0 | 0
5 | Instalační stykač, Uc=24V AC/DC, In=20A, 2zap. kont. | ks | 2 | 0 | 0 |  | 0 | 0 | 0 | 0
6 | Impulsní relé, tlačítko, 230V~, 1zap. kontakt, 16A | ks | 10 | 0 | 0 |  | 0 | 0 | 0 | 0
7 | Chránič s nadproudovou ochranou, Ir=250A+puls.SS, A, 1+N, 6kA, char.B, Idn=0.03A, In=16A | ks | 10 | 0 | 0 |  | 0 | 0 | 0 | 0
8 | Pojistkový odpínač pro válcové pojistky C14 do 50A, 3+N-pól | ks | 1 | 0 | 0 |  | 0 | 0 | 0 | 0
9 | Chránič Icn=6kA, Ir=250A, typ A, 4-pól, Idn=0.03A, In=25A | ks | 1 | 0 | 0 |  | 0 | 0 | 0 | 0
10 | Jistič PL6, char B, 1-pólový, Icn=6kA, In=16A | ks | 3 | 0 | 0 |  | 0 | 0 | 0 | 0
11 | Jistič PL6, char C, 1-pólový, Icn=6kA, In=25A | ks | 1 | 0 | 0 |  | 0 | 0 | 0 | 0
| Specifikace dodávky - celkem Rk |  |  |  | 0 |  |  | 0 |  | 0
Dodávky
12 | Specifikace dodávky - Rk | ks | 1 | 0 | 0 |  | 0 | 0 | 0 | 0
13 | Ventilátor prm. 100 mm, 85 m3/hod., 230V/8W, s doběh. relé | ks | 1 | 0 | 0 |  | 0 | 0 | 0 | 0
| Dodávky - celkem |  |  |  | 0 |  |  | 0 |  | 0
Elektromontáže C21M, C22M
Demontáže 1.n.p.
14 | LEXI-Net kabel Cat 6A S/FTP LSOH licna (Dca) 27 AWG 500m cívka, oranžový plášť | m | 950 | 0 | 0 |  | 0 | 0 | 0 | 0
15 | LEXI-Net Konektor RJ45 8/8 50u licna kulatá FTP CAT6A - otvor pro vodič 1,1mm s vložkou | m | 35 | 0 | 0 |  | 0 | 0 | 0 | 0
| Demontáže - celkem 1.n.p. |  |  |  | 0 |  |  | 0 |  | 0
Pododstavec 2 - Instalace 1.n.p.
16 | LTN-32C-3 Jistič | Ks | 2 | 0 | 0 |  | 0 | 0 | 0 | 0
KABEL SE SNÍŽENOU HOŘLAVOSTÍ, B2 ca, s1, d0
17 | 1-CXKH-R-J 5x6 , volně | m | 80 | 0 | 0 |  | 0 | 0 | 0 | 0
VODIČ JEDNOŽILOVÝ (CY)
18 | H07V-U 6 , volně | m | 40 | 0 | 0 |  | 0 | 0 | 0 | 0
Ukončení vodičů izolovaných s označením a zapojením v rozváděči nebo na přístroji
19 | 6 mm2 | ks | 11 | 0 | 0 | 100002 | 0 | 0 | 0 | 0
BEZHALOGENOVÝ VF PÁROVÝ SDĚLOVACÍ KABEL
20 | PRAFlaGuard F 4x2x0,8, Cat.6A, S/FTP | m | 2950 | 0 | 0 |  | 0 | 0 | 0 | 0
21 | LEXI-Net Konektor RJ45 8/8 50u licna kulatá FTP CAT6A - otvor pro vodič 1,1mm s vložkou | m | 90 | 0 | 0 |  | 0 | 0 | 0 | 0
22 | CSUNICAT1- 19" panel vyvazovací kovový, 5xvelké kovové oko, výška 1U, barva černá | ks | 4 | 0 | 0 |  | 0 | 0 | 0 | 0
23 | HSERG246GP Patchpanel osazený, 24xRJ45 stíněný, Cat.6, LSA,výška 1U | ks | 4 | 0 | 0 |  | 0 | 0 | 0 | 0
24 | DZI 60X100_BEZN ŽLAB DRÁT.S INT.SPOJKOU | m | 20 | 0 | 0 |  | 0 | 0 | 0 | 0
25 | DZI 60X300_BEZN ŽLAB DRÁT.S INT.SPOJKOU | m | 35 | 0 | 0 |  | 0 | 0 | 0 | 0
26 | ZT 8_ZNCR závitová tyč 8 | m | 30 | 0 | 0 |  | 0 | 0 | 0 | 0
27 | DZZ/B_ZNCR ZÁVĚS | ks | 84 | 0 | 0 |  | 0 | 0 | 0 | 0
28 | KKZ 8_ZNCR KOTVA KOVOVÁ ZATLOUKACÍ | ks | 84 | 0 | 0 |  | 0 | 0 | 0 | 0
29 | M 8_ZNCR matice šestihranná | ks | 168 | 0 | 0 |  | 0 | 0 | 0 | 0
30 | PD 8_GMT PODLOŽKA | ks | 168 | 0 | 0 |  | 0 | 0 | 0 | 0
Montáž žlabů kovových, typ DZI, bez víka
31 | přes 50 do 100 mm | m | 35 | 0 | 0 | 020302 | 0 | 0 | 0 | 0
32 | přes 250 do 500 mm | m | 20 | 0 | 0 | 020312 | 0 | 0 | 0 | 0
33 | Pěna protipožární trubičková Den Braven RP červená – 750 ml | ks | 2 | 0 | 0 |  | 0 | 0 | 0 | 0
| Pododstavec 2 - celkem 1.n.p. |  |  |  | 0 |  |  | 0 |  | 0
Pododstavec 2 - 2.n.p.
Montáž rozváděčů litinových, hliníkových nebo plastových sestavy hmotnosti
34 | do 50 kg | ks | 1 | 0 | 0 | 190121 | 0 | 0 | 0 | 0
Ukončení vodičů izolovaných s označením a zapojením na svorkovnici s otevřením a uzavřením krytu
35 | do 2,5 mm2 | ks | 110 | 0 | 0 | 100096 | 0 | 0 | 0 | 0
36 | 6 mm2 | ks | 9 | 0 | 0 | 100098 | 0 | 0 | 0 | 0
37 | KPL 64-50/2LD_NA KRABICE PŘÍSTROJ. SÁDR. | ks | 8 | 0 | 0 |  | 0 | 0 | 0 | 0
38 | KUL 68-45/LD2_NA KRABICE ODBOČNÁ | ks | 6 | 0 | 0 |  | 0 | 0 | 0 | 0
39 | KR 97/L_NA KRABICE ROZVODNÁ | ks | 6 | 0 | 0 |  | 0 | 0 | 0 | 0
40 | S-66_FB SVORKOVNICE | ks | 6 | 0 | 0 |  | 0 | 0 | 0 | 0
41 | S-96_FB SVORKOVNICE | ks | 6 | 0 | 0 |  | 0 | 0 | 0 | 0
42 | DZI 60X100_BEZN ŽLAB DRÁT.S INT.SPOJKOU | m | 15 | 0 | 0 |  | 0 | 0 | 0 | 0
43 | CTS 200_S třmen závěsný | ks | 9 | 0 | 0 |  | 0 | 0 | 0 | 0
44 | KPO 10X95_PO KOTVA POŽÁRNĚ ODOLNÁ | ks | 18 | 0 | 0 |  | 0 | 0 | 0 | 0
45 | S 6X20_ZNCR ŠROUB SE ŠESTIHR. HLAVOU | ks | 18 | 0 | 0 |  | 0 | 0 | 0 | 0
Montáž žlabů kovových, typ Mars, ZPA, bez víka
46 | přes 50 do 100 mm | m | 15 | 0 | 0 | 020302 | 0 | 0 | 0 | 0
KABEL SE SNÍŽENOU HOŘLAVOSTÍ, TŘÍDA REAKCE NA OHEŇ - B2 ca, s1, d0
47 | 1-CXKH-R-J 5x6 , volně | m | 4 | 0 | 0 |  | 0 | 0 | 0 | 0
KABEL SE ZVÝŠENOU ODOLNOSTÍ
PROTI ŠÍŘENÍ PLAMENE
48 | 1-CHKE-R-O 2x1.5 , volně | m | 95 | 0 | 0 |  | 0 | 0 | 0 | 0
49 | 1-CHKE-R-O 3x1.5 , volně | m | 80 | 0 | 0 |  | 0 | 0 | 0 | 0
50 | 1-CHKE-R-O 5x1.5 , volně | m | 25 | 0 | 0 |  | 0 | 0 | 0 | 0
KABEL SE SNÍŽENOU HOŘLAVOSTÍ,
51 | 1-CHKE-V-J 3x1.5 , volně | m | 155 | 0 | 0 |  | 0 | 0 | 0 | 0
52 | 1-CHKE-V-R 5x1.5 , volně | m | 40 | 0 | 0 |  | 0 | 0 | 0 | 0
53 | 1-CHKE-V-R 5x1.5 , volně | m | 50 | 0 | 0 |  | 0 | 0 | 0 | 0 | splitry
54 | 1-CHKE-R-J 3x6 , volně | m | 25 | 0 | 0 |  | 0 | 0 | 0 | 0 | klima
55 | LED downlight, plechové tělo, opálový kryt, IP54, 1 x LED, 34W, 3550lm, Ra80, 4000K, nouz.modul | ks | 4 | 0 | 0 |  | 0 | 0 | 0 | 0 | ozn. A2
56 | LED panel, UGR<19, vysoká účinnost, hliníkový rámeček, mikroprizmatický kryt, čtverec 600x600mm, 1 x LED, 19W, 3100lm, Ra80, 4000K | ks | 23 | 0 | 0 |  | 0 | 0 | 0 | 0 | ozn.B
Montáž svítidel LED se zapojením vodičů bytových nebo do spol.místností stropních vestavných
57 | 1 zdroj | ks | 29 | 0 | 0 | 201060 | 0 | 0 | 0 | 0 | A1, A2, B
KRYT SPÍNAČE,
58 | 3558A-A651 C Kryt spínače kolébkového; d. Tango; b. slonová kost (do hořl. podkladů B až E - při použití bezšroubových přístrojů) | ks | 13 | 0 | 0 |  | 0 | 0 | 0 | 0
59 | 3558A-A652 C Kryt spínače kolébkového, dělený; d. Tango; b. slonová kost (do hořl. podkladů B až E - při použití bezšroubových přístrojů) | ks | 1 | 0 | 0 |  | 0 | 0 | 0 | 0
PŘÍSTROJ OVLÁDAČE (s bezšroubovými svorkami),
60 | 3559-A05345 Přístroj přepínače sériového (bezšroubové svorky); řazení 5 (do hořl. podkladů B až E) | ks | 1 | 0 | 0 |  | 0 | 0 | 0 | 0
61 | 3559-A91345 Přístroj ovládače zapínacího se svorkou N (bezšroubové svorky); řazení 1/0, 1/0So, 1/0S (do hořl. podkladů B až E) | ks | 9 | 0 | 0 |  | 0 | 0 | 0 | 0
SNÍMAČ POHYBU PRO STROPNÍ MONTÁŽ, KOMPLETNÍ
62 | 3299-22102 Snímač pohybu, vestavná montáž; b. bílá | ks | 1 | 0 | 0 |  | 0 | 0 | 0 | 0
SNÍMAČ PŘÍTOMNOSTI BUSCH-PRESENCE
63 | 6819/30-24-500 Snímač přítomnosti Busch-Presence univerzální (relé, 12 m); b. bílá | ks | 2 | 0 | 0 |  | 0 | 0 | 0 | 0
64 | ORGANIZÉR KABELŮ POD DESKU KOŠÍK POLICE NA KABELY | ks | 8 | 0 | 0 |  | 0 | 0 | 0 | 0
65 | Organizér na stůl Organizér na kabely pod stolem Podstavec pro montáž vedení kabelů Vodicí lišta na kabely (bílá) 60cm | ks | 8 | 0 | 0 |  | 0 | 0 | 0 | 0
66 | KPL 64-50/LD_NA KRABICE PŘÍSTROJ. SÁDR. | ks | 3 | 0 | 0 |  | 0 | 0 | 0 | 0
67 | KPL 64-40/2LD_NA KRABICE PŘÍSTROJ. SÁDR. | ks | 13 | 0 | 0 |  | 0 | 0 | 0 | 0
68 | KPL 64-40/3LD_NA KRABICE PŘÍSTROJ. SÁDR. | ks | 2 | 0 | 0 |  | 0 | 0 | 0 | 0
69 | KPL 64-45/LD_NA KRABICE PŘÍSTROJ. SÁDR. | ks | 6 | 0 | 0 |  | 0 | 0 | 0 | 0
KABEL SE SNÍŽENOU HOŘLAVOSTÍ,
70 | 1-CHKE-R-J 3x2.5 , volně | m | 420 | 0 | 0 |  | 0 | 0 | 0 | 0
ZÁSUVKA NN, TANGO
71 | 5519A-A02357 C Zásuvka jednonásobná (bezšroubové svorky), s ochranným kolíkem, s clonkami; řazení 2P+PE; d. Tango; b. slonová kost (do hořl. podkladů B až E) | ks | 50 | 0 | 0 |  | 0 | 0 | 0 | 0
PŘÍSTROJ NABÍJECÍ USB, pro Tango,
72 | 6475 U-500 Přístroj nabíjecí USB-A + USB-C; b. šedá | ks | 3 | 0 | 0 |  | 0 | 0 | 0 | 0
RÁMEČEK, TANGO
73 | 3901A-B10 C Rámeček pro elektroinstalační přístroje, jednonásobný; d. Tango; b. slonová kost (do hořl. podkladů B až E - při použití bezšroubových přístrojů) | ks | 3 | 0 | 0 |  | 0 | 0 | 0 | 0
74 | 3901A-B21 C Rámeček pro elektroinstalační přístroje, dvojnásobný svislý; d. Tango; b. slonová kost (do hořl. podkladů B až E - při použití bezšroubových přístrojů) | ks | 13 | 0 | 0 |  | 0 | 0 | 0 | 0
75 | 3901A-B31 C Rámeček pro elektroinstalační přístroje, trojnásobný svislý; d. Tango; b. slonová kost (do hořl. podkladů B až E - při použití bezšroubových přístrojů) | ks | 2 | 0 | 0 |  | 0 | 0 | 0 | 0
76 | 3901A-B41 C Rámeček pro elektroinstalační přístroje, čtyřnásobný svislý; d. Tango; b. slonová kost (do hořl. podkladů B až E - při použití bezšroubových přístrojů) | ks | 6 | 0 | 0 |  | 0 | 0 | 0 | 0
77 | DZI 60X100_BEZN ŽLAB DRÁT.S INT.SPOJKOU | m | 15 | 0 | 0 |  | 0 | 0 | 0 | 0
78 | ZT 8_ZNCR závitová tyč 8 | m | 8 | 0 | 0 |  | 0 | 0 | 0 | 0
79 | DZZ/B_ZNCR ZÁVĚS | ks | 26 | 0 | 0 |  | 0 | 0 | 0 | 0
80 | KKZ 8_ZNCR KOTVA KOVOVÁ ZATLOUKACÍ | ks | 26 | 0 | 0 |  | 0 | 0 | 0 | 0
81 | M 8_ZNCR matice šestihranná | ks | 55 | 0 | 0 |  | 0 | 0 | 0 | 0
82 | PD 8_GMT PODLOŽKA | ks | 55 | 0 | 0 |  | 0 | 0 | 0 | 0
Montáž žlabů kovových, typ Mars, ZPA, bez víka
83 | přes 50 do 100 mm | m | 15 | 0 | 0 | 020302 | 0 | 0 | 0 | 0
84 | PUK 38X150 S1_S KANÁL PODLAHOVÝ UNIVERZ. | m | 5 | 0 | 0 |  | 0 | 0 | 0 | 0
85 | SPUK_S SPOJKA PODLAHOVÉHO KANÁLU | ks | 3 | 0 | 0 |  | 0 | 0 | 0 | 0
86 | PLUK 1_XX PROPOJOVACÍ LANKO 550 MM | ks | 3 | 0 | 0 |  | 0 | 0 | 0 | 0
87 | KOPOBOX 80_LB RÁM PODLAHOVÝ | ks | 1 | 0 | 0 |  | 0 | 0 | 0 | 0
88 | KUP 80_FB KRABICE UNIVERZ.PODLAHOVÁ | ks | 1 | 0 | 0 |  | 0 | 0 | 0 | 0
89 | PP 80/45/6_LB PODLOŽKA PŘÍSTROJOVÁ | ks | 2 | 0 | 0 |  | 0 | 0 | 0 | 0
90 | SN_XX SADA NIVELAČNÍ (4 KS) | ks | 4 | 0 | 0 |  | 0 | 0 | 0 | 0
91 | QP 45X45_BB ZÁSUVKA QUADRO 45X45 | ks | 18 | 0 | 0 |  | 0 | 0 | 0 | 0
92 | QD 45X22.5-RJ45/6_HB ZÁSUVKA DAT. RJ-45 KAT. 6 | ks | 24 | 0 | 0 |  | 0 | 0 | 0 | 0
93 | ISS140110RW Instalační sloupek 140x110 mm, hliníkový oboustranný, čistě bílý, pro výšku 3300 - 3500 mm | ks | 1 | 0 | 0 |  | 0 | 0 | 0 | 0
Montáž systému podlahových kanálků se spojkami
94 | kanálků | m | 5 | 0 | 0 | 010281 | 0 | 0 | 0 | 0
95 | krabic s vývody | ks | 1 | 0 | 0 | 010282 | 0 | 0 | 0 | 0
Montáž kovových nosných a doplňkových kontrukcí bez zhotovení krytů pro kabelové vedení z plechu, šířky
96 | do 200 mm | m | 3.3 | 0 | 0 | 020601 | 0 | 0 | 0 | 0
BEZHALOGENOVÝ VF PÁROVÝ SDĚLOVACÍ KABEL
97 | PRAFlaGuard F 4x2x0,8 | m | 2480 | 0 | 0 |  | 0 | 0 | 0 | 0
ZÁSUVKA KOMUNIKAČNÍ (DATOVÁ) KEYSTONE NONAME, pro Swing (L), Tango
98 | RJ45C6U Přístroj zásuvky datové (noname), Modular Jack RJ 45-8 Cat. 6 | ks | 56 | 0 | 0 |  | 0 | 0 | 0 | 0
MASKA NOSNÁ DO ŠIKMÉHO KRYTU, pro Tango, Future linear, Solo (carat), Busch-Axcent
99 | 5014A-B1017 Maska nosná s 1 otvorem pro zásuvku Modular-Jack (keystone); b. černá | ks | 2 | 0 | 0 |  | 0 | 0 | 0 | 0
100 | 5014A-B1018 Maska nosná s 2 otvory pro 2 zásuvky Modular-Jack (keystone); b. černá | ks | 27 | 0 | 0 |  | 0 | 0 | 0 | 0
KRYT ZÁSUVKY KOMUNIKAČNÍ (DATOVÉ) PRO NOSNOU MASKU, TANGO
101 | 5014A-A100 B Kryt zásuvky komunikační, s popisovým polem, s kovovým upevňovacím třmenem; d. Tango; b. bílá | ks | 29 | 0 | 0 |  | 0 | 0 | 0 | 0
RÁMEČEK, TANGO
102 | 3901A-B10 B Rámeček pro elektroinstalační přístroje, jednonásobný; d. Tango; b. bílá (do hořl. podkladů B až E - při použití bezšroubových přístrojů) | ks | 2 | 0 | 0 |  | 0 | 0 | 0 | 0
103 | 3901A-B41 C Rámeček pro elektroinstalační přístroje, čtyřnásobný svislý; d. Tango; b. slonová kost (do hořl. podkladů B až E - při použití bezšroubových přístrojů) | ks | 6 | 0 | 0 |  | 0 | 0 | 0 | 0
ZÁSUVKA NN, VARIANT+ IP44 (plast, šroubové svorky)
104 | 5518N-C02510 B Zásuvka jednonásobná IP54, s ochranným kolíkem, s víčkem; řazení 2P+PE; d. Variant+; b. bílá (na hořl. podklady B až E) | ks | 2 | 0 | 0 |  | 0 | 0 | 0 | 0
105 | 8MP IP PoE pevná kamera, bílá, Hik | ks | 1 | 0 | 0 |  | 0 | 0 | 0 | 0
Průmyslová televize
106 | Montáž kamery bez krytu | ks | 1 | 0 | 0 | 220731021 | 0 | 0 | 0 | 0
107 | WIFI vysílač Ubiquiti UniFi UAP-AC-PRO | ks | 2 | 0 | 0 |  | 0 | 0 | 0 | 0
Pododstavec 3 - rozšíření EZS
108 | Klávesnice EZS Galaxy | ks | 1 | 0 | 0 |  | 0 | 0 | 0 | 0
109 | průmyslový digitální převodník sběrnice RS485 nebo RS422 na optické vlákno, 1x SC/PC optickÿ konektor s WDM, 2x RS485 , 1x RS422, 1x digitální vstup, 1x relé NO, 1x relé LOCK NO/NCTDW, přepěťová ochrana, napájení 10-30VAC / 10-60VDC | ks | 2 | 0 | 0 |  | 0 | 0 | 0 | 0
110 | Koncentrátor v kovovém krytu pro 8 zón se 4 PGM výstupy | ks | 1 | 0 | 0 |  | 0 | 0 | 0 | 0
111 | Modul posilovacího zdroje 2,75A v krytu s vestavěným koncentrátorem | ks | 1 | 0 | 0 |  | 0 | 0 | 0 | 0
112 | záložní akumulátor 12V/18Ah | ks | 1 | 0 | 0 |  | 0 | 0 | 0 | 0
113 | tísňové tlačítko výklopné s pamětí poplachu | ks | 5 | 0 | 0 |  | 0 | 0 | 0 | 0
114 | detektor EZS DT | ks | 4 | 0 | 0 |  | 0 | 0 | 0 | 0
115 | magnetický kontakt čtyřdrátový s pracovní mezerou min. 25mm, certifikováno dle ČSN EN 50 131 stupeň 2 | ks | 2 | 0 | 0 |  | 0 | 0 | 0 | 0
116 | Opticko akustická signalizace Aritech | ks | 2 | 0 | 0 |  | 0 | 0 | 0 | 0
117 | Kabelová trasa a kabelové vodiče | ks | 1 | 0 | 0 |  | 0 | 0 | 0 | 0
118 | Oživení a uvedení do provozu, testy systému | kpl | 1 | 0 | 0 |  | 0 | 0 | 0 | 0
119 | Dopravné | kpl | 1 | 0 | 0 |  | 0 | 0 | 0 | 0
| Pododstavec 3 - celkem - rozšíření EZS |  |  |  | 0 |  |  | 0 |  | 0
Pododstavec 3 - inf pořadový systém
120 | Registrační kiosek TOTEM 7 (vč. programu Fronta klientů – pro neomezený počet uživatelů) | ks | 1 | 0 | 0 |  | 0 | 0 | 0 | 0
121 | Přepážkový/dveřní displej LED matrix jednořádkový (LAN varianta, vč. POE injektoru*) | ks | 8 | 0 | 0 |  | 0 | 0 | 0 | 0
122 | Modul vyvolávacího systému s LCD obrazovkou 43“ | ks | 1 | 0 | 0 |  | 0 | 0 | 0 | 0
123 | Dodávka,instalace, zapojení, oživení | ks | 10 | 0 | 0 |  | 0 | 0 | 0 | 0
| Pododstavec 3 - celkem pořadový systém |  |  |  | 0 |  |  | 0 |  | 0
| Pododstavec 2 - celkem 2.n.p. |  |  |  | 0 |  |  | 0 |  | 0
124 | Podružný materiál |  |  |  | 0 |  |  |  | 0 | 0
| Elektromontáže - celkem C21M, C22M |  |  |  | 0 |  |  | 0 |  | 0

## EI Parametry 2.NP
Modernizace rezervační kanceláře LDA
Účastník vyplní takto označené buňky
EI PARAMETRY 2.NP
Doprava dodávek (...) % | 0
Přesun dodávek (...) % | 0
PPV (...) % | 0
PPV zemních prací, nátěrů (..) % | 0,00
Dodavat. dokumentace (...) % | 0,00
Rizika a pojištění (...) % | 0,00
Opravy v záruce (...) % | 0,00
GZS (...) % | 0
Provozní vlivy (…) % | 0
Kompletační činnost - a | 0,00
Kompletační činnost - b | 0.001
Kompletační činnost - k1 | 0,00
Kompletační činnost - k2 | 0,00
Roční nárůst cen 1 % | 0,00
Roční nárůst cen 2 % | 0,00
1. sazba DPH % - i pro přirážky rekapitulace | 0
2. sazba DPH % | 0
Procento PM % | 0

## EI REK Pokladna
Modernizace rezervační kanceláře LDA
EI rekapitulace POKLADNA
zadavatel: Slatinné lázně Třeboň s.r.o., Lázeňská 1001, 379 01 Třeboň
Název | Hodnota A | Hodnota B
Základní náklady
Dodávka | 0
Doprava (..%), Přesun (..%) | 0 | 0
Montáž - materiál |  | 0
Montáž - práce |  | 0
Mezisoučet 1 | 0 | 0
PPV (..%) z montáže: materiál + práce |  | 0
Nátěry |  | 0
Zemní práce |  | 0
PPV 0,00% z nátěrů a zemních prací |  | 0
Mezisoučet 2 | 0 | 0
Dodav. dokumentace 0,00% z mezisoučtu 2 |  | 0
Rizika a pojištění 0,00% z mezisoučtu 2 |  | 0
Opravy v záruce 0,00% z mezisoučtu 1 |  | 0
Základní náklady celkem |  | 0
Vedlejší náklady
GZS 0,00% z pravé strany mezisoučtu 2 |  | 0
Provozní vlivy 0,00% z pravé strany mezisoučtu 2 |  | 0
Vedlejší náklady celkem |  | 0
Kompletační činnost |  | 0
Náklady celkem |  | 0
Základ a hodnota DPH 0% | 0 | 0
Základ a hodnota DPH 0% | 0 | 0
Náklady celkem s DPH |  | 0
Roční nárůst cen 0,00% |  | 0
Roční nárůst cen 0,00% |  | 0
Součty odstavců | Materiál | Montáž
Elektromontáže C21M, C22M | 0 | 0
Demontáže 2.n.p. | 0 | 0
Pododstavec 2 - 2.n.p. POKLADNA | 0 | 0
Pododstavec 3 - SKR DATA | 0 | 0
Pododstavec 3 - rozšíření EZS | 0 | 0

## EI Rozpočet Pokladna
Modernizace rezervační kanceláře LDA
0
Účastník vyplní takto označené buňky
Uvedené ceny jsou v Kč a nezahrnují DPH, pokud to není uvedeno.
EI ROZPOČET POKLADNA
Pozice | Název | Mj | Počet | Materiál jedn.c. | Materiál celkem | Montážní položka | Montáž jedn. c. | Montáž celkem | Cena | Cena celkem | Poznámka
Elektromontáže C21M, C22M
Demontáže 2.n.p.
Montáž svítidel zářivkových se zapojením vodičů bytových nebo do spol.místností stropních přisazených
1 | 1 zdroj s krytem | ks | 2 | 0 | 0 | 201015 | 0 | 0 | 0 | 0
| Demontáže - celkem 2.n.p. |  |  |  | 0 |  |  | 0 |  | 0
Pododstavec 2 - 2.n.p. POKLADNA
2 | KPL 64-50/2LD_NA KRABICE PŘÍSTROJ. SÁDR. | ks | 1 | 0 | 0 |  | 0 | 0 | 0 | 0
3 | KP 64/4L_NA KRABICE PŘÍSTROJOVÁ | ks | 1 | 0 | 0 |  | 0 | 0 | 0 | 0
4 | KR 97/L_NA KRABICE ROZVODNÁ | ks | 3 | 0 | 0 |  | 0 | 0 | 0 | 0
5 | S-96_FB SVORKOVNICE | ks | 3 | 0 | 0 |  | 0 | 0 | 0 | 0
KABEL SE ZVÝŠENOU ODOLNOSTÍ
PROTI ŠÍŘENÍ PLAMENE
6 | 1-CHKE-V-O 2x1.5 , volně | m | 5 | 0 | 0 |  | 0 | 0 | 0 | 0
7 | 1-CHKE-V-O 3x1.5 , volně | m | 5 | 0 | 0 |  | 0 | 0 | 0 | 0
KABEL SE SNÍŽENOU HOŘLAVOSTÍ,
8 | 1-CHKE-V-J 3x1.5 , volně | m | 15 | 0 | 0 |  | 0 | 0 | 0 | 0
9 | 1-CHKE-V-J 3x2.5 , volně | m | 10 | 0 | 0 |  | 0 | 0 | 0 | 0
10 | 1-CHKE-V-J 4x1.5 , volně | m | 10 | 0 | 0 |  | 0 | 0 | 0 | 0
11 | ORGANIZÉR KABELŮ POD DESKU KOŠÍK POLICE NA KABELY | ks | 1 | 0 | 0 |  | 0 | 0 | 0 | 0
12 | BRS5KOPC480V3/ND Svítidlo BRS, 8x12 LED 857, kryt opál PC, IP40, prům. 480mm, 900mA | Ks | 1 | 0 | 0 |  | 0 | 0 | 0 | 0 | ozn. C
13 | FIT3000A4KN600/ND/90 MODUS FIT3000, LED panel, nanoprizma, vestavný čtverec A, modul 600, LED 940, driver 600mA | Ks | 3 | 0 | 0 |  | 0 | 0 | 0 | 0 | ozn. D
Montáž svítidel zářivkových se zapojením vodičů bytových nebo do spol.místností stropních přisazených
14 | 1 zdroj s krytem | ks | 4 | 0 | 0 | 201015 | 0 | 0 | 0 | 0
15 | KPL 64-40/2LD_NA KRABICE PŘÍSTROJ. SÁDR. | ks | 1 | 0 | 0 |  | 0 | 0 | 0 | 0
KRYT SPÍNAČE
16 | 3558A-A651 C Kryt spínače kolébkového; b. slonová kost (do hořl. podkladů B až E - při použití bezšroubových přístrojů) | ks | 1 | 0 | 0 |  | 0 | 0 | 0 | 0
17 | 3558A-A652 C Kryt spínače kolébkového, dělený; b. slonová kost (do hořl. podkladů B až E - při použití bezšroubových přístrojů) | ks | 1 | 0 | 0 |  | 0 | 0 | 0 | 0
18 | 3559-A01345 Přístroj spínače jednopólového (bezšroubové svorky); řazení 1, 1So (do hořl. podkladů B až E) | ks | 1 | 0 | 0 |  | 0 | 0 | 0 | 0
19 | 3559-A05345 Přístroj přepínače sériového (bezšroubové svorky); řazení 5 (do hořl. podkladů B až E) | ks | 1 | 0 | 0 |  | 0 | 0 | 0 | 0
RÁMEČEK
20 | 3901A-B21 C Rámeček pro elektroinstalační přístroje, dvojnásobný svislý; b. slonová kost (do hořl. podkladů B až E - při použití bezšroubových přístrojů) | ks | 1 | 0 | 0 |  | 0 | 0 | 0 | 0
ZÁSUVKA NN
21 | 5519A-A02357 C Zásuvka jednonásobná (bezšroubové svorky), s ochranným kolíkem, s clonkami; řazení 2P+PE; b. slonová kost (do hořl. podkladů B až E) | ks | 4 | 0 | 0 |  | 0 | 0 | 0 | 0
RÁMEČEK
22 | 3901A-B40 C Rámeček pro elektroinstalační přístroje, čtyřnásobný vodorovný; b. slonová kost (do hořl. podkladů B až E - při použití bezšroubových přístrojů) | ks | 1 | 0 | 0 |  | 0 | 0 | 0 | 0
SNÍMAČ POHYBU PRO STROPNÍ MONTÁŽ, KOMPLETNÍ
23 | 6818 U-500 Snímač pohybu Busch-Wächter® BasicLINE Corridor; b. bílá | ks | 1 | 0 | 0 |  | 0 | 0 | 0 | 0
24 | 6888 Krabice pro snímač pohybu Busch-Wächter® BasicLINE Corridor; b. bílá | ks | 1 | 0 | 0 |  | 0 | 0 | 0 | 0
25 | 6843 Vysílač IR signálu ruční, servisní | ks | 1 | 0 | 0 |  | 0 | 0 | 0 | 0
VYSEKANI RYH VE ZDIVU
CIHELNEM - HLOUBKA 30mm
26 | Sire 70 mm | m | 6 | 0 | 0 |  | 0 | 0 | 0 | 0
VYSEKANI KAPES VE ZDIVU
Z DUTYCH CIHEL PRO KRABICE
27 | 100x100x50 mm | ks | 4 | 0 | 0 |  | 0 | 0 | 0 | 0
Pododstavec 3 - SKR DATA
BEZHALOGENOVÝ VF PÁROVÝ SDĚLOVACÍ KABEL
28 | Instalační kabel Solarix CAT5E FTP LSOHFR B2ca-s1,d1 | m | 215 | 0 | 0 |  | 0 | 0 | 0 | 0
29 | LEXI-Net kabel Cat 6A S/FTP LSOH licna (Dca) 27 AWG 500m cívka, oranžový plášť | m | 210 | 0 | 0 |  | 0 | 0 | 0 | 0
30 | KPL 64-50/3LD_NA KRABICE PŘÍSTROJ. SÁDR. | ks | 1 | 0 | 0 |  | 0 | 0 | 0 | 0
ZÁSUVKA KOMUNIKAČNÍ (DATOVÁ) KEYSTONE NONAME, Tango, Levit (M), Neo (Tech)
31 | RJ45C6U Přístroj zásuvky datové (noname), Modular Jack RJ 45-8 Cat. 6 | ks | 6 | 0 | 0 |  | 0 | 0 | 0 | 0
MASKA NOSNÁ DO ŠIKMÉHO KRYTU, pro Tango, Future linear, Solo (carat), Busch-Axcent
32 | 5014A-B1018 Maska nosná s 2 otvory pro 2 zásuvky Modular-Jack (keystone); b. černá | ks | 3 | 0 | 0 |  | 0 | 0 | 0 | 0
KRYT ZÁSUVKY KOMUNIKAČNÍ (DATOVÉ) PRO NOSNOU MASKU
33 | 5014A-A100 B Kryt zásuvky komunikační, s popisovým polem, s kovovým upevňovacím třmenem; d. Tango; b. bílá | ks | 3 | 0 | 0 |  | 0 | 0 | 0 | 0
RÁMEČEK
34 | 3901A-B30 C Rámeček pro elektroinstalační přístroje, trojnásobný vodorovný; d. Tango; b. slonová kost (do hořl. podkladů B až E - při použití bezšroubových přístrojů) | ks | 1 | 0 | 0 |  | 0 | 0 | 0 | 0
35 | 8MP IP PoE pevná kamera, bílá, Hik | ks | 2 | 0 | 0 |  | 0 | 0 | 0 | 0
Průmyslová televize
36 | Montáž kamery bez krytu | ks | 2 | 0 | 0 | 220731021 | 0 | 0 | 0 | 0
| Pododstavec 3 - celkem - SKR DATA |  |  |  | 0 |  |  | 0 |  | 0
Pododstavec 3 - rozšíření EZS
37 | Klávesnice EZS Galaxy | ks | 1 | 0 | 0 |  | 0 | 0 | 0 | 0
38 | průmyslový digitální převodník sběrnice RS485 nebo RS422 na optické vlákno, 1x SC/PC optickÿ konektor s WDM, 2x RS485 , 1x RS422, 1x digitální vstup, 1x relé NO, 1x relé LOCK NO/NCTDW, přepěťová ochrana, napájení 10-30VAC / 10-60VDC | ks | 2 | 0 | 0 |  | 0 | 0 | 0 | 0
39 | Koncentrátor v kovovém krytu pro 8 zón se 4 PGM výstupy | ks | 1 | 0 | 0 |  | 0 | 0 | 0 | 0
40 | Modul posilovacího zdroje 2,75A v krytu s vestavěným koncentrátorem | ks | 1 | 0 | 0 |  | 0 | 0 | 0 | 0
41 | záložní akumulátor 12V/18Ah | ks | 1 | 0 | 0 |  | 0 | 0 | 0 | 0
42 | tísňové tlačítko výklopné s pamětí poplachu | ks | 1 | 0 | 0 |  | 0 | 0 | 0 | 0
43 | detektor EZS, DT | ks | 2 | 0 | 0 |  | 0 | 0 | 0 | 0
44 | Kabelová trasa a kabelové vodiče | ks | 1 | 0 | 0 |  | 0 | 0 | 0 | 0
45 | Oživení a uvedení do provozu, testy systému | kpl | 1 | 0 | 0 |  | 0 | 0 | 0 | 0
46 | Dopravné | kpl | 1 | 0 | 0 |  | 0 | 0 | 0 | 0
| Pododstavec 3 - celkem - rozšíření EZS |  |  |  | 0 |  |  | 0 |  | 0
| Pododstavec 2 - celkem 2.n.p. POKLADNA |  |  |  | 0 |  |  | 0 |  | 0
47 | Podružný materiál |  |  |  | 0 |  |  |  | 0 | 0
| Elektromontáže - celkem C21M, C22M |  |  |  | 0 |  |  | 0 |  | 0

## EI Parametry Pokladna
Modernizace rezervační kanceláře LDA
Účastník vyplní takto označené buňky
EI PARAMETRY POKLADNA
Doprava dodávek (...) % | 0,00
Přesun dodávek (...) % | 0,00
PPV (...) % | 0
PPV zemních prací, nátěrů (..) % | 0,00
Dodavat. dokumentace (...) % | 0,00
Rizika a pojištění (...) % | 0,00
Opravy v záruce (...) % | 0,00
GZS (...) % | 0
Provozní vlivy % | 0
Kompletační činnost - a | 0,00
Kompletační činnost - b | 0.001
Kompletační činnost - k1 | 0,00
Kompletační činnost - k2 | 0,00
Roční nárůst cen 1 % | 0,00
Roční nárůst cen 2 % | 0,00
1. sazba DPH % - i pro přirážky rekapitulace | 0
2. sazba DPH % | 0
Procento PM % | 0