## Pokyny pro vyplnění
Pokyny pro vyplnění
Ve všech listech tohoto souboru můžete měnit pouze buňky s modrým pozadím. Jedná se o tyto údaje : - údaje o firmě - jednotkové ceny položek zadané na maximálně dvě desetinná místa

## Stavba
#RTSROZP# | Soupis stavebních prací, dodávek a služeb
| Stavba: |  | 2025/086 | Stavební úpravy stávajícího objektu budovy G - LDA
| Zadavatel |  | Slatinné lázně Třeboň s.r.o. |  |  |  | IČO: | 25179896
|  |  | Lázeňská 1001 |  |  |  | DIČ: | 25179896
|  |  | 37901 | Třeboň
| Projektant: |  | JK - STAVPROJEKT, s.r.o. |  |  |  | IČO: | 26112779
|  |  | Palackého 102/II |  |  |  | DIČ: | CZ26112779
|  |  | 37901 | Třeboň
| Zhotovitel: | [5 empty] | IČO:
DIČ:
Vypracoval:
| Rozpis ceny | [6 empty] | Celkem
HSV | HSV | [6 empty] | 0
PSV | PSV | [6 empty] | 0
MON | MON | [6 empty] | 0
VN | Vedlejší náklady | [6 empty] | 0
ON | Ostatní náklady | [6 empty] | 0
| Celkem | [6 empty] | 0
Rekapitulace daní
| Základ pro sníženou DPH |  |  | 12 | % | 0 |  |  | CZK
| Snížená DPH |  |  | 12 | % | 0 |  |  | CZK
| Základ pro základní DPH |  |  | 21 | % | 0 |  |  | CZK
| Základní DPH |  |  | 21 | % | 0 |  |  | CZK
0 | Zaokrouhlení |  |  |  |  | 0 |  |  | CZK
0 | Cena celkem bez DPH |  |  |  |  | 0 |  |  | CZK
| Cena celkem s DPH |  |  |  |  | 0 |  |  | CZK
|  | v |  |  | dne
|  |  | Za zhotovitele |  |  |  | Za objednatele
Rekapitulace dílčích částí
#CASTI>> | Číslo | Název |  |  | Základ pro sníženou DPH | Základ pro základní DPH | DPH celkem | Cena celkem | %
1 | Stavba |  |  |  | 0 | 0 |  | 0 | #NAME?
2 |  | Ostatní a vedlejší náklady |  |  | 0 | 0 |  | 0 | #NAME?
3 | 001 | Vedlejší a ostatní náklady |  |  | 0 | 0 |  | 0 | #NAME?
2 |  | Stavební objekt
2 | 01 | Stavební část |  |  | 0 | 0 |  | 0 | #NAME?
3 | 01 | Stavební část |  |  | 0 | 0 |  | 0 | #NAME?
2 | 02 | Zpevněné plochy |  |  | 0 | 0 |  | 0 | #NAME?
3 | 02 | Zpevněné plochy |  |  | 0 | 0 |  | 0 | #NAME?
2 | 03 | TZB |  |  | 0 | 0 |  | 0 | #NAME?
3 | 03-1 | Zdravotní instalace |  |  | 0 | 0 |  | 0 | #NAME?
3 | 03-2 | Vytápění |  |  | 0 | 0 |  | 0 | #NAME?
3 | 03-3 | Vzduchotechnika |  |  | 0 | 0 |  | 0 | #NAME?
3 | 03-4 | Chlazení |  |  | 0 | 0 |  | 0 | #NAME?
2 | 04 | EI - silnoproud |  |  | 0 | 0 |  | 0 | #NAME?
3 | 04 | EI - silnoproud |  |  | 0 | 0 |  | 0 | #NAME?
2 | 05 | MaR |  |  | 0 | 0 |  | 0 | #NAME?
3 | 05 | MaR |  |  | 0 | 0 |  | 0 | #NAME?
2 | 06 | SLP |  |  | 0 | 0 |  | 0 | #NAME?
3 | 06-1 | Dodávky zařízení - slaboproud |  |  | 0 | 0 |  | 0 | #NAME?
3 | 06-2 | Elektromontáže - slaboproudé rozvody |  |  | 0 | 0 |  | 0 | #NAME?
2 | 07 | Bleskosvod |  |  | 0 | 0 |  | 0 | #NAME?
3 | 07-1 | Bleskosvod |  |  | 0 | 0 |  | 0 | #NAME?
3 | 07-2 | Zemní práce |  |  | 0 | 0 |  | 0 | #NAME?
2 | 08 | Veřejné osvětlení |  |  | 0 | 0 |  | 0 | #NAME?
3 | 08 | VO |  |  | 0 | 0 |  | 0 | #NAME?
| Celkem za stavbu |  |  |  | 0 | 0 | 0 | 0 | #NAME?
#POPS | Popis stavby: 2025/086 - Stavební úpravy stávajícího objektu budovy G - LDA
| 1. PODMÍNKY PRO ZPRACOVÁNÍ NABÍDKOVÉ CENY | [8 empty] | 1. PODMÍNKY PRO ZPRACOVÁNÍ NABÍDKOVÉ CENY
| Preambule | [8 empty] | Preambule
| Tento soupis stavebních prací, dodávek a služeb je sestaven jako podklad pro zpracování nabídek dodavatelů na veřejnou zakázku na stavební práce a obsahuje podmínky a požadavky zadavatele, za kterých má být zpracována nabídková cena dodavatelů. Účelem tohoto soupisu je zabezpečit obsahovou shodu všech nabídkových cen a usnadnit následné posouzení předložených cenových nabídek. | [8 empty] | Tento soupis stavebních prací, dodávek a služeb je sestaven jako podklad pro zpracování nabídek dodavatelů na veřejnou zakázku na stavební práce a obsahuje podmínky a požadavky zadavatele, za kterých má být zpracována nabídková cena dodavatelů. Účelem tohoto soupisu je zabezpečit obsahovou shodu všech nabídkových cen a usnadnit následné posouzení předložených cenových nabídek.
| Předpokládá se, že dodavatel před zpracováním cenové nabídky pečlivě prostuduje všechny pokyny a podmínky pro zpracování nabídkové ceny obsažené v zadávacích podmínkách a bude se jimi při zpracování nabídkové ceny řídit. Soupis stavebních prací, dodávek a služeb je sestaven v souladu s podmínkami vyhlášky Ministerstva pro místní rozvoj č.169/2016 Sb. | [8 empty] | Předpokládá se, že dodavatel před zpracováním cenové nabídky pečlivě prostuduje všechny pokyny a podmínky pro zpracování nabídkové ceny obsažené v zadávacích podmínkách a bude se jimi při zpracování nabídkové ceny řídit. Soupis stavebních prací, dodávek a služeb je sestaven v souladu s podmínkami vyhlášky Ministerstva pro místní rozvoj č.169/2016 Sb.
| Vymezení některých pojmů | [8 empty] | Vymezení některých pojmů
| Pro účely zpracování nabídkové ceny se jsou použity některé pojmy, pod kterými se rozumí: | [8 empty] | Pro účely zpracování nabídkové ceny se jsou použity některé pojmy, pod kterými se rozumí:
| Soupisem stavebních prací dodávek a služeb dokument, ve kterém jsou definovány zadavatelem požadované stavební práce, dodávky a služby v podrobnostech nezbytných pro zpracování cenové nabídky dodavatele. Soupis obsahuje i vymezení požadovaného množství stavebních prací, dodávek a služeb. | [8 empty] | Soupisem stavebních prací dodávek a služeb dokument, ve kterém jsou definovány zadavatelem požadované stavební práce, dodávky a služby v podrobnostech nezbytných pro zpracování cenové nabídky dodavatele. Soupis obsahuje i vymezení požadovaného množství stavebních prací, dodávek a služeb.
| Cenovou soustavou uspořádaný soubor informací o stavebních a montážních pracích, materiálech a výrobcích obsahující zatřídění položek, podrobný popis a měrnou jednotku, způsob měření a další technické a cenové podmínky pro možnost stanovení jednotkové ceny. | [8 empty] | Cenovou soustavou uspořádaný soubor informací o stavebních a montážních pracích, materiálech a výrobcích obsahující zatřídění položek, podrobný popis a měrnou jednotku, způsob měření a další technické a cenové podmínky pro možnost stanovení jednotkové ceny.
| Ostatními náklady náklady dodavatele spojené se splněním povinností dodavatele vyplývajících z obchodních či jiných podmínek zadávací dokumentace. Patří do nich zejména náklady na vyhotovení dokumentace skutečného provedení stavby, náklady na geodetické zaměření dokončeného díla, náklady spojené s podmínkami pro publicitu projektu, náklady na dílenskou či výrobní dokumentaci apod. | [8 empty] | Ostatními náklady náklady dodavatele spojené se splněním povinností dodavatele vyplývajících z obchodních či jiných podmínek zadávací dokumentace. Patří do nich zejména náklady na vyhotovení dokumentace skutečného provedení stavby, náklady na geodetické zaměření dokončeného díla, náklady spojené s podmínkami pro publicitu projektu, náklady na dílenskou či výrobní dokumentaci apod.
| Položkovým rozpočtem dokument odpovídající svým obsahem a strukturou soupisu stavebních prací, dodávek a služeb, předaného zadavatelem dodavateli ke zpracování nabídky, v němž dodavatel doplní k jednotlivým položkám stavebních prací, dodávek nebo služeb svoje nabídkové jednotkové ceny a stanoví i celkovou nabídkovou cenu příslušné položky a dále stanoví nabídkové ceny dle struktury soupisu až po celkovou nabídkovou cenu za veškeré stavební práce, dodávky nebo služby, které jsou obsahem soupisu stavebních prací, dodávek a služeb. | [8 empty] | Položkovým rozpočtem dokument odpovídající svým obsahem a strukturou soupisu stavebních prací, dodávek a služeb, předaného zadavatelem dodavateli ke zpracování nabídky, v němž dodavatel doplní k jednotlivým položkám stavebních prací, dodávek nebo služeb svoje nabídkové jednotkové ceny a stanoví i celkovou nabídkovou cenu příslušné položky a dále stanoví nabídkové ceny dle struktury soupisu až po celkovou nabídkovou cenu za veškeré stavební práce, dodávky nebo služby, které jsou obsahem soupisu stavebních prací, dodávek a služeb.
| Vedlejšími náklady náklady na činností zhotovitele, které nejsou zahrnuty v položkách soupisu stavebních prací, dodávek nebo služeb, ale se zhotovením stav-by souvisí a jsou pro realizaci stavby nezbytné. Někdy se definují jako vedlejší rozpočtové náklady a zahrnují zejména náklady na vybudování, provoz a odstranění zařízení staveniště. | [8 empty] | Vedlejšími náklady náklady na činností zhotovitele, které nejsou zahrnuty v položkách soupisu stavebních prací, dodávek nebo služeb, ale se zhotovením stav-by souvisí a jsou pro realizaci stavby nezbytné. Někdy se definují jako vedlejší rozpočtové náklady a zahrnují zejména náklady na vybudování, provoz a odstranění zařízení staveniště.
| Cenová soustava | [8 empty] | Cenová soustava
| Použitá cenová soustava | [8 empty] | Použitá cenová soustava
| Soupisy stavebních prací, dodávek a služeb jsou zpracovány s použitím cenové soustavy zpracované společností RTS, a.s.. Položky z cenové soustavy mají uveden odkaz na cenovou soustavu včetně označení příslušného ceníku. | [8 empty] | Soupisy stavebních prací, dodávek a služeb jsou zpracovány s použitím cenové soustavy zpracované společností RTS, a.s.. Položky z cenové soustavy mají uveden odkaz na cenovou soustavu včetně označení příslušného ceníku.
| Technické podmínky | [8 empty] | Technické podmínky
| Obsah jednotlivých položek, způsob měření a ostatní další podmínky definující obsah a použití jednotlivých položek jsou obsaženy v cenových a technických podmínkách příslušných ceníků (viz zařazení u položky), které jsou volně dostupné na elektronické adrese www.cenovasoustava.cz | [8 empty] | Obsah jednotlivých položek, způsob měření a ostatní další podmínky definující obsah a použití jednotlivých položek jsou obsaženy v cenových a technických podmínkách příslušných ceníků (viz zařazení u položky), které jsou volně dostupné na elektronické adrese www.cenovasoustava.cz
| Individuální položky | [8 empty] | Individuální položky
| Položky soupisu prací, které cenová soustava neobsahuje, jsou označeny popisem „vlastní“. Pro tyto položky jsou cenové a technické podmínky definovány jejich popisem, případně odkazem na konkrétní část příslušné dokumentace. | [8 empty] | Položky soupisu prací, které cenová soustava neobsahuje, jsou označeny popisem „vlastní“. Pro tyto položky jsou cenové a technické podmínky definovány jejich popisem, případně odkazem na konkrétní část příslušné dokumentace.
| Závaznost a změna soupisu | [8 empty] | Závaznost a změna soupisu
| Závaznost soupisu | [8 empty] | Závaznost soupisu
| Poskytnuté soupisy jsou pro zpracování nabídkové ceny závazné. Je vyloučeno jakékoliv vyřazení položek ze soupisu, doplnění položek do soupisu, slučování položek a jakýkoliv zásah do popisu položky, množství měrných jednotek nebo jakkoliv měnit či upravovat jakýkoliv jiný údaj v soupisu. | [8 empty] | Poskytnuté soupisy jsou pro zpracování nabídkové ceny závazné. Je vyloučeno jakékoliv vyřazení položek ze soupisu, doplnění položek do soupisu, slučování položek a jakýkoliv zásah do popisu položky, množství měrných jednotek nebo jakkoliv měnit či upravovat jakýkoliv jiný údaj v soupisu.
| Zvláštní podmínky pro stanovení nabídkové ceny | [8 empty] | Zvláštní podmínky pro stanovení nabídkové ceny
| Přeprava vybouraných hmot, suti a vytěžené zeminy | [8 empty] | Přeprava vybouraných hmot, suti a vytěžené zeminy
| Pokud soupis obsahuje i některé technologické položky vztahující se k uložení vytěžené zeminy nebo vybouraných hmot, vodorovné přesuny zeminy nebo vybouraných hmot pak v takových případech zpracovatel soupisu předpokládá určitou přepravní vzdálenost. Pokud z technologického postupu dodavatele vyplývá jiná přepravní vzdálenost, je povinností dodavatele stanovit takovou jednotkovou cenu, aby celková cena položky odpovídala jeho konkrétním technologickým podmínkám a konkrétní přepravní vzdálenosti, při soupisem vymezeném množství měrných jednotek. | [8 empty] | Pokud soupis obsahuje i některé technologické položky vztahující se k uložení vytěžené zeminy nebo vybouraných hmot, vodorovné přesuny zeminy nebo vybouraných hmot pak v takových případech zpracovatel soupisu předpokládá určitou přepravní vzdálenost. Pokud z technologického postupu dodavatele vyplývá jiná přepravní vzdálenost, je povinností dodavatele stanovit takovou jednotkovou cenu, aby celková cena položky odpovídala jeho konkrétním technologickým podmínkám a konkrétní přepravní vzdálenosti, při soupisem vymezeném množství měrných jednotek.
| Vnitrostaveništní přesun stavebního materiálu | [8 empty] | Vnitrostaveništní přesun stavebního materiálu
| Pokud soupis obsahuje i položky vztahující se ke vnitrostaveništnímu přesunu materiálů (položky označené jako přesun hmot), pak v takových případech je povinností dodavatele stanovit takovou jednotkovou cenu, aby celková cena položky odpovídala jeho konkrétním technologickým podmínkám a konkrétní přepravní vzdálenosti, při soupisem vymezeném množství měrných jednotek. | [8 empty] | Pokud soupis obsahuje i položky vztahující se ke vnitrostaveništnímu přesunu materiálů (položky označené jako přesun hmot), pak v takových případech je povinností dodavatele stanovit takovou jednotkovou cenu, aby celková cena položky odpovídala jeho konkrétním technologickým podmínkám a konkrétní přepravní vzdálenosti, při soupisem vymezeném množství měrných jednotek.
| Vnitrostaveništní přesun hmot prací PSV (pomocná stavební výroba) může být v soupisu stanoven procenticky z hodnoty ceny za provedení příslušných řemeslných prací, dodávek a služeb. V takovém případě není v soupisu uvedeno množství měrných jednotek. Dodavatel ocení celkovou cenu u takové položky přesunu hmot vždy konkrétní částkou v Kč, bez ohledu na to, jakým způsobem k jejímu výpočtu dospěl. | [8 empty] | Vnitrostaveništní přesun hmot prací PSV (pomocná stavební výroba) může být v soupisu stanoven procenticky z hodnoty ceny za provedení příslušných řemeslných prací, dodávek a služeb. V takovém případě není v soupisu uvedeno množství měrných jednotek. Dodavatel ocení celkovou cenu u takové položky přesunu hmot vždy konkrétní částkou v Kč, bez ohledu na to, jakým způsobem k jejímu výpočtu dospěl.
| Příplatky za ztížené podmínky prací | [8 empty] | Příplatky za ztížené podmínky prací
| Pokud soupis položku příplatku za ztížené podmínky obsahuje, je dodavatel povinen ji ocenit bez ohledu na to, že tento příplatek dodavatel standardně neuplatňuje. | [8 empty] | Pokud soupis položku příplatku za ztížené podmínky obsahuje, je dodavatel povinen ji ocenit bez ohledu na to, že tento příplatek dodavatel standardně neuplatňuje.
| Vedlejší a ostatní náklady | [8 empty] | Vedlejší a ostatní náklady
| Tyto náklady jsou popsány v samostatném soupisu stavebních prací, dodávek a služeb s tím, že dodavatel je povinen v rámci těchto nákladů ocenit všechny definované náklady souhrnně pro celou stavbu. | [8 empty] | Tyto náklady jsou popsány v samostatném soupisu stavebních prací, dodávek a služeb s tím, že dodavatel je povinen v rámci těchto nákladů ocenit všechny definované náklady souhrnně pro celou stavbu.
| 2. SPECIFICKÉ PODMÍNKY PRO ZPRACOVÁNÍ NABÍDKOVÉ CENY | [8 empty] | 2. SPECIFICKÉ PODMÍNKY PRO ZPRACOVÁNÍ NABÍDKOVÉ CENY
| Zde doplní zpracovatel soupisu případná specifika týkající se konkrétní zakázky. | [8 empty] | Zde doplní zpracovatel soupisu případná specifika týkající se konkrétní zakázky.
| 3. ELEKTRONICKÁ PODOBA SOUPISU | [8 empty] | 3. ELEKTRONICKÁ PODOBA SOUPISU
| Elektronická podoba soupisu | [8 empty] | Elektronická podoba soupisu
| V souladu se zákonem jsou předložené soupisy zpracovány i v elektronické podobě. Elektronickou podobou soupisu stavebních prací, dodávek a služeb je formát MS EXCEL. | [8 empty] | V souladu se zákonem jsou předložené soupisy zpracovány i v elektronické podobě. Elektronickou podobou soupisu stavebních prací, dodávek a služeb je formát MS EXCEL.
| Popis formátu soupisu odpovídá svou strukturou vzorovému soupisu volně dostupnému na internetové adrese: | [8 empty] | Popis formátu soupisu odpovídá svou strukturou vzorovému soupisu volně dostupnému na internetové adrese:
| www.stavebnionline.cz/soupis | [8 empty] | www.stavebnionline.cz/soupis
| Zpracování elektronické podoby soupisu | [8 empty] | Zpracování elektronické podoby soupisu
| Předaný formát MS EXCEL je nepřístupným (uzamčeným) souborem, do kterého dodavatel doplňuje pouze jednotkové ceny ke všem položkám. Ostatní cenové údaje, jako celková cena položky, mezisoučty za stavební či funkční díly nebo součty celkové ceny stavebního objektu, jakož i cena stavby jsou výsledkem vložených matematických vzorců v příslušných pozicích souboru. | [8 empty] | Předaný formát MS EXCEL je nepřístupným (uzamčeným) souborem, do kterého dodavatel doplňuje pouze jednotkové ceny ke všem položkám. Ostatní cenové údaje, jako celková cena položky, mezisoučty za stavební či funkční díly nebo součty celkové ceny stavebního objektu, jakož i cena stavby jsou výsledkem vložených matematických vzorců v příslušných pozicích souboru.
| Jiný formát soupisu | [8 empty] | Jiný formát soupisu
| Pokud by kterýkoliv dodavatel měl problémy s předaným formátem, lze na požádání poskytnout soupis stavebních prací také ve formátu *.xml, což je standardní formát používaný pro přenosy dat. Dokumentace tohoto formátu je volně přístupná na webových stránkách MMR. | [8 empty] | Pokud by kterýkoliv dodavatel měl problémy s předaným formátem, lze na požádání poskytnout soupis stavebních prací také ve formátu *.xml, což je standardní formát používaný pro přenosy dat. Dokumentace tohoto formátu je volně přístupná na webových stránkách MMR.
| Závěrečné ustanovení | [8 empty] | Závěrečné ustanovení
| Ostatní podmínky vztahující se ke zpracování nabídkové ceny jsou uvedeny v zadávací dokumentaci. | [8 empty] | Ostatní podmínky vztahující se ke zpracování nabídkové ceny jsou uvedeny v zadávací dokumentaci.
#POPO | Popis objektu: 001 - Vedlejší a ostatní náklady
#POPR | Popis rozpočtu: 001 - Vedlejší a ostatní náklady
#POPO | Popis objektu: 01 - Stavební část
#POPR | Popis rozpočtu: 01 - Stavební část
#POPO | Popis objektu: 02 - Zpevněné plochy
#POPR | Popis rozpočtu: 02 - Zpevněné plochy
#POPO | Popis objektu: 03 - TZB
#POPR | Popis rozpočtu: 03-1 - Zdravotní instalace
#POPR | Popis rozpočtu: 03-2 - Vytápění
#POPR | Popis rozpočtu: 03-3 - Vzduchotechnika
#POPR | Popis rozpočtu: 03-4 - Chlazení
#POPO | Popis objektu: 04 - EI - silnoproud
#POPR | Popis rozpočtu: 04 - EI - silnoproud
| Ceny budou uvedeny včetně recyklačního poplatku RP (PHE). | [8 empty] | Ceny budou uvedeny včetně recyklačního poplatku RP (PHE).
#POPO | Popis objektu: 05 - MaR
#POPR | Popis rozpočtu: 05 - MaR
#POPO | Popis objektu: 06 - SLP
#POPR | Popis rozpočtu: 06-1 - Dodávky zařízení - slaboproud
| Ceny budou uvedeny včetně recyklačního poplatku RP (PHE). | [8 empty] | Ceny budou uvedeny včetně recyklačního poplatku RP (PHE).
#POPR | Popis rozpočtu: 06-2 - Elektromontáže - slaboproudé rozvody
#POPO | Popis objektu: 07 - Bleskosvod
#POPR | Popis rozpočtu: 07-1 - Bleskosvod
#POPR | Popis rozpočtu: 07-2 - Zemní práce
#POPO | Popis objektu: 08 - Veřejné osvětlení
#POPR | Popis rozpočtu: 08 - VO
Rekapitulace dílů
| Číslo | Název |  |  | Typ dílu |  |  | Celkem | %
| 1 | Zemní práce |  |  | HSV |  |  | 0
| 183 | Sadové úpravy |  |  | HSV |  |  | 0
| 2 | Základy a zvláštní zakládání |  |  | HSV |  |  | 0
| 211-3 | ZEMNÍ PRÁCE - BLESKOSVOD: |  |  | HSV |  |  | 0
| 3 | Svislé a kompletní konstrukce |  |  | HSV |  |  | 0
| 342 | Stěny a příčky montované lehké |  |  | HSV |  |  | 0
| 4 | Vodorovné konstrukce |  |  | HSV |  |  | 0
| 416 | Podhledy a mezistropy montované lehké |  |  | HSV |  |  | 0
| 5 | Komunikace |  |  | HSV |  |  | 0
| 61 | Úpravy povrchů vnitřní |  |  | HSV |  |  | 0
| 62 | Úpravy povrchů vnější |  |  | HSV |  |  | 0
| 63 | Podlahy a podlahové konstrukce |  |  | HSV |  |  | 0
| 64 | Výplně otvorů - vnitřní parapety |  |  | HSV |  |  | 0
| 8 | Trubní vedení |  |  | HSV |  |  | 0
| 909 | Ostatní práce |  |  | HSV |  |  | 0
| 91 | Doplňující práce na komunikaci |  |  | HSV |  |  | 0
| 94 | Lešení a stavební výtahy |  |  | HSV |  |  | 0
| 95 | Dokončovací konstrukce na pozemních stavbách |  |  | HSV |  |  | 0
| 954 | Opláštění konstrukcí sádrokartonovými deskami |  |  | HSV |  |  | 0
| 96 | Bourání konstrukcí |  |  | HSV |  |  | 0
| 99 | Staveništní přesun hmot |  |  | HSV |  |  | 0
| 46-2 | Zpevněné plochy - demontáž |  |  | PSV |  |  | 0
| 711 | Izolace proti vodě |  |  | PSV |  |  | 0
| 712 | Povlakové krytiny |  |  | PSV |  |  | 0
| 713 | Izolace tepelné |  |  | PSV |  |  | 0
| 721 | Zdravotechnika - vnitřní kanalizace |  |  | PSV |  |  | 0
| 722 | Zdravotechnika - vnitřní vodovod |  |  | PSV |  |  | 0
| 725 | Zdravotechnika - zařizovací předměty |  |  | PSV |  |  | 0
| 726 | Zdravotechnika - předstěnové instalace |  |  | PSV |  |  | 0
| 732 | Ústřední vytápění - strojovny |  |  | PSV |  |  | 0
| 733 | Ústřední vytápění - rozvodné potrubí |  |  | PSV |  |  | 0
| 734 | Ústřední vytápění - armatury |  |  | PSV |  |  | 0
| 735 | Ústřední vytápění - otopná tělesa |  |  | PSV |  |  | 0
| 751 | Vzduchotechnika |  |  | PSV |  |  | 0
| 762 | Konstrukce tesařské |  |  | PSV |  |  | 0
| 764 | Konstrukce klempířské |  |  | PSV |  |  | 0
| 766 | Konstrukce truhlářské |  |  | PSV |  |  | 0
| 7669 | Výplně otvorů z hliníku |  |  | PSV |  |  | 0
| 767 | Konstrukce zámečnické |  |  | PSV |  |  | 0
| 771 | Podlahy z dlaždic a obklady |  |  | PSV |  |  | 0
| 776 | Podlahy a stěny povlakové |  |  | PSV |  |  | 0
| 781 | Obklady keramické |  |  | PSV |  |  | 0
| 782 | Konstrukce z přírodního kamene |  |  | PSV |  |  | 0
| 783 | Nátěry |  |  | PSV |  |  | 0
| 784 | Malby |  |  | PSV |  |  | 0
| 799 | Ostatní výrobky |  |  | PSV |  |  | 0
| M21-1 | ELEKTROMONTÁŽE – SILNOPROUDÉ ROZVODY |  |  | MON |  |  | 0
| M211-1 | ELEKTROMONTÁŽE - BLESKOSVOD |  |  | MON |  |  | 0
| M211-2 | MATERIÁL - BLESKOSVOD |  |  | MON |  |  | 0
| M21-2 | MATERIÁL - SILNOPROUDÉ ROZVODY |  |  | MON |  |  | 0
| M21-3 | DODÁVKY ZAŘÍZENÍ - silnoproud |  |  | MON |  |  | 0
| M21-4 | SPECIFIKACE ROZVADĚČE R-TS |  |  | MON |  |  | 0
| M21-5 | SPECIFIKACE ROZVADĚČE RH-G |  |  | MON |  |  | 0
| M21-6 | SPECIFIKACE ROZVADĚČE R1.27 |  |  | MON |  |  | 0
| M21-7 | SPECIFIKACE ROZVADĚČE R2.05 |  |  | MON |  |  | 0
| M21-8 | SPECIFIKACE ROZVADĚČE R2.32 |  |  | MON |  |  | 0
| M21-9 | SPECIFIKACE ROZVADĚČE R3.07A |  |  | MON |  |  | 0
| M21-91 | SPECIFIKACE ROZVADĚČE R3.07B |  |  | MON |  |  | 0
| M21-92 | SPECIFIKACE ROZVADĚČE R1.41 |  |  | MON |  |  | 0
| M21-93 | SPECIFIKACE ROZVADĚČE RVZT |  |  | MON |  |  | 0
| M21-94 | SPECIFIKACE ROZVADĚČE RB (3KK)-2ks |  |  | MON |  |  | 0
| M21-95 | SPECIFIKACE ROZVADĚČE RB (2KK)-2ks |  |  | MON |  |  | 0
| M21-96 | SPECIFIKACE ROZVADĚČE RB (1KK)-13ks |  |  | MON |  |  | 0
| M21-97 | SPECIFIKACE ROZVADĚČE RP-VZT |  |  | MON |  |  | 0
| M21-98 | SPECIFIKACE ROZVADĚČE RPO |  |  | MON |  |  | 0
| M21-99 | Dodávka zařízení silnopr. - doprava |  |  | MON |  |  | 0
| M22-991 | PPV+ přesun |  |  | MON |  |  | 0
| M36-1 | DODÁVKY ZAŘÍZENÍ - LAN |  |  | MON |  |  | 0
| M36-10 | ELEKTROMONTÁŽE - MaR + DÁLKOVÝ ODEČET |  |  | MON |  |  | 0
| M36-11 | MATERIÁL - LAN |  |  | MON |  |  | 0
| M36-12 | MATERIÁL - STA |  |  | MON |  |  | 0
| M36-13 | MATERIÁL - EPS |  |  | MON |  |  | 0
| M36-14 | MATERIÁL - PZTS |  |  | MON |  |  | 0
| M36-15 | MATERIÁL - DT (DOMOVNÍ TELEFON) |  |  | MON |  |  | 0
| M36-16 | MATERIÁL - MaR + DÁLKOVÝ ODEČET |  |  | MON |  |  | 0
| M36-2 | DODÁVKY ZAŘÍZENÍ - STA |  |  | MON |  |  | 0
| M36-3 | DODÁVKY ZAŘÍZENÍ - DT (DOMOVNÍ TELEFON) |  |  | MON |  |  | 0
| M36-4 | DODÁVKY ZAŘÍZENÍ - MaR + DÁLKOVÝ ODEČET |  |  | MON |  |  | 0
| M36-5 | ELEKTROMONTÁŽE - LAN |  |  | MON |  |  | 0
| M36-6 | ELEKTROMONTÁŽE - STA |  |  | MON |  |  | 0
| M36-7 | ELEKTROMONTÁŽE - EPS |  |  | MON |  |  | 0
| M36-8 | ELEKTROMONTÁŽE - PZTS |  |  | MON |  |  | 0
| M36-9 | ELEKTROMONTÁŽE - DT (DOMOVNÍ TELEFON) |  |  | MON |  |  | 0
| M36-99 | Dodávka zařízení SLP - doprava |  |  | MON |  |  | 0
| M36-991 | PPV+ přesun |  |  | MON |  |  | 0
| M65-1 | DODÁVKY VO: |  |  | MON |  |  | 0
| M65-2 | VEŘEJNÉ OSVĚTLENÍ: |  |  | MON |  |  | 0
| M65-3 | ZEMNÍ PRÁCE - VO: |  |  | MON |  |  | 0
| MR-1 | RA1-STÁVAJÍCÍ ROZVADĚČ VZT |  |  | MON |  |  | 0
| MR-2 | Řídící systém |  |  | MON |  |  | 0
| MR-3 | Specifikace obch.zboží pro UT |  |  | MON |  |  | 0
| MR-4 | Montážní materiál |  |  | MON |  |  | 0
| MR-5 | SW, kompletace, revize a zkoušky |  |  | MON |  |  | 0
| VN | Vedlejší náklady |  |  | VN |  |  | 0
| ON | Ostatní náklady |  |  | ON |  |  | 0
| Cena celkem | [6 empty] | 0 | 0
Note on D11: Název
Note on I11: IČO
Note on D12: Ulice
Note on I12: DIČ
Note on D13: PSČ
Note on E13: Místo

## VzorPolozky (hidden)
Položkový rozpočet
S:
O:
R:

## 001 001 Naklady
Soupis vedlejších a ostatních nákladů | [27 empty] | #TypZaznamu#
S: | 2025/086 | Stavební úpravy stávajícího objektu budovy G - LDA | [25 empty] | STA
O: | 001 | Vedlejší a ostatní náklady | [22 empty] | NAK |  |  | OBJ
R: | 001 | Vedlejší a ostatní náklady | [25 empty] | ROZ
P.č. | Číslo položky | Název položky | MJ | Množství | Cena / MJ | Celkem | Dodávka | Dodávka celk. | Montáž | Montáž celk. | DPH | Cena s DPH | Hmotnost / MJ | Hmotnost celk.(t) | Dem. hmotnost / MJ | Dem. hmotnost celk.(t) | Ceník | Cen. soustava / platnost | Cenová úroveň | Nhod / MJ | Nhod celk. | Dodavatel | Typ položky | Stav položky
Díl: | VN | Vedlejší náklady |  |  |  | 0 |  | 0 |  | 0 |  | 0 |  | 0 |  | 0 |  |  |  |  | 0 | [6 empty] | DIL
1 | 005121 R | Zařízení staveniště | Soubor | 1 |  | 0 |  | 0 |  | 0 | 21 | 0 | 0 | 0 | 0 | 0 |  | RTS 25/ II | Indiv | 0 | 0 |  | VRN | Běžná |  |  |  | POL99_2
|  | Zařízení staveniště - veškeré náklady související se zařízením staveniště, zejména: náklady s umístěním, dopravou, provozem a likvidací skladů a buňkoviště, náklady na provizorní zpevnění skladovacích ploch a příjezdových komunikací, náklady s projednáním připojení, připojením a odpojením stavby na veř.rozvod elektrické energie a vody a úhrada za spotřebovaná tato média, náklady na umístění, dopravu, provoz a likvidaci hygienických zařízení stavby, náklady na staveništní rozvaděč(e), vnitrostaveništní rozvody elektrické energie a vody, náklady na vytápění a osvětlení staveniště, náklady na opatření k zamezení negativního vlivu stavby na okolí (protiprachová, protihluková apod.), náklady na čištění veřejných komunikací znečištěných stavbou, náklady na úklid prostoru staveniště,náklady na likvidaci odpadu (prořez, obalový materiál atd.), náklady na likvidaci zařízení staveniště, provizorních zpevněných ploch a znovuuvedení prostoru zařízení staveniště do původního stavu. | [25 empty] | POP | Zařízení staveniště - veškeré náklady související se zařízením staveniště, zejména: náklady s umístěním, dopravou, provozem a likvidací skladů a buňkoviště, náklady na provizorní zpevnění skladovacích ploch a příjezdových komunikací, náklady s projednáním připojení, připojením a odpojením stavby na veř.rozvod elektrické energie a vody a úhrada za spotřebovaná tato média, náklady na umístění, dopravu, provoz a likvidaci hygienických zařízení stavby, náklady na staveništní rozvaděč(e), vnitrostaveništní rozvody elektrické energie a vody, náklady na vytápění a osvětlení staveniště, náklady na opatření k zamezení negativního vlivu stavby na okolí (protiprachová, protihluková apod.), náklady na čištění veřejných komunikací znečištěných stavbou, náklady na úklid prostoru staveniště,náklady na likvidaci odpadu (prořez, obalový materiál atd.), náklady na likvidaci zařízení staveniště, provizorních zpevněných ploch a znovuuvedení prostoru zařízení staveniště do původního stavu.
2 | 005122010R | Provoz objednatele | Soubor | 1 |  | 0 |  | 0 |  | 0 | 21 | 0 | 0 | 0 | 0 | 0 |  | RTS 25/ II | Indiv | 0 | 0 |  | VRN | Běžná |  |  |  | POL99_1
|  | Náklady na ztížené provádění stavebních prací v důsledku nepřerušeného provozu na staveništi nebo v případech nepřerušeného provozu v objektech v nichž se stavební práce provádí. | [25 empty] | POP | Náklady na ztížené provádění stavebních prací v důsledku nepřerušeného provozu na staveništi nebo v případech nepřerušeného provozu v objektech v nichž se stavební práce provádí.
|  | Zahrnuje i náklady spojené s prací o víkendech, svátcích a večerech - pokud bude nutno z důvodu nepřerušeného provozu. Dále náklady na protiprašná, protihluková opatření a bezpečnost osob užívajících tento objekt. | [25 empty] | POP | Zahrnuje i náklady spojené s prací o víkendech, svátcích a večerech - pokud bude nutno z důvodu nepřerušeného provozu. Dále náklady na protiprašná, protihluková opatření a bezpečnost osob užívajících tento objekt.
3 | 005124010R | Koordinační činnost | Soubor | 1 |  | 0 |  | 0 |  | 0 | 21 | 0 | 0 | 0 | 0 | 0 |  | RTS 25/ II | Indiv | 0 | 0 |  | VRN | Běžná |  |  |  | POL99_2
|  | Koordinace stavebních a technologických dodávek stavby, inženýrská činnost dodavatele. | [25 empty] | POP
4 | 005211080R | Bezpečnostní a hygienická opatření na staveništi | Soubor | 1 |  | 0 |  | 0 |  | 0 | 21 | 0 | 0 | 0 | 0 | 0 |  | RTS 25/ II | Indiv | 0 | 0 |  | VRN | Běžná |  |  |  | POL99_2
|  | Náklady na ochranu staveniště před vstupem nepovolaných osob, včetně příslušného značení, náklady na osvětlení staveniště, náklady na vypracování potřebné dokumentace pro provoz staveniště z hlediska požární ochrany (požární řád a poplachová směrnice) a z hlediska provozu staveniště (provozně dopravní řád). | [25 empty] | POP | Náklady na ochranu staveniště před vstupem nepovolaných osob, včetně příslušného značení, náklady na osvětlení staveniště, náklady na vypracování potřebné dokumentace pro provoz staveniště z hlediska požární ochrany (požární řád a poplachová směrnice) a z hlediska provozu staveniště (provozně dopravní řád).
Díl: | ON | Ostatní náklady |  |  |  | 0 |  | 0 |  | 0 |  | 0 |  | 0 |  | 0 |  |  |  |  | 0 | [6 empty] | DIL
5 | 00922 | Zabezpečení stavby proti klimatickým vlivům | Soubor | 1 |  | 0 |  | 0 |  | 0 | 21 | 0 | 0 | 0 | 0 | 0 |  | Vlastní | Indiv | 0 | 0 |  | Práce | Běžná |  |  |  | POL1_
|  | Náklady spojené se zabezpečením stavby proti klimatickým vlivům po dobu celé výstavby - zakrývání střech a otvorů, provizorní odvod děšťových vod, apod. | [25 empty] | POP | Náklady spojené se zabezpečením stavby proti klimatickým vlivům po dobu celé výstavby - zakrývání střech a otvorů, provizorní odvod děšťových vod, apod.
6 | 005111020R | Vytyčení stavby | Soubor | 1 |  | 0 |  | 0 |  | 0 | 21 | 0 | 0 | 0 | 0 | 0 |  | RTS 25/ II | Indiv | 0 | 0 |  | VRN | Běžná |  |  |  | POL99_8
|  | Geodetické zaměření rohů stavby, stabilizace bodů a sestavení laviček. | [25 empty] | POP
|  | Vyhotovení protokolu o vytyčení stavby se seznamem souřadnic vytyčených bodů a jejich polohopisnými (S-JTSK) a výškopisnými (Bpv) hodnotami. | [25 empty] | POP | Vyhotovení protokolu o vytyčení stavby se seznamem souřadnic vytyčených bodů a jejich polohopisnými (S-JTSK) a výškopisnými (Bpv) hodnotami.
7 | 005111021R | Vytyčení inženýrských sítí | Soubor | 1 |  | 0 |  | 0 |  | 0 | 21 | 0 | 0 | 0 | 0 | 0 |  | RTS 25/ II | Indiv | 0 | 0 |  | VRN | Běžná |  |  |  | POL99_8
|  | Zaměření a vytýčení stávajících inženýrských sítí v místě stavby z hlediska jejich ochrany při provádění stavby. | [25 empty] | POP | Zaměření a vytýčení stávajících inženýrských sítí v místě stavby z hlediska jejich ochrany při provádění stavby.
8 | 005123 R | Územní vlivy | Soubor | 1 |  | 0 |  | 0 |  | 0 | 21 | 0 | 0 | 0 | 0 | 0 |  | RTS 25/ II | Indiv | 0 | 0 |  | VRN | Běžná |  |  |  | POL99_8
|  | Náklady na ztížené podmínky provádění tam, kde se vyskytují omezující vlivy konkrétního prostředí, které mají prokazatelný vliv na provádění stavebních prací. Jedná se zejména o ztížený přístup z dvorní části. | [25 empty] | POP | Náklady na ztížené podmínky provádění tam, kde se vyskytují omezující vlivy konkrétního prostředí, které mají prokazatelný vliv na provádění stavebních prací. Jedná se zejména o ztížený přístup z dvorní části.
9 | 005211020R | Ochrana stávaj. inženýrských sítí na staveništi | Soubor | 1 |  | 0 |  | 0 |  | 0 | 21 | 0 | 0 | 0 | 0 | 0 |  | RTS 25/ II | Indiv | 0 | 0 |  | VRN | Běžná |  |  |  | POL99_8
|  | Náklady na přezkoumání podkladů objednatele o stavu inženýrských sítí probíhajících staveništěm nebo dotčenými stavbou i mimo území staveniště, kontrola vytýčení jejich skutečné trasy a provedení ochranných opatření pro zabezpečení stávajících inženýrských sítí. | [25 empty] | POP | Náklady na přezkoumání podkladů objednatele o stavu inženýrských sítí probíhajících staveništěm nebo dotčenými stavbou i mimo území staveniště, kontrola vytýčení jejich skutečné trasy a provedení ochranných opatření pro zabezpečení stávajících inženýrských sítí.
10 | 00523 R | Zkoušky a revize | Soubor | 1 |  | 0 |  | 0 |  | 0 | 21 | 0 | 0 | 0 | 0 | 0 |  | RTS 25/ II | Indiv | 0 | 0 |  | VRN | Běžná |  |  |  | POL99_8
|  | Náklady zhotovitele, související s prováděním zkoušek(stlačitelnost a únosnost základové spáry, těsnosti izolací, tahové zkoušky, tlaková zkouška, topná zkouška, měření hluku a osvětlení, apod.) a revizí předepsaných technickými normami nebo objednatelem a které jsou pro provedení díla nezbytné. | [25 empty] | POP | Náklady zhotovitele, související s prováděním zkoušek(stlačitelnost a únosnost základové spáry, těsnosti izolací, tahové zkoušky, tlaková zkouška, topná zkouška, měření hluku a osvětlení, apod.) a revizí předepsaných technickými normami nebo objednatelem a které jsou pro provedení díla nezbytné.
11 | 00524 R | Předání a převzetí díla | Soubor | 1 |  | 0 |  | 0 |  | 0 | 21 | 0 | 0 | 0 | 0 | 0 |  | RTS 25/ II | Indiv | 0 | 0 |  | VRN | Běžná |  |  |  | POL99_8
|  | Náklady zhotovitele, které vzniknou v souvislosti s povinnostmi zhotovitele při předání a převzetí díla - podklady ke kolaudaci(vč. doložení o měření hluku, osvětlení, apod.). | [25 empty] | POP | Náklady zhotovitele, které vzniknou v souvislosti s povinnostmi zhotovitele při předání a převzetí díla - podklady ke kolaudaci(vč. doložení o měření hluku, osvětlení, apod.).
12 | 005241010R | Dokumentace skutečného provedení | Soubor | 1 |  | 0 |  | 0 |  | 0 | 21 | 0 | 0 | 0 | 0 | 0 |  | RTS 25/ II | Indiv | 0 | 0 |  | VRN | Běžná |  |  |  | POL99_8
|  | Náklady na vyhotovení dokumentace skutečného provedení stavby a její předání objednateli v požadované formě a požadovaném počtu. | [25 empty] | POP | Náklady na vyhotovení dokumentace skutečného provedení stavby a její předání objednateli v požadované formě a požadovaném počtu.
13 | 005241020R | Geodetické zaměření skutečného provedení | Soubor | 1 |  | 0 |  | 0 |  | 0 | 21 | 0 | 0 | 0 | 0 | 0 |  | RTS 25/ II | Indiv | 0 | 0 |  | VRN | Běžná |  |  |  | POL99_8
|  | Náklady na provedení skutečného zaměření stavby v rozsahu nezbytném pro zápis změny do katastru nemovitostí. | [25 empty] | POP | Náklady na provedení skutečného zaměření stavby v rozsahu nezbytném pro zápis změny do katastru nemovitostí.
14 | 005261010R | Pojištění dodavatele a pojištění díla | Soubor | 1 |  | 0 |  | 0 |  | 0 | 21 | 0 | 0 | 0 | 0 | 0 |  | RTS 25/ II | Indiv | 0 | 0 |  | VRN | Běžná |  |  |  | POL99_8
|  | Náklady spojené s povinným pojištěním dodavatele, nebo stavebního díla či jeho části, v rozsahu obchodních podmínek. | [25 empty] | POP | Náklady spojené s povinným pojištěním dodavatele, nebo stavebního díla či jeho části, v rozsahu obchodních podmínek.
15 | 004111R | Průzkumné práce, převzetí základové spáry geologem a statikem | Soubor | 1 |  | 0 |  | 0 |  | 0 | 21 | 0 | 0 | 0 | 0 | 0 |  | Vlastní | Indiv | 0 | 0 |  | VRN | Běžná |  |  |  | POL99_8
|  | Náklady na provedení průzkumů, nebo doplnění stávajících průzkumů, pokud je realizační podmínky vyžadují a tyto průzkumy nejsou v dostatečném rozsahu součástí projektové dokumentace. Jedná se zejména o geologický průzkum, kontrolu stavu základů, zdiva a stropů stávajícího objektu. | [25 empty] | POP | Náklady na provedení průzkumů, nebo doplnění stávajících průzkumů, pokud je realizační podmínky vyžadují a tyto průzkumy nejsou v dostatečném rozsahu součástí projektové dokumentace. Jedná se zejména o geologický průzkum, kontrolu stavu základů, zdiva a stropů stávajícího objektu.
|  | Náklady na zhotovení výchozího protokolu a finální prohlídky ocelových kcí se závěrečným předávacím protokolem. | [25 empty] | POP | Náklady na zhotovení výchozího protokolu a finální prohlídky ocelových kcí se závěrečným předávacím protokolem.
16 | 004200 | Dílenská a výrobní dokumentace | soubor | 1 |  | 0 |  | 0 |  | 0 | 21 | 0 | 0 | 0 | 0 | 0 |  | Vlastní | Indiv | 0 | 0 |  | VRN | Běžná |  |  |  | POL99_8
|  | Veškeré náklady na dílenskou a výrobní dokumentaci nutnou k realizaci díla. | [25 empty] | POP
|  | Náklady na předkádání výrobní dokumentace stěn a příček, u obvodového pláště pak náklady na předložení posudků z hlediska stavební fyziky/tepelné charakterisktiky, riziko kondenzace, apod./ | [25 empty] | POP | Náklady na předkádání výrobní dokumentace stěn a příček, u obvodového pláště pak náklady na předložení posudků z hlediska stavební fyziky/tepelné charakterisktiky, riziko kondenzace, apod./
17 | 0051 | Doprava zaměstnanců | Soubor | 1 |  | 0 |  | 0 |  | 0 | 21 | 0 | 0 | 0 | 0 | 0 |  | Vlastní | Indiv | 0 | 0 |  | VRN | Běžná |  |  |  | POL99_8
|  | Náklady spojené s dopravou, či ubytováním zaměstnanců. | [25 empty] | POP
18 | 0093400 | Koordinátor BOZP | soub | 1 |  | 0 |  | 0 |  | 0 | 21 | 0 | 0 | 0 | 0 | 0 |  | Vlastní | Indiv | 0 | 0 |  | VRN | Běžná |  |  |  | POL99_8
|  | Náklady spojené s činností koordinátora BOZP. | [25 empty] | POP
19 | 09901 | Ochrana zeleně, přilehlých konstrukcí a zpevněných ploch | soub | 1 |  | 0 |  | 0 |  | 0 | 21 | 0 | 0 | 0 | 0 | 0 |  | Vlastní | Indiv | 0 | 0 |  | VRN | Běžná |  |  |  | POL99_8
|  | Náklady spojené s ochranou stávající zeleně a zpevněných ploch proti poškození a znečištění. | [25 empty] | POP
[26 empty] | 12 | 21 | DPH
| Celkem |  |  |  |  | 0 | [19 empty] | 0 | 0 | SUM
END
Note on S6: Jedná se o informaci, zda se jedná o položku, která je do rozpočtu zadána z cenové soustavy RTS, nebo vlastní.
Note on T6: Jedná se o název CÚ, která je zadána u položky rozpočtu

## 01 01 Pol
Položkový soupis prací a dodávek | [27 empty] | #TypZaznamu#
S: | 2025/086 | Stavební úpravy stávajícího objektu budovy G - LDA | [25 empty] | STA
O: | 01 | Stavební část | [22 empty] | STA |  |  | OBJ
R: | 01 | Stavební část | [25 empty] | ROZ
P.č. | Číslo položky | Název položky | MJ | Množství | Cena / MJ | Celkem | Dodávka | Dodávka celk. | Montáž | Montáž celk. | DPH | Cena s DPH | Hmotnost / MJ | Hmotnost celk.(t) | Dem. hmotnost / MJ | Dem. hmotnost celk.(t) | Ceník | Cen. soustava / platnost | Cenová úroveň | Nhod / MJ | Nhod celk. | Dodavatel | Typ položky | Stav položky
Díl: | 1 | Zemní práce |  |  |  | 0 |  | 0 |  | 0 |  | 0 |  | 159.45 |  | 0 |  |  |  |  | 333.4 | [6 empty] | DIL
1 | 115101202R00 | Čerpání vody na dopravní výšku do 10 m s uvažovaným průměrným přítokem přes 500 do 1 000 l/min | h | 90 |  | 0 |  | 0 |  | 0 | 21 | 0 | 4e-05 | 0 | 0 | 0 | 800-1 | RTS 25/ II | RTS 25/ II | 0.303 | 27.27 |  | Práce | Běžná |  |  |  | POL1_
|  | na vzdálenost od hladiny vody v jímce po výšku roviny proložené osou nejvyššího bodu výtlačného potrubí. Včetně odpadní potrubí v délce do 20 m. | [25 empty] | SPI |  | na vzdálenost od hladiny vody v jímce po výšku roviny proložené osou nejvyššího bodu výtlačného potrubí. Včetně odpadní potrubí v délce do 20 m.
|  | odhad : 90 |  | 90 | [23 empty] | VV | 0
2 | 115101302R00 | Pohotovost záložní čerpací soupravy na dopravní výšku do 10 m s uvažovaným průměrným přítokem přes 500 do 1 000 l/min | den | 30 |  | 0 |  | 0 |  | 0 | 21 | 0 | 0 | 0 | 0 | 0 | 800-1 | RTS 25/ II | RTS 25/ II | 0 | 0 |  | Práce | Běžná |  |  |  | POL1_
|  | na vzdálenost (výšku) od hladiny vody v jímce po výšku roviny proložené osou nejvyššího bodu výtlačného potrubí. Včetně sacího a výtlačného potrubí, příp. odpadních žlabů, lešení pod čerpadlo a pod potrubí nebo pod odpadní žlaby a záložního zdroje energie. | [25 empty] | SPI |  | na vzdálenost (výšku) od hladiny vody v jímce po výšku roviny proložené osou nejvyššího bodu výtlačného potrubí. Včetně sacího a výtlačného potrubí, příp. odpadních žlabů, lešení pod čerpadlo a pod potrubí nebo pod odpadní žlaby a záložního zdroje energie.
|  | odhad : 30 |  | 30 | [23 empty] | VV | 0
3 | 131201112R00 | Hloubení nezapažených jam a zářezů do 1000 m3, v hornině 3, hloubení strojně | m3 | 106.662 |  | 0 |  | 0 |  | 0 | 21 | 0 | 0 | 0 | 0 | 0 | 800-1 | RTS 25/ II | RTS 25/ II | 0.106 | 11.31 |  | Práce | Běžná |  |  |  | POL1_
|  | kromě zářezů se šikmými stěnami pro podzemní vedení, s urovnáním dna do předepsaného profilu a spádu, s případným nutným přemístěním ve výkopišti a dále buď s přemístěním výkopku na přilehlém terénu na vzdálenost do 3 m od okraje jámy nebo s naložením na dopravní prostředek, | [25 empty] | SPI |  | kromě zářezů se šikmými stěnami pro podzemní vedení, s urovnáním dna do předepsaného profilu a spádu, s případným nutným přemístěním ve výkopišti a dále buď s přemístěním výkopku na přilehlém terénu na vzdálenost do 3 m od okraje jámy nebo s naložením na dopravní prostředek,
|  | č.v.D.1.1.2.06,11 : 1,3*(2,8*8,2+6,4*9,1) |  | 105.56 | [23 empty] | VV | 0
|  | 0,1*3,8*2,9 |  | 1.102 | [23 empty] | VV | 0
4 | 131201119R00 | Hloubení nezapažených jam a zářezů příplatek za lepivost, v hornině 3, | m3 | 53.331 |  | 0 |  | 0 |  | 0 | 21 | 0 | 0 | 0 | 0 | 0 | 800-1 | RTS 25/ II | RTS 25/ II | 0.0431 | 2.3 |  | Práce | Běžná |  |  |  | POL1_
|  | kromě zářezů se šikmými stěnami pro podzemní vedení, s urovnáním dna do předepsaného profilu a spádu, s případným nutným přemístěním ve výkopišti a dále buď s přemístěním výkopku na přilehlém terénu na vzdálenost do 3 m od okraje jámy nebo s naložením na dopravní prostředek, | [25 empty] | SPI |  | kromě zářezů se šikmými stěnami pro podzemní vedení, s urovnáním dna do předepsaného profilu a spádu, s případným nutným přemístěním ve výkopišti a dále buď s přemístěním výkopku na přilehlém terénu na vzdálenost do 3 m od okraje jámy nebo s naložením na dopravní prostředek,
|  | 106,662/2 |  | 53.331 | [23 empty] | VV | 0
5 | 133201101R00 | Hloubení šachet v hornině 3 do 100 m3 | m3 | 32.85 |  | 0 |  | 0 |  | 0 | 21 | 0 | 0 | 0 | 0 | 0 | 800-1 | RTS 25/ II | RTS 25/ II | 3.131 | 102.85 |  | Práce | Běžná |  |  |  | POL1_
|  | zapažených i nezapažených se svislým přemístění výkopku a urovnáním dna do předepsaného profilu a spádu, s případným nutným přemístěním výkopku ve výkopišti, s přehozením výkopku na přilehlém terénu na vzdálenost do 5 m od hrany šachty nebo s naložením na dopravní prostředek, | [25 empty] | SPI |  | zapažených i nezapažených se svislým přemístění výkopku a urovnáním dna do předepsaného profilu a spádu, s případným nutným přemístěním výkopku ve výkopišti, s přehozením výkopku na přilehlém terénu na vzdálenost do 5 m od hrany šachty nebo s naložením na dopravní prostředek,
|  | č.v. D.3.4.ZK111 : | [25 empty] | VV | 0
|  | HP01 : 1,1*1,5*1,5*10 |  | 24.75 | [23 empty] | VV | 0
|  | HP02 : 1,4*1,5*1,5 |  | 3.15 | [23 empty] | VV | 0
|  | HP03 : 1,1*1,5*1,5*2 |  | 4.95 | [23 empty] | VV | 0
6 | 133201109R00 | Hloubení šachet v hornině 3 příplatek za lepivost horniny | m3 | 16.425 |  | 0 |  | 0 |  | 0 | 21 | 0 | 0 | 0 | 0 | 0 | 800-1 | RTS 25/ II | RTS 25/ II | 0.474 | 7.79 |  | Práce | Běžná |  |  |  | POL1_
|  | zapažených i nezapažených se svislým přemístění výkopku a urovnáním dna do předepsaného profilu a spádu, s případným nutným přemístěním výkopku ve výkopišti, s přehozením výkopku na přilehlém terénu na vzdálenost do 5 m od hrany šachty nebo s naložením na dopravní prostředek, | [25 empty] | SPI |  | zapažených i nezapažených se svislým přemístění výkopku a urovnáním dna do předepsaného profilu a spádu, s případným nutným přemístěním výkopku ve výkopišti, s přehozením výkopku na přilehlém terénu na vzdálenost do 5 m od hrany šachty nebo s naložením na dopravní prostředek,
|  | 32,85/2 |  | 16.425 | [23 empty] | VV | 0
7 | 162701105R00 | Vodorovné přemístění výkopku z horniny 1 až 4, na vzdálenost přes 9 000 do 10 000 m | m3 | 139.512 |  | 0 |  | 0 |  | 0 | 21 | 0 | 0 | 0 | 0 | 0 | 800-1 | RTS 25/ II | RTS 25/ II | 0.011 | 1.53 |  | Práce | Běžná |  |  |  | POL1_
|  | po suchu, bez naložení výkopku, avšak se složením bez rozhrnutí, zpáteční cesta vozidla. | [25 empty] | SPI
|  | 106,662+32,85 |  | 139.512 | [23 empty] | VV | 0
8 | 162701109R00 | Vodorovné přemístění výkopku příplatek k ceně za každých dalších i započatých 1 000 m přes 10 000 m z horniny 1 až 4 | m3 | 697.56 |  | 0 |  | 0 |  | 0 | 21 | 0 | 0 | 0 | 0 | 0 | 800-1 | RTS 25/ II | RTS 25/ II | 0 | 0 |  | Práce | Běžná |  |  |  | POL1_
|  | po suchu, bez naložení výkopku, avšak se složením bez rozhrnutí, zpáteční cesta vozidla. | [25 empty] | SPI
|  | 139,512*5 |  | 697.56 | [23 empty] | VV | 0
9 | 174101102R00 | Zásyp sypaninou se zhutněním v uzavřených prostorách s urovnáním povrchu zásypu s ručním zhutněním | m3 | 64.381 |  | 0 |  | 0 |  | 0 | 21 | 0 | 0 | 0 | 0 | 0 | 800-1 | RTS 25/ II | RTS 25/ II | 1.15 | 74.04 |  | Práce | Běžná |  |  |  | POL1_
|  | z jakékoliv horniny s uložením výkopku po vrstvách, | [25 empty] | SPI
|  | č.v.D.1.1.2.06,11 - mezi základy přístavby : 0,8*(1*4,8+3,2*1,3+1,8*1,3+0,65*5,9+0,75*2,7+1,55*2,7+0,65*5,9) |  | 20.144 | [23 empty] | VV | 0
|  | chodba VZT : 1,3*9,77 |  | 12.701 | [23 empty] | VV | 0
|  | obsyp hlav pilot : | [25 empty] | VV | 0
|  | HP01 : 1,1*0,3*(2,1*2+1,5*2)*10 |  | 23.76 | [23 empty] | VV | 0
|  | HP02 : 1,4*0,3*(2,1*2+1,5*2) |  | 3.024 | [23 empty] | VV | 0
|  | HP03 : 1,1*0,3*(2,1*2+1,5*2)*2 |  | 4.752 | [23 empty] | VV | 0
10 | 175101201R00 | Obsyp objektů bez prohození sypaniny | m3 | 24.2 |  | 0 |  | 0 |  | 0 | 21 | 0 | 0 | 0 | 0 | 0 | 800-1 | RTS 25/ II | RTS 25/ II | 2.195 | 53.12 |  | Práce | Běžná |  |  |  | POL1_
|  | sypaninou z vhodných hornin tř. 1 - 4 nebo materiálem, uloženým ve vzdálenosti do 30 m od vnějšího kraje objektu, pro jakoukoliv míru zhutnění, | [25 empty] | SPI |  | sypaninou z vhodných hornin tř. 1 - 4 nebo materiálem, uloženým ve vzdálenosti do 30 m od vnějšího kraje objektu, pro jakoukoliv míru zhutnění,
|  | č.v.D.1.1.2.06,11 - zpět. zásyp okolo přístavby : 1,1*0,8*(2,8*2+7,2*2+7,5) |  | 24.2 | [23 empty] | VV | 0
11 | 181101111R00 | Úprava pláně v zářezech bez rozlišení horniny, se zhutněním - ručně | m2 | 64.36 |  | 0 |  | 0 |  | 0 | 21 | 0 | 0 | 0 | 0 | 0 | 800-1 | RTS 25/ II | RTS 25/ II | 0.096 | 6.18 |  | Práce | Běžná |  |  |  | POL1_
|  | vyrovnáním výškových rozdílů, ploch vodorovných a ploch do sklonu 1 : 5. | [25 empty] | SPI
|  | č.v. D.3.4.ZK101,111,112 - pod základové kce : 1,4*1,4*13 |  | 25.48 | [23 empty] | VV | 0
|  | 0,6*4,8 |  | 2.88 | [23 empty] | VV | 0
|  | 0,6*(1,1*3) |  | 1.98 | [23 empty] | VV | 0
|  | 1,2*5,8 |  | 6.96 | [23 empty] | VV | 0
|  | 0,8*5,8 |  | 4.64 | [23 empty] | VV | 0
|  | 1*5,7 |  | 5.7 | [23 empty] | VV | 0
|  | 1*5,7 |  | 5.7 | [23 empty] | VV | 0
|  | 3,8*2,9 |  | 11.02 | [23 empty] | VV | 0
12 | 199000002R00 | Poplatky za skládku horniny 1- 4, skupina 17 05 04 z Katalogu odpadů | m3 | 139.512 |  | 0 |  | 0 |  | 0 | 21 | 0 | 0 | 0 | 0 | 0 | 800-1 | RTS 25/ II | RTS 25/ II | 0 | 0 |  | Práce | Běžná |  |  |  | POL1_
|  | 106,662+32,85 |  | 139.512 | [23 empty] | VV | 0
13 | 1300011-R00 | Příplatek za ztížené hloubení v blízkosti objektu, vedení - ruční dokopávky | m3 | 26.6655 |  | 0 |  | 0 |  | 0 | 21 | 0 | 0 | 0 | 0 | 0 |  | Vlastní | Indiv | 1.763 | 47.01 |  | Práce | Běžná |  |  |  | POL1_
|  | Začátek provozního součtu | [25 empty] | VV
|  | č.v.D.1.1.2.06,11 : 1,3*(2,8*8,2+6,4*9,1) |  | 105.56 | [23 empty] | VV | 2
|  | 0,1*3,8*2,9 |  | 1.102 | [23 empty] | VV | 2
|  | Konec provozního součtu | [25 empty] | VV
|  | předpoklad 25% : 106,662*0,25 |  | 26.6655 | [23 empty] | VV | 0
14 | 58330002.AR | Kamenivo přírodní těžené; štěrkopísek; typ: netříděný | t | 115.8858 |  | 0 |  | 0 |  | 0 | 21 | 0 | 1 | 115.89 | 0 | 0 | SPCM | RTS 25/ II | RTS 25/ II | 0 | 0 |  | Specifikace | Běžná |  |  |  | POL3_
|  | Začátek provozního součtu | [25 empty] | VV
|  | č.v.D.1.1.2.05,10,11 - mezi základy přístavby : 0,8*(1*4,8+3,2*1,3+1,8*1,3+0,65*5,9+0,75*2,7+1,55*2,7+0,65*5,9) |  | 20.144 | [23 empty] | VV | 2
|  | chodba VZT : 1,3*9,77 |  | 12.701 | [23 empty] | VV | 2
|  | obsyp hlav pilot : | [25 empty] | VV | 2
|  | HP01 : 1,1*0,3*(2,1*2+1,5*2)*10 |  | 23.76 | [23 empty] | VV | 2
|  | HP02 : 1,4*0,3*(2,1*2+1,5*2) |  | 3.024 | [23 empty] | VV | 2
|  | HP03 : 1,1*0,3*(2,1*2+1,5*2)*2 |  | 4.752 | [23 empty] | VV | 2
|  | Konec provozního součtu | [25 empty] | VV
|  | 64,381*1,8 |  | 115.8858 | [23 empty] | VV | 0
15 | 5833000-AR | Nepropustná zemina vhodná na zásyp se zhutněním, vč. dopravy | t | 43.56 |  | 0 |  | 0 |  | 0 | 21 | 0 | 1 | 43.56 | 0 | 0 |  | Vlastní | Indiv | 0 | 0 |  | Specifikace | Běžná |  |  |  | POL3_
|  | č.v.D.1.1.2.06,11 - zpět. zásyp okolo přístavby : 1,1*0,8*(2,8*2+7,2*2+7,5)*1,8 |  | 43.56 | [23 empty] | VV | 0
Díl: | 2 | Základy a zvláštní zakládání |  |  |  | 0 |  | 0 |  | 0 |  | 0 |  | 431.73 |  | 0 |  |  |  |  | 961.71 | [6 empty] | DIL
16 | 271571111R00 | Polštáře zhutněné pod základy štěrkopísek tříděný, | m3 | 8.9078 |  | 0 |  | 0 |  | 0 | 21 | 0 | 2.1 | 18.71 | 0 | 0 | 800-2 | RTS 25/ II | RTS 25/ II | 0.965 | 8.6 |  | Práce | Běžná |  |  |  | POL1_
|  | č.v.D.1.1.2.06,11 - přístavba : 0,15*(0,25*6,1+0,8*4,8+3,2*1,3+1,8*1,3+5,9*4-3,6*2,7+3,8*2,9) |  | 5.5148 | [23 empty] | VV | 0
|  | ŽB deska pod retenční nádrž : 0,15*2,9*7,8 |  | 3.393 | [23 empty] | VV | 0
17 | 273321411R00 | Beton základových desek železový třídy C 25/30 | m3 | 11.5335 |  | 0 |  | 0 |  | 0 | 21 | 0 | 2.525 | 29.12 | 0 | 0 | 801-1 | RTS 25/ II | RTS 25/ II | 0.48 | 5.54 |  | Práce | Běžná |  |  |  | POL1_
|  | bez dodávky a uložení výztuže | [25 empty] | SPI
|  | č.v. D.3.4.ZK101,111 : | [25 empty] | VV | 0
|  | PD02 : 0,16*1,43*6,13 |  | 1.4025 | [23 empty] | VV | 0
|  | PD01 : 0,15*(1,6*6,1+7*5,1-1,6*2,45) |  | 6.231 | [23 empty] | VV | 0
|  | ŽB deska pod retenční nádrž : 0,2*2,6*7,5 |  | 3.9 | [23 empty] | VV | 0
18 | 273351215R00 | Bednění stěn základových desek zřízení | m2 | 10.8692 |  | 0 |  | 0 |  | 0 | 21 | 0 | 0.03919 | 0.43 | 0 | 0 | 801-1 | RTS 25/ II | RTS 25/ II | 1.6 | 17.39 |  | Práce | Běžná |  |  |  | POL1_
|  | svislé nebo šikmé (odkloněné) , půdorysně přímé nebo zalomené, stěn základových desek ve volných nebo zapažených jámách, rýhách, šachtách, včetně případných vzpěr, | [25 empty] | SPI |  | svislé nebo šikmé (odkloněné) , půdorysně přímé nebo zalomené, stěn základových desek ve volných nebo zapažených jámách, rýhách, šachtách, včetně případných vzpěr,
|  | č.v. D.3.4.ZK101,111 : | [25 empty] | VV | 0
|  | PD02 : 0,16*(1,43*2+6,13*2) |  | 2.4192 | [23 empty] | VV | 0
|  | PD01 : 0,15*(6,7*2+7+0,3+0,6+1,6*2+2,45*2) |  | 4.41 | [23 empty] | VV | 0
|  | ŽB deska pod retenční nádrž : 0,2*(2,6*2+7,5*2) |  | 4.04 | [23 empty] | VV | 0
19 | 273351216R00 | Bednění stěn základových desek odstranění | m2 | 10.8692 |  | 0 |  | 0 |  | 0 | 21 | 0 | 0 | 0 | 0 | 0 | 801-1 | RTS 25/ II | RTS 25/ II | 0.32 | 3.48 |  | Práce | Běžná |  |  |  | POL1_
|  | svislé nebo šikmé (odkloněné) , půdorysně přímé nebo zalomené, stěn základových desek ve volných nebo zapažených jámách, rýhách, šachtách, včetně případných vzpěr, | [25 empty] | SPI |  | svislé nebo šikmé (odkloněné) , půdorysně přímé nebo zalomené, stěn základových desek ve volných nebo zapažených jámách, rýhách, šachtách, včetně případných vzpěr,
|  | Včetně očištění, vytřídění a uložení bednicího materiálu. | [25 empty] | POP
|  | č.v. D.3.4.ZK101,111 : | [25 empty] | VV | 0
|  | PD02 : 0,16*(1,43*2+6,13*2) |  | 2.4192 | [23 empty] | VV | 0
|  | PD01 : 0,15*(6,7*2+7+0,3+0,6+1,6*2+2,45*2) |  | 4.41 | [23 empty] | VV | 0
|  | ŽB deska pod retenční nádrž : 0,2*(2,6*2+7,5*2) |  | 4.04 | [23 empty] | VV | 0
20 | 273361921RT9 | Uložení výztuže základových desek ze svařovaných sítí průměr drátu 8 mm, velikost oka 150/150 mm | t | 0.43028 |  | 0 |  | 0 |  | 0 | 21 | 0 | 1.0717 | 0.46 | 0 | 0 | 801-1 | RTS 25/ II | RTS 25/ II | 15.231 | 6.55 |  | Práce | Běžná |  |  |  | POL1_
|  | včetně distančních prvků | [25 empty] | SPI
|  | č.v. D.3.4.ZK101,111 : | [25 empty] | VV | 0
|  | PD02 : 1,43*6,13*0,00536*1,15 |  | 0.05403 | [23 empty] | VV | 0
|  | PD01 : (1,6*6,1+7*5,1-1,6*2,45)*0,00536*1,15 |  | 0.25605 | [23 empty] | VV | 0
|  | ŽB deska pod retenční nádrž : 2,6*7,5*0,00536*1,15 |  | 0.1202 | [23 empty] | VV | 0
21 | 274321411R00 | Beton základových pasů železový třídy C 25/30 | m3 | 19.7874 |  | 0 |  | 0 |  | 0 | 21 | 0 | 2.525 | 49.96 | 0 | 0 | 801-1 | RTS 25/ II | RTS 25/ II | 0.48 | 9.5 |  | Práce | Běžná |  |  |  | POL1_1
|  | včetně dodávky a uložení betonu, bez výztuže | [25 empty] | SPI
|  | č.v. D.3.4.ZK101,111,112 : | [25 empty] | VV | 0
|  | ZPR01 : 0,8*0,4*4,8 |  | 1.536 | [23 empty] | VV | 0
|  | ZP01 : 0,95*(0,65*5,1+0,35*0,25)+0,8*0,35*5,6+0,8*0,25*(0,3+0,65) |  | 4.9904 | [23 empty] | VV | 0
|  | ZP02a : 0,95*0,55*5,9+0,8*0,25*5,9 |  | 4.2627 | [23 empty] | VV | 0
|  | ZP02b : 0,95*0,8*5,9 |  | 4.484 | [23 empty] | VV | 0
|  | ZP03 : 0,95*0,45*5,1+0,8*(0,15*5,1+0,25*0,6*2) |  | 3.0322 | [23 empty] | VV | 0
|  | ZP04 : 0,95*0,4*1,3*3 |  | 1.482 | [23 empty] | VV | 0
22 | 274351215R00 | Bednění stěn základových pasů zřízení | m2 | 54.23 |  | 0 |  | 0 |  | 0 | 21 | 0 | 0.03915 | 2.12 | 0 | 0 | 801-1 | RTS 25/ II | RTS 25/ II | 1.05 | 56.94 |  | Práce | Běžná |  |  |  | POL1_
|  | svislé nebo šikmé (odkloněné), půdorysně přímé nebo zalomené, stěn základových pasů ve volných nebo zapažených jámách, rýhách, šachtách, včetně případných vzpěr, | [25 empty] | SPI |  | svislé nebo šikmé (odkloněné), půdorysně přímé nebo zalomené, stěn základových pasů ve volných nebo zapažených jámách, rýhách, šachtách, včetně případných vzpěr,
|  | č.v. D.3.4.ZK101,111 : | [25 empty] | VV | 0
|  | ZPR01 : 0,8*4,8*2 |  | 7.68 | [23 empty] | VV | 0
|  | ZP01 : 0,95*(5,6+1*2+4) |  | 11.02 | [23 empty] | VV | 0
|  | ZP02a : 0,95*5,9*2 |  | 11.21 | [23 empty] | VV | 0
|  | ZP02b : 0,95*(5,9+0,1+3,2+1,8) |  | 10.45 | [23 empty] | VV | 0
|  | ZP03 : 0,95*(5,6+0,6*2) |  | 6.46 | [23 empty] | VV | 0
|  | ZP04 : 0,95*1,3*6 |  | 7.41 | [23 empty] | VV | 0
23 | 274351216R00 | Bednění stěn základových pasů odstranění | m2 | 54.23 |  | 0 |  | 0 |  | 0 | 21 | 0 | 0 | 0 | 0 | 0 | 801-1 | RTS 25/ II | RTS 25/ II | 0.32 | 17.35 |  | Práce | Běžná |  |  |  | POL1_
|  | svislé nebo šikmé (odkloněné), půdorysně přímé nebo zalomené, stěn základových pasů ve volných nebo zapažených jámách, rýhách, šachtách, včetně případných vzpěr, | [25 empty] | SPI |  | svislé nebo šikmé (odkloněné), půdorysně přímé nebo zalomené, stěn základových pasů ve volných nebo zapažených jámách, rýhách, šachtách, včetně případných vzpěr,
|  | Včetně očištění, vytřídění a uložení bednicího materiálu. | [25 empty] | POP
|  | č.v. D.3.4.ZK101,111 : | [25 empty] | VV | 0
|  | ZPR01 : 0,8*4,8*2 |  | 7.68 | [23 empty] | VV | 0
|  | ZP01 : 0,95*(5,6+1*2+4) |  | 11.02 | [23 empty] | VV | 0
|  | ZP02a : 0,95*5,9*2 |  | 11.21 | [23 empty] | VV | 0
|  | ZP02b : 0,95*(5,9+0,1+3,2+1,8) |  | 10.45 | [23 empty] | VV | 0
|  | ZP03 : 0,95*(5,6+0,6*2) |  | 6.46 | [23 empty] | VV | 0
|  | ZP04 : 0,95*1,3*6 |  | 7.41 | [23 empty] | VV | 0
24 | 275321611R00 | Beton základových patek železový třídy C 30/37 | m3 | 15.408 |  | 0 |  | 0 |  | 0 | 21 | 0 | 2.525 | 38.91 | 0 | 0 | 801-1 | RTS 25/ II | RTS 25/ II | 0.48 | 7.4 |  | Práce | Běžná |  |  |  | POL1_
|  | bez dodávky a uložení výztuže | [25 empty] | SPI
|  | č.v. D.3.4.ZK111 : | [25 empty] | VV | 0
|  | HP01 : 0,8*1,2*1,2*10 |  | 11.52 | [23 empty] | VV | 0
|  | HP02 : 1,1*1,2*1,2 |  | 1.584 | [23 empty] | VV | 0
|  | HP03 : 0,8*1,2*1,2*2 |  | 2.304 | [23 empty] | VV | 0
25 | 275351215R00 | Bednění stěn základových patek zřízení | m2 | 51.36 |  | 0 |  | 0 |  | 0 | 21 | 0 | 0.03919 | 2.01 | 0 | 0 | 801-1 | RTS 25/ II | RTS 25/ II | 1.05 | 53.93 |  | Práce | Běžná |  |  |  | POL1_
|  | bednění svislé nebo šikmé (odkloněné), půdorysně přímé nebo zalomené, stěn základových patek ve volných nebo zapažených jámách, rýhách, šachtách, včetně případných vzpěr, | [25 empty] | SPI |  | bednění svislé nebo šikmé (odkloněné), půdorysně přímé nebo zalomené, stěn základových patek ve volných nebo zapažených jámách, rýhách, šachtách, včetně případných vzpěr,
|  | č.v. D.3.4.ZK111 : | [25 empty] | VV | 0
|  | HP01 : 0,8*1,2*4*10 |  | 38.4 | [23 empty] | VV | 0
|  | HP02 : 1,1*1,2*4 |  | 5.28 | [23 empty] | VV | 0
|  | HP03 : 0,8*1,2*4*2 |  | 7.68 | [23 empty] | VV | 0
26 | 275351216R00 | Bednění stěn základových patek odstranění | m2 | 51.36 |  | 0 |  | 0 |  | 0 | 21 | 0 | 0 | 0 | 0 | 0 | 801-1 | RTS 25/ II | RTS 25/ II | 0.32 | 16.44 |  | Práce | Běžná |  |  |  | POL1_
|  | bednění svislé nebo šikmé (odkloněné), půdorysně přímé nebo zalomené, stěn základových patek ve volných nebo zapažených jámách, rýhách, šachtách, včetně případných vzpěr, | [25 empty] | SPI |  | bednění svislé nebo šikmé (odkloněné), půdorysně přímé nebo zalomené, stěn základových patek ve volných nebo zapažených jámách, rýhách, šachtách, včetně případných vzpěr,
|  | Včetně očištění, vytřídění a uložení bednícího materiálu. | [25 empty] | POP
|  | č.v. D.3.4.ZK111 : | [25 empty] | VV | 0
|  | HP01 : 0,8*1,2*4*10 |  | 38.4 | [23 empty] | VV | 0
|  | HP02 : 1,1*1,2*4 |  | 5.28 | [23 empty] | VV | 0
|  | HP03 : 0,8*1,2*4*2 |  | 7.68 | [23 empty] | VV | 0
27 | 380321442R00 | Kompletní konstrukce z betonu železového třídy C 25/30, tloušťky konstrukce od 150 do 300 mm | m3 | 8.2788 |  | 0 |  | 0 |  | 0 | 21 | 0 | 2.5914 | 21.45 | 0 | 0 | 801-5 | RTS 25/ II | RTS 25/ II | 2.047 | 16.95 |  | Práce | Běžná |  |  |  | POL1_
|  | čistíren odpadních vod (mimo budovy), nádrží, vodojemů, žlabů nebo kanálů, včetně pomocného pracovního lešení o výšce podlahy do 1900 mm a pro zatížení do 1,5 kPa, | [25 empty] | SPI |  | čistíren odpadních vod (mimo budovy), nádrží, vodojemů, žlabů nebo kanálů, včetně pomocného pracovního lešení o výšce podlahy do 1900 mm a pro zatížení do 1,5 kPa,
|  | č.v. D.3.4.ZK101,111,112 : | [25 empty] | VV | 0
|  | PRO01 : 0,25*2,7*3,6 |  | 2.43 | [23 empty] | VV | 0
|  | 0,76*0,25*(3,6*2+2,2*2) |  | 2.204 | [23 empty] | VV | 0
|  | DŠ01 : 0,25*2,1*3 |  | 1.575 | [23 empty] | VV | 0
|  | 0,85*0,25*(2,2+2,45*2) |  | 1.5088 | [23 empty] | VV | 0
|  | 0,85*0,3*2,2 |  | 0.561 | [23 empty] | VV | 0
28 | 380356211R00 | Bednění kompletních konstrukcí omítaných z betonu prostého nebo železového obyčejného i vodostavebního, ploch rovinných, zřízení | m2 | 20.656 |  | 0 |  | 0 |  | 0 | 21 | 0 | 0.0603 | 1.25 | 0 | 0 | 801-5 | RTS 25/ II | RTS 25/ II | 1.045 | 21.59 |  | Práce | Běžná |  |  |  | POL1_
|  | čistíren odpadních vod (mimo budovy), nádrží, vodojemů, žlabů nebo kanálů | [25 empty] | SPI
|  | č.v. D.3.4.ZK101,111,112 : | [25 empty] | VV | 0
|  | PRO01 : 1*(2,7*2+3,6*2) |  | 12.6 | [23 empty] | VV | 0
|  | 0,76*(3,1*2+2,2*2) |  | 8.056 | [23 empty] | VV | 0
29 | 380356212R00 | Bednění kompletních konstrukcí omítaných z betonu prostého nebo železového obyčejného i vodostavebního, ploch rovinných, odbednění | m2 | 20.656 |  | 0 |  | 0 |  | 0 | 21 | 0 | 0 | 0 | 0 | 0 | 801-5 | RTS 25/ II | RTS 25/ II | 0.395 | 8.16 |  | Práce | Běžná |  |  |  | POL1_
|  | čistíren odpadních vod (mimo budovy), nádrží, vodojemů, žlabů nebo kanálů | [25 empty] | SPI
|  | č.v. D.3.4.ZK101,111,112 : | [25 empty] | VV | 0
|  | PRO01 : 1*(2,7*2+3,6*2) |  | 12.6 | [23 empty] | VV | 0
|  | 0,76*(3,1*2+2,2*2) |  | 8.056 | [23 empty] | VV | 0
30 | 380356231R00 | Bednění kompletních konstrukcí neomítaných z betonu prostého nebo železového obyčejného, ploch rovinných, zřízení | m2 | 6.885 |  | 0 |  | 0 |  | 0 | 21 | 0 | 0.0633 | 0.44 | 0 | 0 | 801-5 | RTS 25/ II | RTS 25/ II | 1.57 | 10.81 |  | Práce | Běžná |  |  |  | POL1_
|  | čistíren odpadních vod (mimo budovy), nádrží, vodojemů, žlabů nebo kanálů | [25 empty] | SPI
|  | č.v. D.3.4.ZK101,111,112 : | [25 empty] | VV | 0
|  | DŠ01 : 0,85*(1,6*2+2,45*2) |  | 6.885 | [23 empty] | VV | 0
31 | 380356232R00 | Bednění kompletních konstrukcí neomítaných z betonu prostého nebo železového obyčejného, ploch rovinných, odbednění | m2 | 6.885 |  | 0 |  | 0 |  | 0 | 21 | 0 | 0 | 0 | 0 | 0 | 801-5 | RTS 25/ II | RTS 25/ II | 0.5 | 3.44 |  | Práce | Běžná |  |  |  | POL1_
|  | čistíren odpadních vod (mimo budovy), nádrží, vodojemů, žlabů nebo kanálů | [25 empty] | SPI
|  | č.v. D.3.4.ZK101,111,112 : | [25 empty] | VV | 0
|  | DŠ01 : 0,85*(1,6*2+2,45*2) |  | 6.885 | [23 empty] | VV | 0
32 | 27002 | D+M smykových trnů se svislým posunem, DN25 | kus | 6 |  | 0 |  | 0 |  | 0 | 21 | 0 | 0 | 0 | 0 | 0 |  | Vlastní | Indiv | 0 | 0 |  | Práce | Běžná |  |  |  | POL1_
|  | Trn a pouzdro umožňující podélný i příčný posun jsou vyrobeny z nerezové oceli třídy | [25 empty] | POP
|  | protikorozní ochrany 3. Tento trnový systém dovoluje posun částí stavebních konstrukcí ve | [25 empty] | POP
|  | směru podélné osy trnu i příčně ve vodorovné rovině, a lze ho použít ve vnitřním | [25 empty] | POP
|  | i venkovním prostředí. | [25 empty] | POP
|  | č.v. D.3.4.ZK101 : 6 |  | 6 | [23 empty] | VV | 0
33 | 27536182-R00 | Výztuž základových kcí z betonářské oceli B500B (10 505) | t | 1.9 |  | 0 |  | 0 |  | 0 | 21 | 0 | 1.0249 | 1.95 | 0 | 0 |  | Vlastní | Indiv | 23.531 | 44.71 |  | Práce | Běžná |  |  |  | POL1_
|  | č.v. D.3.4.ZK111 : 1,7 |  | 1.7 | [23 empty] | VV | 0
|  | přidaná výztuž pro 2xHP03 - odhad : 0,2 |  | 0.2 | [23 empty] | VV | 0
34 | P1 | Vrtaná velkprůměrová pilota s výpažnicí DN 750mm, výplň ŽB C30/37 XC2 XA1, výztuž B500B, předběžně 125kg/m3 | m | 96 |  | 0 |  | 0 |  | 0 | 21 | 0 | 1.7545 | 168.43 | 0 | 0 |  | Vlastní | RTS 25/ II | 4.324 | 415.1 |  | Agregovaná položka | Běžná |  |  |  | POL2_
|  | č.v. D.3.4.ZK101 - ozn. P1 : 12*8 |  | 96 | [23 empty] | VV | 0
35 | P2a | Vrtaná velkprůměrová pilota s výpažnicí DN 750mm, výplň ŽB C30/37 XC2 XA1, výztuž B500B, předběžně 125kg/m3 | m | 14 |  | 0 |  | 0 |  | 0 | 21 | 0 | 1.7545 | 24.56 | 0 | 0 |  | Vlastní | RTS 25/ II | 4.324 | 60.54 |  | Agregovaná položka | Běžná |  |  |  | POL2_
|  | č.v. D.3.4.ZK101 - ozn. P2a : 14 |  | 14 | [23 empty] | VV | 0
36 | P2b | Vrtaná velkprůměrová pilota s výpažnicí DN 750mm, výplň ŽB C30/37 XC2 XA1, výztuž B500B, předběžně 125kg/m3(ztížené provádění - úzký průjezd - použití malé mechanizace) | m | 14 |  | 0 |  | 0 |  | 0 | 21 | 0 | 1.7545 | 24.56 | 0 | 0 |  | Vlastní | Indiv | 4.324 | 60.54 |  | Agregovaná položka | Běžná |  |  |  | POL2_
|  | č.v. D.3.4.ZK101 - ozn. P2b : 14 |  | 14 | [23 empty] | VV | 0
37 | P3 | Vrtaná velkprůměrová pilota s výpažnicí DN 750mm, výplň ŽB C30/37 XC2 XA1, výztuž B500B, předběžně 125kg/m3 | m | 27 |  | 0 |  | 0 |  | 0 | 21 | 0 | 1.7545 | 47.37 | 0 | 0 |  | Vlastní | RTS 25/ II | 4.324 | 116.75 |  | Agregovaná položka | Běžná |  |  |  | POL2_
|  | č.v. D.3.4.ZK101 - ozn. P3 : 9*3 |  | 27 | [23 empty] | VV | 0
38 | P4 | Doprava mechanizace pro vrtané piloty | kus | 1 |  | 0 |  | 0 |  | 0 | 21 | 0 | 0 | 0 | 0 | 0 |  | Vlastní | Indiv | 0 | 0 |  | Agregovaná položka | Běžná |  |  |  | POL2_
Díl: | 3 | Svislé a kompletní konstrukce |  |  |  | 0 |  | 0 |  | 0 |  | 0 |  | 157.78 |  | 0 |  |  |  |  | 591.61 | [6 empty] | DIL
39 | 310239211R00 | Zazdívka otvorů o ploše přes 1 m2 do 4 m2 ve zdivu nadzákladovém cihlami pálenými pro jakoukoliv maltu vápenocementovou | m3 | 7.3473 |  | 0 |  | 0 |  | 0 | 21 | 0 | 1.9245 | 14.14 | 0 | 0 | 801-4 | RTS 25/ II | RTS 25/ II | 3.842 | 28.23 |  | Práce | Běžná |  |  |  | POL1_
|  | včetně pomocného pracovního lešení | [25 empty] | SPI
|  | č.v.D.1.1.2.07 : 0,375*1,76*1,78 |  | 1.1748 | [23 empty] | VV | 0
|  | 0,375*1,1*1,78 |  | 0.73425 | [23 empty] | VV | 0
|  | 0,375*1,1*2,1 |  | 0.86625 | [23 empty] | VV | 0
|  | 0,2*0,9*2,1*2 |  | 0.756 | [23 empty] | VV | 0
|  | 0,225*0,9*3,3 |  | 0.66825 | [23 empty] | VV | 0
|  | 0,25*0,375*3,3 |  | 0.30938 | [23 empty] | VV | 0
|  | 0,375*(3,75*3,3-2,7*1,78) |  | 2.8384 | [23 empty] | VV | 0
40 | 311237525R00 | Zdivo nosné z cihel a tvarovek pálených tloušťky 250 mm, , , součinitel prostupu tepla U = 0,69 W/m2.K, hodnota pro zdivo bez omítky při vlhkosti 1%, celoplošně lepené | m2 | 92.835 |  | 0 |  | 0 |  | 0 | 21 | 0 | 0.19958 | 18.53 | 0 | 0 | 801-1 | RTS 25/ II | RTS 25/ II | 0.63 | 58.49 |  | Práce | Běžná |  |  |  | POL1_
|  | č.v.D.1.1.2.07,11-1.NP : (3,75+1,5)*(2,1+2,45*2) |  | 36.75 | [23 empty] | VV | 0
|  | 3,5*1,2 |  | 4.2 | [23 empty] | VV | 0
|  | -1,8*2,2 |  | -3.96 | [23 empty] | VV | 0
|  | č.v.D.1.1.2.08,11-2.NP : 3,25*(2,45*2+2,1) |  | 22.75 | [23 empty] | VV | 0
|  | -1,2*2,2 |  | -2.64 | [23 empty] | VV | 0
|  | č.v.D.1.1.2.09,11-3.NP : 2,9*(2,45*2+2,1) |  | 20.3 | [23 empty] | VV | 0
|  | -1,2*2,2 |  | -2.64 | [23 empty] | VV | 0
|  | č.v.D.1.1.2.10a,15-03,04 - střecha nad 1.NP(STR/04) - atika : 0,75*(12,1+12) |  | 18.075 | [23 empty] | VV | 0
41 | 311237528R00 | Zdivo nosné z cihel a tvarovek pálených tloušťky 300 mm, , , součinitel prostupu tepla U = 0,53 W/m2.K , hodnota pro zdivo bez omítky při vlhkosti 1%, celoplošně lepené | m2 | 230.1263 |  | 0 |  | 0 |  | 0 | 21 | 0 | 0.2316 | 53.3 | 0 | 0 | 801-1 | RTS 25/ II | RTS 25/ II | 0.74 | 170.29 |  | Práce | Běžná |  |  |  | POL1_
|  | č.v.D.1.1.2.07,11-1.NP : 3,5*3 |  | 10.5 | [23 empty] | VV | 0
|  | (3,75+1,5)*(3*2+7+4,5*2+2,1) |  | 126.525 | [23 empty] | VV | 0
|  | -(1,675*1,78*2+0,8*1,3+1,2*1,17+0,8*2+2,62*3,43+1,845*1,78) |  | -22.2777 | [23 empty] | VV | 0
|  | č.v.D.1.1.2.08,11-2.NP : 3,25*(2*2+7*2+4,5*2+2,1-(1,9+3,7+2,8)) |  | 67.275 | [23 empty] | VV | 0
|  | -1,675*1,78*2 |  | -5.963 | [23 empty] | VV | 0
|  | č.v.D.1.1.2.09,11-3.NP : 2,9*(2*2+7*2+4,5*2+2,1-(1,9+3,7+2,8)) |  | 60.03 | [23 empty] | VV | 0
|  | -1,675*1,78*2 |  | -5.963 | [23 empty] | VV | 0
42 | 311321411R00 | Beton nadzákladových zdí železový třídy C 25/30 | m3 | 18.971 |  | 0 |  | 0 |  | 0 | 21 | 0 | 2.5277 | 47.95 | 0 | 0 | 801-1 | RTS 25/ II | RTS 25/ II | 1.093 | 20.74 |  | Práce | Běžná |  |  |  | POL1_
|  | nosných, výplňových, obkladových, půdních, štítových, poprsních apod. (bez výztuže), s pomocným lešením o výšce podlahy do 1900 mm a pro zatížení 1,5 kPa, | [25 empty] | SPI |  | nosných, výplňových, obkladových, půdních, štítových, poprsních apod. (bez výztuže), s pomocným lešením o výšce podlahy do 1900 mm a pro zatížení 1,5 kPa,
|  | č.v. D.3.4.BK101,111 : | [25 empty] | VV | 0
|  | ST101 : 0,3*(7*5,77-2,39*3,77) |  | 9.4139 | [23 empty] | VV | 0
|  | č.v. D.3.4.BK201,211 : | [25 empty] | VV | 0
|  | AT101 : 0,7*0,3*1,85 |  | 0.3885 | [23 empty] | VV | 0
|  | AT102 : 1*0,3*3,3 |  | 0.99 | [23 empty] | VV | 0
|  | č.v. D.3.4.BK301,311 : | [25 empty] | VV | 0
|  | AT201 : 0,99*0,3*3,3 |  | 0.9801 | [23 empty] | VV | 0
|  | č.v. D.3.4.BK401,411 : | [25 empty] | VV | 0
|  | AT301 : 0,45*0,3*3,3 |  | 0.4455 | [23 empty] | VV | 0
|  | AT302 : 0,8*0,3*7,1 |  | 1.704 | [23 empty] | VV | 0
|  | AT303 : 1,1*0,3*15,3 |  | 5.049 | [23 empty] | VV | 0
43 | 311351101R00 | Bednění nadzákladových zdí jednostranné zřízení | m2 | 132.3624 |  | 0 |  | 0 |  | 0 | 21 | 0 | 0.04004 | 5.3 | 0 | 0 | 801-1 | RTS 25/ II | RTS 25/ II | 0.74 | 97.95 |  | Práce | Běžná |  |  |  | POL1_
|  | svislé nebo šikmé (odkloněné), půdorysně přímé nebo zalomené nadzákladových zdí nosných, výplňových, obkladových, půdních, štítových, poprsních apod. ve volném prostranství, ve volných nebo zapažených jámách, rýhách, šachtách, včetně případných vzpěr, | [25 empty] | SPI |  | svislé nebo šikmé (odkloněné), půdorysně přímé nebo zalomené nadzákladových zdí nosných, výplňových, obkladových, půdních, štítových, poprsních apod. ve volném prostranství, ve volných nebo zapažených jámách, rýhách, šachtách, včetně případných vzpěr,
|  | č.v. D.3.4.BK101,111 : | [25 empty] | VV | 0
|  | ST101 : (7*5,77-2,39*3,77)*2 |  | 62.7594 | [23 empty] | VV | 0
|  | 0,3*(2+5,77) |  | 2.331 | [23 empty] | VV | 0
|  | č.v. D.3.4.BK201,211 : | [25 empty] | VV | 0
|  | AT101 : 0,7*(1,85*2+0,3*3) |  | 3.22 | [23 empty] | VV | 0
|  | AT102 : 1*(3,3*2+0,3*4) |  | 7.8 | [23 empty] | VV | 0
|  | č.v. D.3.4.BK301,311 : | [25 empty] | VV | 0
|  | AT201 : 0,99*(3,3*2+0,3*4) |  | 7.722 | [23 empty] | VV | 0
|  | č.v. D.3.4.BK401,411 : | [25 empty] | VV | 0
|  | AT301 : 0,45*(3,3*2+0,3*4) |  | 3.51 | [23 empty] | VV | 0
|  | AT302 : 0,8*7,1*2 |  | 11.36 | [23 empty] | VV | 0
|  | AT303 : 1,1*(3+0,3+2,7+2,2*2+0,3*3+4,5+4,2+0,5+0,2+5,1+4,5+0,3) |  | 33.66 | [23 empty] | VV | 0
44 | 311351102R00 | Bednění nadzákladových zdí jednostranné odstranění | m2 | 132.3624 |  | 0 |  | 0 |  | 0 | 21 | 0 | 0 | 0 | 0 | 0 | 801-1 | RTS 25/ II | RTS 25/ II | 0.35 | 46.33 |  | Práce | Běžná |  |  |  | POL1_
|  | svislé nebo šikmé (odkloněné), půdorysně přímé nebo zalomené nadzákladových zdí nosných, výplňových, obkladových, půdních, štítových, poprsních apod. ve volném prostranství, ve volných nebo zapažených jámách, rýhách, šachtách, včetně případných vzpěr, | [25 empty] | SPI |  | svislé nebo šikmé (odkloněné), půdorysně přímé nebo zalomené nadzákladových zdí nosných, výplňových, obkladových, půdních, štítových, poprsních apod. ve volném prostranství, ve volných nebo zapažených jámách, rýhách, šachtách, včetně případných vzpěr,
|  | č.v. D.3.4.BK101,111 : | [25 empty] | VV | 0
|  | ST101 : (7*5,77-2,39*3,77)*2 |  | 62.7594 | [23 empty] | VV | 0
|  | 0,3*(2+5,77) |  | 2.331 | [23 empty] | VV | 0
|  | č.v. D.3.4.BK201,211 : | [25 empty] | VV | 0
|  | AT101 : 0,7*(1,85*2+0,3*3) |  | 3.22 | [23 empty] | VV | 0
|  | AT102 : 1*(3,3*2+0,3*4) |  | 7.8 | [23 empty] | VV | 0
|  | č.v. D.3.4.BK301,311 : | [25 empty] | VV | 0
|  | AT201 : 0,99*(3,3*2+0,3*4) |  | 7.722 | [23 empty] | VV | 0
|  | č.v. D.3.4.BK401,411 : | [25 empty] | VV | 0
|  | AT301 : 0,45*(3,3*2+0,3*4) |  | 3.51 | [23 empty] | VV | 0
|  | AT302 : 0,8*7,1*2 |  | 11.36 | [23 empty] | VV | 0
|  | AT303 : 1,1*(3+0,3+2,7+2,2*2+0,3*3+4,5+4,2+0,5+0,2+5,1+4,5+0,3) |  | 33.66 | [23 empty] | VV | 0
45 | 311351905R00 | Bednění nadzákladových zdí bednění otvoru plochy do 9,0 m2 | kus | 1 |  | 0 |  | 0 |  | 0 | 21 | 0 | 0.17896 | 0.18 | 0 | 0 | 801-1 | RTS 25/ II | RTS 25/ II | 7.326 | 7.33 |  | Práce | Běžná |  |  |  | POL1_
|  | svislé nebo šikmé (odkloněné), půdorysně přímé nebo zalomené nadzákladových zdí nosných, výplňových, obkladových, půdních, štítových, poprsních apod. ve volném prostranství, ve volných nebo zapažených jámách, rýhách, šachtách, včetně případných vzpěr, | [25 empty] | SPI |  | svislé nebo šikmé (odkloněné), půdorysně přímé nebo zalomené nadzákladových zdí nosných, výplňových, obkladových, půdních, štítových, poprsních apod. ve volném prostranství, ve volných nebo zapažených jámách, rýhách, šachtách, včetně případných vzpěr,
|  | č.v. D.3.4.BK101,111 : | [25 empty] | VV | 0
|  | ST101 : 1 |  | 1 | [23 empty] | VV | 0
46 | 311361821R00 | Výztuž nadzákladových zdí z betonářské oceli 10 505(R) | t | 1.5 |  | 0 |  | 0 |  | 0 | 21 | 0 | 1.0211 | 1.53 | 0 | 0 | 801-1 | RTS 25/ II | RTS 25/ II | 25.271 | 37.91 |  | Práce | Běžná |  |  |  | POL1_
|  | včetně distančních prvků | [25 empty] | SPI
|  | č.v. D.3.4.BK101,111 : | [25 empty] | VV | 0
|  | ST101+SL101 : 0,6 |  | 0.6 | [23 empty] | VV | 0
|  | přídavná výztuž k isonosníkům - odhad : 0,2 |  | 0.2 | [23 empty] | VV | 0
|  | č.v. D.3.4.BK201,211 : | [25 empty] | VV | 0
|  | AT101,102 : 0,12 |  | 0.12 | [23 empty] | VV | 0
|  | č.v. D.3.4.BK301,311 : | [25 empty] | VV | 0
|  | AT201 : 0,08 |  | 0.08 | [23 empty] | VV | 0
|  | č.v. D.3.4.BK401,411 : | [25 empty] | VV | 0
|  | AT301-303 : 0,5 |  | 0.5 | [23 empty] | VV | 0
47 | 311941111R00 | Připojení zděných stěn ke konstrukci hmoždinkou | m | 35 |  | 0 |  | 0 |  | 0 | 21 | 0 | 0.00205 | 0.07 | 0 | 0 | 801-1 | RTS 25/ II | RTS 25/ II | 0.426 | 14.91 |  | Práce | Běžná |  |  |  | POL1_
|  | nerezovou kotvou ve spáře nového zdiva (4 ks/m spáry) | [25 empty] | SPI
|  | Včetně dodávky kotev i spojovacího materiálu. | [25 empty] | POP
|  | č.v.D.1.1.2.07 : 1,76*2+1,78 |  | 5.3 | [23 empty] | VV | 0
|  | 3,75*2+3,3*2+2,1*6 |  | 26.7 | [23 empty] | VV | 0
|  | č.v.D.1.1.2.10a,15-03,04 - střecha nad 1.NP(STR/04) - atika : 0,75*4 |  | 3 | [23 empty] | VV | 0
48 | 317167122R00 | Překlady keramické montáž a dodávka nenosné, délky 1250 mm, šířky 115 mm, výšky 71 mm | kus | 1 |  | 0 |  | 0 |  | 0 | 21 | 0 | 0.02288 | 0.02 | 0 | 0 | 801-1 | RTS 25/ II | RTS 25/ II | 0.3175 | 0.32 |  | Práce | Běžná |  |  |  | POL1_
|  | Včetně: | [25 empty] | POP
|  | - podepření plochých překladů v montážním stavu, | [25 empty] | POP
|  | - dodávky překladů. | [25 empty] | POP
|  | č.v.D.1.1.2.07 - 1.NP : 1 |  | 1 | [23 empty] | VV | 0
49 | 317167132R00 | Překlady keramické montáž a dodávka nenosné, délky 1250 mm, šířky 145 mm, výšky 71 mm | kus | 4 |  | 0 |  | 0 |  | 0 | 21 | 0 | 0.03038 | 0.12 | 0 | 0 | 801-1 | RTS 25/ II | RTS 25/ II | 0.3175 | 1.27 |  | Práce | Běžná |  |  |  | POL1_
|  | Včetně: | [25 empty] | POP
|  | - podepření plochých překladů v montážním stavu, | [25 empty] | POP
|  | - dodávky překladů. | [25 empty] | POP
|  | č.v.D.1.1.2.07 - 1.NP : 2+2 |  | 4 | [23 empty] | VV | 0
50 | 317167133R00 | Překlady keramické montáž a dodávka nenosné, délky 1500 mm, šířky 145 mm, výšky 71 mm | kus | 3 |  | 0 |  | 0 |  | 0 | 21 | 0 | 0.0359 | 0.11 | 0 | 0 | 801-1 | RTS 25/ II | RTS 25/ II | 0.3225 | 0.97 |  | Práce | Běžná |  |  |  | POL1_
|  | Včetně: | [25 empty] | POP
|  | - podepření plochých překladů v montážním stavu, | [25 empty] | POP
|  | - dodávky překladů. | [25 empty] | POP
|  | č.v.D.1.1.2.07 - 1.NP : 3 |  | 3 | [23 empty] | VV | 0
51 | 317167211R00 | Překlady keramické montáž a dodávka nosné, délky 1250 mm, šířky 70 mm, výšky 238 mm | kus | 4 |  | 0 |  | 0 |  | 0 | 21 | 0 | 0.04555 | 0.18 | 0 | 0 | 801-1 | RTS 25/ II | RTS 25/ II | 0.2525 | 1.01 |  | Práce | Běžná |  |  |  | POL1_
|  | Včetně: | [25 empty] | POP
|  | - podepření plochých překladů v montážním stavu, | [25 empty] | POP
|  | - dodávky překladů. | [25 empty] | POP
|  | č.v.D.1.1.2.07,11 : 4 |  | 4 | [23 empty] | VV | 0
52 | 317167212R00 | Překlady keramické montáž a dodávka nosné, délky 1500 mm, šířky 70 mm, výšky 238 mm | kus | 24 |  | 0 |  | 0 |  | 0 | 21 | 0 | 0.05473 | 1.31 | 0 | 0 | 801-1 | RTS 25/ II | RTS 25/ II | 0.26 | 6.24 |  | Práce | Běžná |  |  |  | POL1_
|  | Včetně: | [25 empty] | POP
|  | - podepření plochých překladů v montážním stavu, | [25 empty] | POP
|  | - dodávky překladů. | [25 empty] | POP
|  | č.v. D.3.4.BK101 - C1 : 3+4 |  | 7 | [23 empty] | VV | 0
|  | č.v. D.3.4.BK201 - C1 : 3 |  | 3 | [23 empty] | VV | 0
|  | č.v. D.3.4.BK301 - C1 : 3 |  | 3 | [23 empty] | VV | 0
|  | č.v.D.1.1.2.07(stáv. objekt) : 11 |  | 11 | [23 empty] | VV | 0
53 | 317167216R00 | Překlady keramické montáž a dodávka nosné, délky 2500 mm, šířky 70 mm, výšky 238 mm | kus | 4 |  | 0 |  | 0 |  | 0 | 21 | 0 | 0.09254 | 0.37 | 0 | 0 | 801-1 | RTS 25/ II | RTS 25/ II | 0.38 | 1.52 |  | Práce | Běžná |  |  |  | POL1_
|  | Včetně: | [25 empty] | POP
|  | - podepření plochých překladů v montážním stavu, | [25 empty] | POP
|  | - dodávky překladů. | [25 empty] | POP
|  | č.v. D.3.4.BK101 - G1 : 4 |  | 4 | [23 empty] | VV | 0
54 | 317167219R00 | Překlady keramické montáž a dodávka nosné, délky 3250 mm, šířky 70 mm, výšky 238 mm | kus | 5 |  | 0 |  | 0 |  | 0 | 21 | 0 | 0.12008 | 0.6 | 0 | 0 | 801-1 | RTS 25/ II | RTS 25/ II | 0.301 | 1.51 |  | Práce | Běžná |  |  |  | POL1_
|  | Včetně: | [25 empty] | POP
|  | - podepření plochých překladů v montážním stavu, | [25 empty] | POP
|  | - dodávky překladů. | [25 empty] | POP
|  | č.v.D.1.1.2.07,11 - m.č.1.28 : 5 |  | 5 | [23 empty] | VV | 0
55 | 317167220R00 | Překlady keramické montáž a dodávka nosné, délky 3500 mm, šířky 70 mm, výšky 238 mm | kus | 2 |  | 0 |  | 0 |  | 0 | 21 | 0 | 0.12824 | 0.26 | 0 | 0 | 801-1 | RTS 25/ II | RTS 25/ II | 0.301 | 0.6 |  | Práce | Běžná |  |  |  | POL1_
|  | Včetně: | [25 empty] | POP
|  | - podepření plochých překladů v montážním stavu, | [25 empty] | POP
|  | - dodávky překladů. | [25 empty] | POP
|  | č.v.D.1.1.2.07,11 - nad prosklenou stěnou : 2 |  | 2 | [23 empty] | VV | 0
56 | 317234410R00 | Vyzdívka mezi nosníky cementovou | m3 | 0.31505 |  | 0 |  | 0 |  | 0 | 21 | 0 | 1.9048 | 0.6 | 0 | 0 | 801-4 | RTS 25/ II | RTS 25/ II | 6.77 | 2.13 |  | Práce | Běžná |  |  |  | POL1_
|  | jakýmikoliv cihlami pálenými na jakoukoliv maltu, | [25 empty] | SPI
|  | č.v.D.1.1.2.07 - IPE140 : 2,1*(0,375*0,14) |  | 0.11025 | [23 empty] | VV | 0
|  | č.v.D.1.1.2.07(stáv. objekt) - IPE160 : 3,2*0,4*0,16 |  | 0.2048 | [23 empty] | VV | 0
57 | 317351103R00 | Bednění překladů, říms a klenbových pásů příplatek za podpěrnou konstrukci (zřízení i odstranění) o výšce přes 4 do 6 m za podpěrnou konstrukci výšky 4-6 m | m2 | 0.6 |  | 0 |  | 0 |  | 0 | 21 | 0 | 0.00229 | 0 | 0 | 0 | 801-1 | RTS 25/ II | RTS 25/ II | 0.212 | 0.13 |  | Práce | Běžná |  |  |  | POL1_
|  | č.v. D.3.4.BK101,111 : | [25 empty] | VV | 0
|  | ST101 : 0,3*2 |  | 0.6 | [23 empty] | VV | 0
58 | 317941121R00 | Osazení ocelových válcovaných nosníků na zdivu bez dodávky materiálu, výšky do 120 mm | t | 0.0212 |  | 0 |  | 0 |  | 0 | 21 | 0 | 0.01954 | 0 | 0 | 0 | 801-1 | RTS 25/ II | RTS 25/ II | 18.175 | 0.39 |  | Práce | Běžná |  |  |  | POL1_
|  | profilu I, nebo IE, nebo U, nebo UE, nebo L | [25 empty] | SPI
|  | č.v.D.1.1.2.07 - 1.NP : 1,2*2*0,00242 |  | 0.00581 | [23 empty] | VV | 0
|  | č.v. D.3.4.BK301 - 3.NP : 1,9*0,0081 |  | 0.01539 | [23 empty] | VV | 0
59 | 317941123R00 | Osazení ocelových válcovaných nosníků na zdivu bez dodávky materiálu, výšky od 140 do 220 mm | t | 0.21672 |  | 0 |  | 0 |  | 0 | 21 | 0 | 0.01709 | 0 | 0 | 0 | 801-1 | RTS 25/ II | RTS 25/ II | 16.583 | 3.59 |  | Práce | Běžná |  |  |  | POL1_
|  | profilu I, nebo IE, nebo U, nebo UE, nebo L | [25 empty] | SPI
|  | č.v. D.3.4.BK301 - 1 : 2,1*8*0,0129 |  | 0.21672 | [23 empty] | VV | 0
60 | 317941123RT3 | Osazení ocelových válcovaných nosníků na zdivu včetně dodávky profilu I, výšky 160 mm | t | 0.12365 |  | 0 |  | 0 |  | 0 | 21 | 0 | 1.0971 | 0.14 | 0 | 0 | 801-1 | RTS 25/ II | RTS 25/ II | 16.583 | 2.05 |  | Práce | Běžná |  |  |  | POL1_
|  | profilu I, nebo IE, nebo U, nebo UE, nebo L | [25 empty] | SPI
|  | IPE 160+přivařená pásovina | [25 empty] | POP
|  | č.v.D.1.1.2.07(stáv. objekt) - P101+přivařená pásovina : 3,2*2*0,0168*1,15 |  | 0.12365 | [23 empty] | VV | 0
61 | 330321410R00 | Beton sloupů a pilířů železový třídy C 25/30 | m3 | 0.44109 |  | 0 |  | 0 |  | 0 | 21 | 0 | 2.54 | 1.12 | 0 | 0 | 801-1 | RTS 25/ II | RTS 25/ II | 2.304 | 1.02 |  | Práce | Běžná |  |  |  | POL1_
|  | táhel, rámových stojek, vzpěr (bez výztuže), s pomocným lešením o výšce podlahy do 1,90 m a pro zatížení do 1,5 kPa, | [25 empty] | SPI |  | táhel, rámových stojek, vzpěr (bez výztuže), s pomocným lešením o výšce podlahy do 1,90 m a pro zatížení do 1,5 kPa,
|  | č.v. D.3.4.BK101,111 : | [25 empty] | VV | 0
|  | SL101 : 0,3*0,39*3,77 |  | 0.44109 | [23 empty] | VV | 0
62 | 331351101R00 | Bednění hranatých sloupů průřezu pravoúhlého čtyřúhelníka zřízení | m2 | 5.2026 |  | 0 |  | 0 |  | 0 | 21 | 0 | 0.03807 | 0.2 | 0 | 0 | 801-1 | RTS 25/ II | RTS 25/ II | 0.7 | 3.64 |  | Práce | Běžná |  |  |  | POL1_
|  | (pilířů), rámových stojek, táhel nebo vzpěr svislých nebo šikmých (odkloněných) o výšce do 4 m včetně vzepření | [25 empty] | SPI |  | (pilířů), rámových stojek, táhel nebo vzpěr svislých nebo šikmých (odkloněných) o výšce do 4 m včetně vzepření
|  | č.v. D.3.4.BK101,111 : | [25 empty] | VV | 0
|  | SL101 : 3,77*(0,3*2+0,39*2) |  | 5.2026 | [23 empty] | VV | 0
63 | 331351102R00 | Bednění hranatých sloupů průřezu pravoúhlého čtyřúhelníka odstranění | m2 | 5.2026 |  | 0 |  | 0 |  | 0 | 21 | 0 | 0 | 0 | 0 | 0 | 801-1 | RTS 25/ II | RTS 25/ II | 0.3 | 1.56 |  | Práce | Běžná |  |  |  | POL1_
|  | (pilířů), rámových stojek, táhel nebo vzpěr svislých nebo šikmých (odkloněných) o výšce do 4 m včetně vzepření | [25 empty] | SPI |  | (pilířů), rámových stojek, táhel nebo vzpěr svislých nebo šikmých (odkloněných) o výšce do 4 m včetně vzepření
|  | č.v. D.3.4.BK101,111 : | [25 empty] | VV | 0
|  | SL101 : 3,77*(0,3*2+0,39*2) |  | 5.2026 | [23 empty] | VV | 0
64 | 340238212R00 | Zazdívka otvorů o ploše přes 0,25 m2 do 1 m2 v příčkách nebo stěnách cihlami pálenými tloušťky nad 100 mm | m2 | 2.694 |  | 0 |  | 0 |  | 0 | 21 | 0 | 0.2793 | 0.75 | 0 | 0 | 801-4 | RTS 25/ II | RTS 25/ II | 1.021 | 2.75 |  | Práce | Běžná |  |  |  | POL1_
|  | včetně pomocného pracovního lešení | [25 empty] | SPI
|  | č.v.D.1.1.2.07 - 1.NP : 0,32*3,1*2 |  | 1.984 | [23 empty] | VV | 0
|  | 1,1*2,1-0,8*2 |  | 0.71 | [23 empty] | VV | 0
65 | 340239212R00 | Zazdívka otvorů o ploše přes 1 m2 do 4 m2 v příčkách nebo stěnách cihlami pálenými tloušťky nad 100 mm | m2 | 3.78 |  | 0 |  | 0 |  | 0 | 21 | 0 | 0.27828 | 1.05 | 0 | 0 | 801-4 | RTS 25/ II | RTS 25/ II | 0.799 | 3.02 |  | Práce | Běžná |  |  |  | POL1_
|  | včetně pomocného pracovního lešení | [25 empty] | SPI
|  | č.v.D.1.1.2.07 - 1.NP : 0,9*2,1*2 |  | 3.78 | [23 empty] | VV | 0
66 | 342247522R00 | Příčky z tvárnic pálených Příčky z tvárnic keramických pálených tloušťky 80 mm, z děrovaných příčkovek, P 10, zděných na tenkovrstvou maltu | m2 | 5.32 |  | 0 |  | 0 |  | 0 | 21 | 0 | 0.04502 | 0.24 | 0 | 0 | 801-1 | RTS 25/ II | RTS 25/ II | 0.4939 | 2.63 |  | Práce | Běžná |  |  |  | POL1_
|  | jednoduché nebo příčky zděné do svislé dřevěné, cihelné, betonové nebo ocelové konstrukce na jakoukoliv maltu vápenocementovou (MVC) nebo cementovou (MC), | [25 empty] | SPI |  | jednoduché nebo příčky zděné do svislé dřevěné, cihelné, betonové nebo ocelové konstrukce na jakoukoliv maltu vápenocementovou (MVC) nebo cementovou (MC),
|  | č.v.D.1.1.2.07,11-1.NP : 5,6*1,2 |  | 6.72 | [23 empty] | VV | 0
|  | -0,7*2 |  | -1.4 | [23 empty] | VV | 0
67 | 342247532R00 | Příčky z tvárnic pálených Příčky z tvárnic keramických pálených tloušťky 115 mm, z děrovaných příčkovek, P 10, zděných na tenkovrstvou maltu | m2 | 3.4 |  | 0 |  | 0 |  | 0 | 21 | 0 | 0.0969 | 0.33 | 0 | 0 | 801-1 | RTS 25/ II | RTS 25/ II | 0.5209 | 1.77 |  | Práce | Běžná |  |  |  | POL1_
|  | jednoduché nebo příčky zděné do svislé dřevěné, cihelné, betonové nebo ocelové konstrukce na jakoukoliv maltu vápenocementovou (MVC) nebo cementovou (MC), | [25 empty] | SPI |  | jednoduché nebo příčky zděné do svislé dřevěné, cihelné, betonové nebo ocelové konstrukce na jakoukoliv maltu vápenocementovou (MVC) nebo cementovou (MC),
|  | č.v.D.1.1.2.07,11-1.NP : 4*1,2 |  | 4.8 | [23 empty] | VV | 0
|  | -0,7*2 |  | -1.4 | [23 empty] | VV | 0
68 | 342247542R00 | Příčky z tvárnic pálených Příčky z tvárnic keramických pálených tloušťky 140 mm, z děrovaných příčkovek, P 10, zděných na tenkovrstvou maltu | m2 | 20.64 |  | 0 |  | 0 |  | 0 | 21 | 0 | 0.1175 | 2.43 | 0 | 0 | 801-1 | RTS 25/ II | RTS 25/ II | 0.55675 | 11.49 |  | Práce | Běžná |  |  |  | POL1_
|  | jednoduché nebo příčky zděné do svislé dřevěné, cihelné, betonové nebo ocelové konstrukce na jakoukoliv maltu vápenocementovou (MVC) nebo cementovou (MC), | [25 empty] | SPI |  | jednoduché nebo příčky zděné do svislé dřevěné, cihelné, betonové nebo ocelové konstrukce na jakoukoliv maltu vápenocementovou (MVC) nebo cementovou (MC),
|  | č.v.D.1.1.2.07,11 - 1.NP : 3,4*3,3-3,4*2,5 |  | 2.72 | [23 empty] | VV | 0
|  | 3,3*(3,4+3)-0,8*2*2 |  | 17.92 | [23 empty] | VV | 0
69 | 342941111R00 | Kotvení příček ke konstrukci kotvami na hmoždinky | m | 65.5 |  | 0 |  | 0 |  | 0 | 21 | 0 | 0.00103 | 0.07 | 0 | 0 | 801-1 | RTS 25/ II | RTS 25/ II | 0.223 | 14.61 |  | Práce | Běžná |  |  |  | POL1_
|  | Včetně dodávky kotev a spojovacího materiálu. | [25 empty] | SPI
|  | Včetně dodávky kotev i spojovacího materiálu. | [25 empty] | POP
|  | č.v.D.1.1.2.07,11 - 1.NP : 3,3*3 |  | 9.9 | [23 empty] | VV | 0
|  | 2*2 |  | 4 | [23 empty] | VV | 0
|  | 3,3*6 |  | 19.8 | [23 empty] | VV | 0
|  | 2,1*6 |  | 12.6 | [23 empty] | VV | 0
|  | 4*2 |  | 8 | [23 empty] | VV | 0
|  | 5,6*2 |  | 11.2 | [23 empty] | VV | 0
70 | 346244315R00 | Obezdívka van a WC modulů z pórobetonu tloušťky 150 mm | m2 | 2.64 |  | 0 |  | 0 |  | 0 | 21 | 0 | 0.1114 | 0.29 | 0 | 0 | 801-1 | RTS 25/ II | RTS 25/ II | 0.819 | 2.16 |  | Práce | Běžná |  |  |  | POL1_
|  | č.v.D.1.1.2.07,11-1.NP : 1,2*1,2 |  | 1.44 | [23 empty] | VV | 0
|  | 1*1,2 |  | 1.2 | [23 empty] | VV | 0
71 | 346244381RT2 | Plentování ocelových nosníků jednostranné výšky do 200 mm | m2 | 3.6795 |  | 0 |  | 0 |  | 0 | 21 | 0 | 0.1634 | 0.6 | 0 | 0 | 801-1 | RTS 25/ II | RTS 25/ II | 1.2226 | 4.5 |  | Práce | Běžná |  |  |  | POL1_
|  | jakýmikoliv cihlami, | [25 empty] | SPI
|  | č.v.D.1.1.2.07 - IPE140 : 2,1*(0,375+0,14*2) |  | 1.3755 | [23 empty] | VV | 0
|  | č.v.D.1.1.2.07(stáv. objekt) - IPE160 : 3,2*(0,16*2+0,4) |  | 2.304 | [23 empty] | VV | 0
72 | 346275112R00 | Přizdívky a obezdívky z desek pórobetonových tloušťky 75 mm | m2 | 26.07 |  | 0 |  | 0 |  | 0 | 21 | 0 | 0.10366 | 2.7 | 0 | 0 | 801-1 | RTS 25/ II | RTS 25/ II | 0.666 | 17.36 |  | Práce | Běžná |  |  |  | POL1_
|  | s pomocným lešením o výšce podlahy do 1900 mm a pro zatížení do 1,5 kPa. | [25 empty] | SPI
|  | č.v.D.1.1.2.07,11 - m.č. 1.03,04 : 3,3*(4+3,9) |  | 26.07 | [23 empty] | VV | 0
73 | 31123-R | Příplatek za složitost provádění - vyzdívka ocel. skeletu | m2 | 50.85 |  | 0 |  | 0 |  | 0 | 21 | 0 | 0 | 0 | 0 | 0 |  | Vlastní | Indiv | 0 | 0 |  | Práce | Běžná |  |  |  | POL1_
|  | č.v.D.1.1.2.07,11-1.NP : 3,5*3+(3,75+1,5)*3 |  | 26.25 | [23 empty] | VV | 0
|  | č.v.D.1.1.2.08,11-2.NP : 3,25*(2*2) |  | 13 | [23 empty] | VV | 0
|  | č.v.D.1.1.2.09,11-3.NP : 2,9*(2*2) |  | 11.6 | [23 empty] | VV | 0
74 | 317001 | D+M kotevní desky pro ocel. překlad - pomocí dodatečné chemické kotvy do ŽB sloupu | kus | 1 |  | 0 |  | 0 |  | 0 | 21 | 0 | 0 | 0 | 0 | 0 |  | Vlastní | Indiv | 0 | 0 |  | Práce | Běžná |  |  |  | POL1_
|  | č.v. D.3.4.BK101 : 1 |  | 1 | [23 empty] | VV | 0
75 | 31794112-RT3 | Osazení ocelových válcovaných nosníků do č. 12, včetně dodávky profilu IPE č. 12(vzájemně svařeny) - kloubové kotvení po obou stranách | t | 0.33488 |  | 0 |  | 0 |  | 0 | 21 | 0 | 1.0995 | 0.37 | 0 | 0 |  | Vlastní | Indiv | 18.175 | 6.09 |  | Práce | Běžná |  |  |  | POL1_
|  | Začátek provozního součtu | [25 empty] | VV
|  | č.v. D.3.4.BK101 - 1 : 2*2*3*0,0104 |  | 0.1248 | [23 empty] | VV | 2
|  | č.v. D.3.4.BK201 - 1 : 2*2*2*0,0104 |  | 0.0832 | [23 empty] | VV | 2
|  | č.v. D.3.4.BK301 - 1 : 2*2*2*0,0104 |  | 0.0832 | [23 empty] | VV | 2
|  | Konec provozního součtu | [25 empty] | VV
|  | rezerva - čela, prostřih, svary apod. : 0,2912*1,15 |  | 0.33488 | [23 empty] | VV | 0
76 | 31799811-R00 | Izolace mezi překlady z polystyrenu tl. 20 mm | m | 3.25 |  | 0 |  | 0 |  | 0 | 21 | 0 | 0.00028 | 0 | 0 | 0 |  | Vlastní | RTS 25/ I | 0.15 | 0.49 |  | Práce | Běžná |  |  |  | POL1_
|  | č.v.D.1.1.2.07,11 - m.č.1.28 : 3,25 |  | 3.25 | [23 empty] | VV | 0
77 | 346244-R00 | Obezdívky sprch. van zaobl. z desek pórobet. tl. 150 mm | kus | 17 |  | 0 |  | 0 |  | 0 | 21 | 0 | 0.1114 | 1.89 | 0 | 0 |  | Vlastní | RTS 25/ I | 0.819 | 13.92 |  | Práce | Běžná |  |  |  | POL1_
|  | č.v.D.1.1.2.08,11 - 2.NP : 4 |  | 4 | [23 empty] | VV | 0
|  | č.v.D.1.1.2.09,11 - 3.NP : 13 |  | 13 | [23 empty] | VV | 0
78 | 3489291-R00 | Příplatek na řezání zdiva | m | 34.7 |  | 0 |  | 0 |  | 0 | 21 | 0 | 0 | 0 | 0 | 0 |  | Vlastní | Indiv | 0.02 | 0.69 |  | Práce | Běžná |  |  |  | POL1_
|  | č.v.D.1.1.2.08,11-2.NP : (2*2+7*2+4,5*2+2,1-(1,9+3,7+2,8)) |  | 20.7 | [23 empty] | VV | 0
|  | č.v.D.1.1.2.08,11-2.NP : (2,45*2+2,1) |  | 7 | [23 empty] | VV | 0
|  | č.v.D.1.1.2.09,11-3.NP : (2,45*2+2,1) |  | 7 | [23 empty] | VV | 0
79 | 13231054R | Tyč ocelová válcovaná za tepla průřez: rovnoramenné L; značka: S235JR (1.0038); šířka ramene = 40 mm; šířka ramene2 = 40 mm; t = 4,0 mm | t | 0.00639 |  | 0 |  | 0 |  | 0 | 21 | 0 | 1 | 0.01 | 0 | 0 | SPCM | RTS 25/ II | RTS 25/ II | 0 | 0 |  | Specifikace | Běžná |  |  |  | POL3_
|  | č.v.D.1.1.2.07 - 1.NP : 1,2*2*0,00242*1,1 |  | 0.00639 | [23 empty] | VV | 0
80 | 13383315R | Tyč ocelová válcovaná za tepla průřez: IPE; značka: S235JR (1.0038); h = 100 mm; b = 55 mm; s = 4,1 mm; t = 5,7 mm | t | 0.0177 |  | 0 |  | 0 |  | 0 | 21 | 0 | 1 | 0.02 | 0 | 0 | SPCM | RTS 25/ II | RTS 25/ II | 0 | 0 |  | Specifikace | Běžná |  |  |  | POL3_
|  | Začátek provozního součtu | [25 empty] | VV
|  | č.v. D.3.4.BK301 - 3.NP : 1,9*0,0081 |  | 0.01539 | [23 empty] | VV | 2
|  | Konec provozního součtu | [25 empty] | VV
|  | rezerva - čela, prostřih, svary apod. : 0,01539*1,15 |  | 0.0177 | [23 empty] | VV | 0
81 | 13383425R | Tyč ocelová válcovaná za tepla průřez: IPE; značka: S235JR (1.0038); h = 140 mm; b = 73 mm; s = 4,7 mm; t = 6,9 mm | t | 0.24923 |  | 0 |  | 0 |  | 0 | 21 | 0 | 1 | 0.25 | 0 | 0 | SPCM | RTS 25/ II | RTS 25/ II | 0 | 0 |  | Specifikace | Běžná |  |  |  | POL3_
|  | Začátek provozního součtu | [25 empty] | VV
|  | č.v. D.3.4.BK301 - 1 : 2,1*8*0,0129 |  | 0.21672 | [23 empty] | VV | 2
|  | Konec provozního součtu | [25 empty] | VV
|  | rezerva - čela, prostřih, svary apod. : 0,21672*1,15 |  | 0.24923 | [23 empty] | VV | 0
82 | 59613665-R | Blok cihelný keram. P15 30/25-N broušený, 250 x 300 x 166 mm - příplatek za snížené cihly | kus | 82.8 |  | 0 |  | 0 |  | 0 | 21 | 0 | 0.0091 | 0.75 | 0 | 0 |  | Vlastní | Indiv | 0 | 0 |  | Specifikace | Běžná |  |  |  | POL3_
|  | č.v.D.1.1.2.08,11-2.NP : (2*2+7*2+4,5*2+2,1-(1,9+3,7+2,8))*4 |  | 82.8 | [23 empty] | VV | 0
Díl: | 342 | Stěny a příčky montované lehké |  |  |  | 0 |  | 0 |  | 0 |  | 0 |  | 164.56 |  | 0 |  |  |  |  | 2516.75 | [6 empty] | DIL
83 | 342001 | D+M obvodové sendvičové stěny s nosnou kcí z dřevěných svislých trámků 135/80mm(dřevostavba), kompl. provedení vč. všech detailů, zateplení ocel. nosníků PIR deskami, napojení a spoj. prostředků | m2 | 717.3293 |  | 0 |  | 0 |  | 0 | 21 | 0 | 0.1 | 71.73 | 0 | 0 |  | Vlastní | Indiv | 0 | 0 |  | Práce | Běžná |  |  |  | POL1_
|  | Skladba z exteriéru(dle detailu): | [25 empty] | POP
|  | - deska dřevovláknitá(pazdéřová) P+D tl. 60mm | [25 empty] | POP
|  | - I - nosník(stojina z dřevoštěp. desky 6mm+pásnice z KVH hranolů, rozměr pásnice 60x45mm, výška 160mm)+tepelná izolace z minerální vlny, u ocel nosníků PIR | [25 empty] | POP |  | - I - nosník(stojina z dřevoštěp. desky 6mm+pásnice z KVH hranolů, rozměr pásnice 60x45mm, výška 160mm)+tepelná izolace z minerální vlny, u ocel nosníků PIR
|  | - tepelná izolace z minerální vlny(součinitel tepelné vodivosti 0,037W.m-1) tl. 150+100mm + R- CW profily | [25 empty] | POP |  | - tepelná izolace z minerální vlny(součinitel tepelné vodivosti 0,037W.m-1) tl. 150+100mm + R- CW profily
|  | - parozábrana | [25 empty] | POP
|  | - 2xdeska sádrokartonová 2000x1250x12,5mm, tvrzená impregnovaná protipožární, tvrzená skleněnými vlákny, vysoká únosnost a odolnost | [25 empty] | POP |  | - 2xdeska sádrokartonová 2000x1250x12,5mm, tvrzená impregnovaná protipožární, tvrzená skleněnými vlákny, vysoká únosnost a odolnost
|  | Nutno dodržet všechny předpisy a technologické postupy dle požadavků výrobce - technická příručka. | [25 empty] | POP
|  | č.v.D.1.1.2.08,11 : 8*(37,5*2+14,8*2) |  | 836.8 | [23 empty] | VV | 0
|  | Začátek provozního součtu | [25 empty] | VV
|  | 2.NP : 1,73*1,78*12 |  | 36.9528 | [23 empty] | VV | 2
|  | 0,9*1,78*4 |  | 6.408 | [23 empty] | VV | 2
|  | 0,62*1,06*2 |  | 1.3144 | [23 empty] | VV | 2
|  | 0,84*1,78*2 |  | 2.9904 | [23 empty] | VV | 2
|  | 0,9*0,53 |  | 0.477 | [23 empty] | VV | 2
|  | 0,64*1,78 |  | 1.1392 | [23 empty] | VV | 2
|  | 0,62*1,06 |  | 0.6572 | [23 empty] | VV | 2
|  | 1,73*0,85 |  | 1.4705 | [23 empty] | VV | 2
|  | 1,9*2,5 |  | 4.75 | [23 empty] | VV | 2
|  | 0,9*0,85*2 |  | 1.53 | [23 empty] | VV | 2
|  | 3.NP : 1,73*1,78*18 |  | 55.4292 | [23 empty] | VV | 2
|  | 0,9*1,78 |  | 1.602 | [23 empty] | VV | 2
|  | 1,9*2,5 |  | 4.75 | [23 empty] | VV | 2
|  | Konec provozního součtu | [25 empty] | VV
|  | -119,4707 |  | -119.4707 | [23 empty] | VV | 0
84 | 342002 | D+M obvodového sendvičového podhledu(dřevostavba), kompl. provedení vč. všech detailů, dopojení kcí a spoj. prostředků | m2 | 88.08 |  | 0 |  | 0 |  | 0 | 21 | 0 | 0.08 | 7.05 | 0 | 0 |  | Vlastní | Indiv | 0 | 0 |  | Práce | Běžná |  |  |  | POL1_
|  | Nutno dodržet všechny předpisy a technologické postupy dle požadavků výrobce - technická příručka. | [25 empty] | POP
|  | č.v.D.1.1.2.08,09,11 : 1,2*(23,6+14,8+25,3+9,7) |  | 88.08 | [23 empty] | VV | 0
85 | 342003 | D+M obvodové sendvičové stěny atiky - svislé trámky 135/80+dřev. obvodový rám z hranolů 225/80mm, kompl. skladba S/04, vč. provedení všech detailů, dopojení a spoj. prostředků | m2 | 82.24 |  | 0 |  | 0 |  | 0 | 21 | 0 | 0 | 0 | 0 | 0 |  | Vlastní | Indiv | 0 | 0 |  | Práce | Běžná |  |  |  | POL1_
|  | Nutno dodržet všechny předpisy a technologické postupy dle požadavků výrobce - technická příručka. | [25 empty] | POP
|  | č.v.D.1.1.2.10,11, detail atiky - střecha(STR/01) - skladba S/04 : 0,8*(13,9*2+37,5*2) |  | 82.24 | [23 empty] | VV | 0
86 | 342004 | D+M ostění+napraží(dřevoštěpková deska tl. 18mm+SDK deska trvzená impergnovaná s vysoku odolností, tl. 12,5mm) | m2 | 90.644 |  | 0 |  | 0 |  | 0 | 21 | 0 | 0.035 | 3.17 | 0 | 0 |  | Vlastní | Indiv | 0 | 0 |  | Práce | Běžná |  |  |  | POL1_
|  | Nutno dodržet všechny předpisy a technologické postupy dle požadavků výrobce - technická příručka. | [25 empty] | POP
|  | č.v.D.1.1.2.08,11 : | [25 empty] | VV | 0
|  | Začátek provozního součtu | [25 empty] | VV
|  | 2.NP : (1,73+1,78*2)*12 |  | 63.48 | [23 empty] | VV | 2
|  | (0,9+1,78*2)*4 |  | 17.84 | [23 empty] | VV | 2
|  | (0,62+1,06*2)*2 |  | 5.48 | [23 empty] | VV | 2
|  | (0,84+1,78*2)*2 |  | 8.8 | [23 empty] | VV | 2
|  | 0,9+0,53*2 |  | 1.96 | [23 empty] | VV | 2
|  | 0,64+1,78*2 |  | 4.2 | [23 empty] | VV | 2
|  | 0,62+1,06*2 |  | 2.74 | [23 empty] | VV | 2
|  | 1,73+0,85*2 |  | 3.43 | [23 empty] | VV | 2
|  | 1,9+2,5*2 |  | 6.9 | [23 empty] | VV | 2
|  | (0,9+0,85*2)*2 |  | 5.2 | [23 empty] | VV | 2
|  | 3.NP : (1,73+1,78*2)*18 |  | 95.22 | [23 empty] | VV | 2
|  | 0,9+1,78*2 |  | 4.46 | [23 empty] | VV | 2
|  | 1,9+2,5*2 |  | 6.9 | [23 empty] | VV | 2
|  | Konec provozního součtu | [25 empty] | VV
|  | 0,4*226,61 |  | 90.644 | [23 empty] | VV | 0
87 | 342005 | D+M úpravy parapetů(dřevoštěpková deska tl. 18mm+SDK deska trvzená impergnovaná s vysoku odolností, tl. 12,5mm) | m2 | 27.524 |  | 0 |  | 0 |  | 0 | 21 | 0 | 0.035 | 0.96 | 0 | 0 |  | Vlastní | Indiv | 0 | 0 |  | Práce | Běžná |  |  |  | POL1_
|  | Nutno dodržet všechny předpisy a technologické postupy dle požadavků výrobce - technická příručka. | [25 empty] | POP
|  | č.v.D.1.1.2.08,09,11 : | [25 empty] | VV | 0
|  | Začátek provozního součtu | [25 empty] | VV
|  | 2.NP : 1,73*12 |  | 20.76 | [23 empty] | VV | 2
|  | 0,9*4 |  | 3.6 | [23 empty] | VV | 2
|  | 0,62*2 |  | 1.24 | [23 empty] | VV | 2
|  | 0,84*2 |  | 1.68 | [23 empty] | VV | 2
|  | 0,9 |  | 0.9 | [23 empty] | VV | 2
|  | 0,64 |  | 0.64 | [23 empty] | VV | 2
|  | 0,62 |  | 0.62 | [23 empty] | VV | 2
|  | 1,73 |  | 1.73 | [23 empty] | VV | 2
|  | 1,9 |  | 1.9 | [23 empty] | VV | 2
|  | 0,9*2 |  | 1.8 | [23 empty] | VV | 2
|  | 3.NP : 1,73*18 |  | 31.14 | [23 empty] | VV | 2
|  | 0,9 |  | 0.9 | [23 empty] | VV | 2
|  | 1,9 |  | 1.9 | [23 empty] | VV | 2
|  | Konec provozního součtu | [25 empty] | VV
|  | 0,4*68,81 |  | 27.524 | [23 empty] | VV | 0
88 | 34200-R1 | D+M SDK příčky kolem rámů tl. 340mm(2x12,5AKU+R-CW50+TI50+ocel. rám 53 dB, +R-CW50+TI50+2x12,5AKU,profily spřaženy SDK deskou v.300mm v 1/3 výšky,tep. izol. min15kg/m3) | m2 | 275.745 |  | 0 |  | 0 |  | 0 | 21 | 0 | 0.05361 | 14.78 | 0 | 0 |  | Vlastní | Indiv | 1.673 | 461.32 |  | Práce | Běžná |  |  |  | POL1_
|  | nespojovat s OK | [25 empty] | POP
|  | Nutno dodržet všechny předpisy a technologické postupy dle požadavků výrobce - technická příručka. | [25 empty] | POP
|  | č.v.D.1.1.2.08,11 - 2.NP : 3,1*(13,8*2+5,8*6+0,65) |  | 195.455 | [23 empty] | VV | 0
|  | -31,62 |  | -31.62 | [23 empty] | VV | 0
|  | č.v.D.1.1.2.09,11 - 3.NP : 3,1*(1,3*2+3,2*2+4,6+5,9+3,3*2+5*2) |  | 111.91 | [23 empty] | VV | 0
89 | 34200-R11 | D+M SDK příčky kolem rámů tl. 340mm(2x12,5AKU impreg.+RCW50+TI50+ocel. rám 53 dB, +R-CW50+TI50+2x12,5AKU, profily spřaženy SDK deskou v. 300mm v 1/3 výšky, tep. izol. min 15kg/m3) | m2 | 75.95 |  | 0 |  | 0 |  | 0 | 21 | 0 | 0.05361 | 4.07 | 0 | 0 |  | Vlastní | Indiv | 1.673 | 127.06 |  | Práce | Běžná |  |  |  | POL1_
|  | nespojovat s OK | [25 empty] | POP
|  | Nutno dodržet všechny předpisy a technologické postupy dle požadavků výrobce - technická příručka. | [25 empty] | POP
|  | č.v.D.1.1.2.08,11 - 2.NP : 3,1*(2,3*2+2,4+3,2) |  | 31.62 | [23 empty] | VV | 0
|  | č.v.D.1.1.2.09,11 - 3.NP : 3,1*(2,6*2+1,3+2,7*2+1,2*2) |  | 44.33 | [23 empty] | VV | 0
90 | 34200-R2 | D+M SDK instal. příčky tl. 210mm(2x12,5 impreg. + R-CW50+TI50+mezera 60mm, +R-CW50+TI50+2x12,5 impreg.(rozvody kanalizace a vody max. DN50) | m2 | 139.81 |  | 0 |  | 0 |  | 0 | 21 | 0 | 0.04381 | 6.13 | 0 | 0 |  | Vlastní | Indiv | 1.83 | 255.85 |  | Práce | Běžná |  |  |  | POL1_
|  | Nutno dodržet všechny předpisy a technologické postupy dle požadavků výrobce - technická příručka. | [25 empty] | POP
|  | č.v.D.1.1.2.08,11 - 2.NP : 3,1*(1,1+2,1*4+2,9) |  | 38.44 | [23 empty] | VV | 0
|  | č.v.D.1.1.2.09,11 - 3.NP : 3,1*(1,9*2+2,4*2+2,3+1,8*2+2,5*2+2,4*2+2,8*3) |  | 101.37 | [23 empty] | VV | 0
91 | 34200-R21 | D+M SDK instal. příčky tl. 210mm(2x12,5 + R-CW50+TI50+mezera 60mm, +R-CW50+TI50+2x12,5 impreg.(rozvody kanalizace a vody max. DN50) | m2 | 129.27 |  | 0 |  | 0 |  | 0 | 21 | 0 | 0.04381 | 5.66 | 0 | 0 |  | Vlastní | Indiv | 1.83 | 236.56 |  | Práce | Běžná |  |  |  | POL1_
|  | Nutno dodržet všechny předpisy a technologické postupy dle požadavků výrobce - technická příručka. | [25 empty] | POP
|  | č.v.D.1.1.2.08,11 - 2.NP : 3,1*(2,1+2,8+2,1+3,5+2*2+2,5+3,5+2,8+0,8*2) |  | 77.19 | [23 empty] | VV | 0
|  | č.v.D.1.1.2.09,11 - 3.NP : 3,1*(1*2+1,8*2+0,6+2,4*2+1,9*2+1*2) |  | 52.08 | [23 empty] | VV | 0
92 | 34200-R3 | D+M SDK instalační předstěny tl. 150mm(2x12,5 impreg. R-CW 125+TI125 + 15kg/m3 | m2 | 62.67 |  | 0 |  | 0 |  | 0 | 21 | 0 | 0.05784 | 3.62 | 0 | 0 |  | Vlastní | RTS 25/ I | 1.83 | 114.69 |  | Práce | Běžná |  |  |  | POL1_
|  | Nutno dodržet všechny předpisy a technologické postupy dle požadavků výrobce - technická příručka. | [25 empty] | POP
|  | č.v.D.1.1.2.08,11 - 2.NP : 1,4*(1*2+0,9*3+2,2+0,9*4+1,2+1,7) |  | 18.76 | [23 empty] | VV | 0
|  | č.v.D.1.1.2.09,11 - 3.NP : 1,4*(0,9*15+1,7) |  | 21.28 | [23 empty] | VV | 0
|  | 3,1*(1,3+1,4*2+1,6*2) |  | 22.63 | [23 empty] | VV | 0
93 | 34200-R4 | D+M SDK istal. šachty tl. 100mm(2x12,5 PO + R-CW75, min. izol. 80mm 30-40kg/m3) | m2 | 50.53 |  | 0 |  | 0 |  | 0 | 21 | 0 | 0.04653 | 2.35 | 0 | 0 |  | Vlastní | RTS 25/ I | 1.286 | 64.98 |  | Práce | Běžná |  |  |  | POL1_
|  | Nutno dodržet všechny předpisy a technologické postupy dle požadavků výrobce - technická příručka. | [25 empty] | POP
|  | č.v.D.1.1.2.08,11 - 2.NP : 3,1*(1,2*2+0,3*2+0,6+0,2+1,1+0,6+0,9*3+0,3*3+1,1+0,3+1+0,3+0,65*2+0,3+0,9+0,3) |  | 45.26 | [23 empty] | VV | 0
|  | č.v.D.1.1.2.09,11 - 3.NP : 3,1*(1+0,7) |  | 5.27 | [23 empty] | VV | 0
94 | 34200-R41 | D+M SDK istal. šachty tl. 100mm(2x12,5 PO impreg. + R-CW75, min. izol. 80mm 30-40kg/m3) | m2 | 66.96 |  | 0 |  | 0 |  | 0 | 21 | 0 | 0.04653 | 3.12 | 0 | 0 |  | Vlastní | Indiv | 1.286 | 86.11 |  | Práce | Běžná |  |  |  | POL1_
|  | Nutno dodržet všechny předpisy a technologické postupy dle požadavků výrobce - technická příručka. | [25 empty] | POP
|  | č.v.D.1.1.2.08,11 - 2.NP : 3,1*(1,1*2+1,9*2+0,4*2) |  | 21.08 | [23 empty] | VV | 0
|  | č.v.D.1.1.2.09,11 - 3.NP : 3,1*((0,3+0,9)*9+2*2) |  | 45.88 | [23 empty] | VV | 0
95 | 34200-R5 | D+M SDK příčka tl. 125mm(2x12,5AKU+R-CW75+2x12,5AKU min. izol 60mm, min. 15kg/m3) | m2 | 385.95 |  | 0 |  | 0 |  | 0 | 21 | 0 | 0.04888 | 18.87 | 0 | 0 |  | Vlastní | RTS 25/ I | 1.287 | 496.72 |  | Práce | Běžná |  |  |  | POL1_
|  | Nutno dodržet všechny předpisy a technologické postupy dle požadavků výrobce - technická příručka. | [25 empty] | POP
|  | č.v.D.1.1.2.08,11 - 2.NP : 3,1*(1,5+2,3+2,4+0,2+5,7+0,2+5,8+5,7*5+2,2+2,2+5,7+3,2+0,3+8+3,2) |  | 221.34 | [23 empty] | VV | 0
|  | č.v.D.1.1.2.09,11 - 3.NP : 3,1*(3,5+2,2+1,7*2+3,9+1,6+1,4*2+1,1*2+3,5*2+0,2*2+5,7*2+3*2+2,8+4,7+0,6*2) |  | 164.61 | [23 empty] | VV | 0
96 | 34200-R6 | D+M SDK příčka tl. 125mm(2x12,5AKU impreg.+R-CW75+2x12,5AKU min. izol 60mm, min. 15kg/m3) | m2 | 127.1 |  | 0 |  | 0 |  | 0 | 21 | 0 | 0.04888 | 6.21 | 0 | 0 |  | Vlastní | Indiv | 1.287 | 163.58 |  | Práce | Běžná |  |  |  | POL1_
|  | č.v.D.1.1.2.08,11 - 2.NP : 3,1*(2,6+4,8+2,6+2,9+2,4) |  | 47.43 | [23 empty] | VV | 0
|  | č.v.D.1.1.2.09,11 - 3.NP : 3,1*(3,5*2+2,3*3+2,7*2+2,2*2+0,7*2+0,3*2) |  | 79.67 | [23 empty] | VV | 0
97 | 34200-R7 | D+M SDK příčky tl. 100mm(2x12,5 impreg.+R-CW50+TI50+2x12,5 impreg.) | m2 | 204.29 |  | 0 |  | 0 |  | 0 | 21 | 0 | 0.04309 | 8.8 | 0 | 0 |  | Vlastní | RTS 25/ I | 1.287 | 262.92 |  | Práce | Běžná |  |  |  | POL1_
|  | Nutno dodržet všechny předpisy a technologické postupy dle požadavků výrobce - technická příručka. | [25 empty] | POP
|  | č.v.D.1.1.2.08,11 - 2.NP : 3,1*(4,5+1,9*2+0,9+3,2+2,8+2,9+2,8+0,4+2,8+3,2+1,2+2,5) |  | 96.1 | [23 empty] | VV | 0
|  | č.v.D.1.1.2.09,11 - 3.NP : 3,1*(2,3*2+1,4*2+2,2+1,3+1,7+2,3*2+0,15*2+2*2+1,4*2+2,4*2+0,2*2+2,7*2) |  | 108.19 | [23 empty] | VV | 0
98 | 34200-R8 | D+M SDK příčky tl. 100mm(2x12,5+R-CW50+TI50+2x12,5) | m2 | 189.41 |  | 0 |  | 0 |  | 0 | 21 | 0 | 0.04183 | 7.92 | 0 | 0 |  | Vlastní | RTS 25/ I | 1.287 | 243.77 |  | Práce | Běžná |  |  |  | POL1_
|  | Nutno dodržet všechny předpisy a technologické postupy dle požadavků výrobce - technická příručka. | [25 empty] | POP
|  | č.v.D.1.1.2.08,11 - 2.NP : 3,1*(1,4*2+3,1*2+3+2,7+2,8+1+0,3+0,8) |  | 60.76 | [23 empty] | VV | 0
|  | č.v.D.1.1.2.09,11 - 3.NP : 3,1*(4,1*2+3,5*2+1,1*4+4,4+1,7+2,8+4+1,1*2+4+2,8) |  | 128.65 | [23 empty] | VV | 0
99 | 34200-R9 | D+M SDK příčka tl. 240mm(2x12,5AKU+R-CW75+2x12,5AKU min. izol 60mm, min. 15kg/m3) | m2 | 2.48 |  | 0 |  | 0 |  | 0 | 21 | 0 | 0.04888 | 0.12 | 0 | 0 |  | Vlastní | Indiv | 1.287 | 3.19 |  | Práce | Běžná |  |  |  | POL1_
|  | Nutno dodržet všechny předpisy a technologické postupy dle požadavků výrobce - technická příručka. | [25 empty] | POP
|  | č.v.D.1.1.2.08,11 - 2.NP : 3,1*0,8 |  | 2.48 | [23 empty] | VV | 0
100 | 34200-R91 | D+M samonosné SDK předstěna tl. 125 mm - 2x12,5mm+R-CW100+TI100 | m2 | 429.76 |  | 0 |  | 0 |  | 0 | 21 | 0 | 0 | 0 | 0 | 0 |  | Vlastní | Indiv | 0 | 0 |  | Práce | Běžná |  |  |  | POL1_
|  | Nutno dodržet všechny předpisy a technologické postupy dle požadavků výrobce - technická příručka. | [25 empty] | POP
|  | č.v.D.1.1.2.08,11 - 2.NP : 3,4*(36,8*2+14*2) |  | 345.44 | [23 empty] | VV | 0
|  | -3,4*(9,7+6,6*2+11,9*2) |  | -158.78 | [23 empty] | VV | 0
|  | č.v.D.1.1.2.09,11 - 3.NP : 3,4*(36,8*2+14,2) |  | 298.52 | [23 empty] | VV | 0
|  | -3,4*(4,4+11,9) |  | -55.42 | [23 empty] | VV | 0
101 | 34200-R92 | D+M samonosné SDK předstěny tl. 125 mm - 2x12,5mm impreg.+R-CW100+TI100 | m2 | 214.2 |  | 0 |  | 0 |  | 0 | 21 | 0 | 0 | 0 | 0 | 0 |  | Vlastní | Indiv | 0 | 0 |  | Práce | Běžná |  |  |  | POL1_
|  | Nutno dodržet všechny předpisy a technologické postupy dle požadavků výrobce - technická příručka. | [25 empty] | POP
|  | č.v.D.1.1.2.08,11 - 2.NP : 3,4*(9,7+6,6*2+11,9*2) |  | 158.78 | [23 empty] | VV | 0
|  | č.v.D.1.1.2.09,11 - 3.NP : 3,4*(4,4+11,9) |  | 55.42 | [23 empty] | VV | 0
102 | 342300 | Příplatek za zesílení konstrukcí stěn a příček pro zavěšení kuch. linek, WC, umyvadel, TV, sklop. postelí, kolem dveří - zesílení profilů+výdřeva dle tech. požadavků výrobce | m2 | 300 |  | 0 |  | 0 |  | 0 | 21 | 0 | 0 | 0 | 0 | 0 |  | Vlastní | Indiv | 0 | 0 |  | Práce | Běžná |  |  |  | POL1_
103 | 342301 | Příplatek za zesílení konstrukcí stěn a příček pro zavěšení kuch. linek, WC, umyvadel, TV, sklop. postelí, kolem dveří - vysokepevnostní SDK deska PO impreg. - dle tech. požadavků výrobce | m2 | 200 |  | 0 |  | 0 |  | 0 | 21 | 0 | 0 | 0 | 0 | 0 |  | Vlastní | Indiv | 0 | 0 |  | Práce | Běžná |  |  |  | POL1_
104 | 3424001 | Příplatek za úpravu SDK stěn a příček kolem rozvaděčů a hydrantů | kus | 18 |  | 0 |  | 0 |  | 0 | 21 | 0 | 0 | 0 | 0 | 0 |  | Vlastní | Indiv | 0 | 0 |  | Práce | Běžná |  |  |  | POL1_
|  | č.v.D.1.1.2.08,11 - 2.NP : 5 |  | 5 | [23 empty] | VV | 0
|  | č.v.D.1.1.2.09,11 - 3.NP : 13 |  | 13 | [23 empty] | VV | 0
Díl: | 4 | Vodorovné konstrukce |  |  |  | 0 |  | 0 |  | 0 |  | 0 |  | 413.32 |  | 0 |  |  |  |  | 1763.7 | [6 empty] | DIL
105 | 411321315R00 | Beton stropů železový stropů deskových, desek plochých střech, desek balkónových, desek hřibových stropů včetně hlavic hřibových sloupů, železový (bez výztuže) třídy C 20/25 | m3 | 103.68 |  | 0 |  | 0 |  | 0 | 21 | 0 | 2.5251 | 261.81 | 0 | 0 | 801-1 | RTS 25/ II | RTS 25/ II | 0.987 | 102.33 |  | Práce | Běžná |  |  |  | POL1_
|  | č.v.D.3.3.OK07 - přebet. trap. plechu : 103,68 |  | 103.68 | [23 empty] | VV | 0
106 | 411321414R00 | Beton stropů železový stropů deskových, desek plochých střech, desek balkónových, desek hřibových stropů včetně hlavic hřibových sloupů, železový (bez výztuže) třídy C 25/30 | m3 | 18.122 |  | 0 |  | 0 |  | 0 | 21 | 0 | 2.5251 | 45.76 | 0 | 0 | 801-1 | RTS 25/ II | RTS 25/ II | 0.987 | 17.89 |  | Práce | Běžná |  |  |  | POL1_
|  | č.v. D.3.4.BK101,112 : | [25 empty] | VV | 0
|  | D101 : 0,2*(3*1,5+2,5*1,9+2,5*1,8) |  | 2.75 | [23 empty] | VV | 0
|  | D102 : 0,2*0,5*4 |  | 0.4 | [23 empty] | VV | 0
|  | 0,28*0,3*4 |  | 0.336 | [23 empty] | VV | 0
|  | D103 : 0,2*3,9*1,7 |  | 1.326 | [23 empty] | VV | 0
|  | D104 : 0,2*2,5*1,7 |  | 0.85 | [23 empty] | VV | 0
|  | č.v. D.3.4.BK201 : | [25 empty] | VV | 0
|  | D201 : 0,2*(0,2*2,5+2,75*1,5+2,5*3,3) |  | 2.575 | [23 empty] | VV | 0
|  | D202 : 0,2*1,7*2,5 |  | 0.85 | [23 empty] | VV | 0
|  | č.v. D.3.4.BK301 : | [25 empty] | VV | 0
|  | D301 : 0,2*(5,1*7+0,2*2,5) |  | 7.24 | [23 empty] | VV | 0
|  | D302 : 0,2*2,5*1,7 |  | 0.85 | [23 empty] | VV | 0
|  | DV01 : 0,15*3*2,1 |  | 0.945 | [23 empty] | VV | 0
107 | 411351203R00 | Bednění stropů deskových včetně podpěrné konstrukce výšky do 3,5 m přes 5 do 10 kPa, - zřízení | m2 | 66.205 |  | 0 |  | 0 |  | 0 | 21 | 0 | 0.03558 | 2.36 | 0 | 0 | 801-1 | RTS 25/ II | RTS 25/ II | 0.985 | 65.21 |  | Práce | Běžná |  |  |  | POL1_
|  | s pomocným lešením | [25 empty] | SPI
|  | č.v. D.3.4.BK101,112 : | [25 empty] | VV | 0
|  | D102 : 0,5*4 |  | 2 | [23 empty] | VV | 0
|  | D103 : 3,9*1,7 |  | 6.63 | [23 empty] | VV | 0
|  | č.v. D.3.4.BK201 : | [25 empty] | VV | 0
|  | D201 : (0,2*2,5+2,75*1,5+2,5*3,3) |  | 12.875 | [23 empty] | VV | 0
|  | D202 : 1,7*2,5 |  | 4.25 | [23 empty] | VV | 0
|  | č.v. D.3.4.BK301 : | [25 empty] | VV | 0
|  | D301 : (5,1*7+0,2*2,5) |  | 36.2 | [23 empty] | VV | 0
|  | D302 : 2,5*1,7 |  | 4.25 | [23 empty] | VV | 0
108 | 411351204R00 | Bednění stropů deskových včetně podpěrné konstrukce výšky do 3,5 m přes 5 do 10 kPa, - odstranění | m2 | 66.205 |  | 0 |  | 0 |  | 0 | 21 | 0 | 0 | 0 | 0 | 0 | 801-1 | RTS 25/ II | RTS 25/ II | 0.416 | 27.54 |  | Práce | Běžná |  |  |  | POL1_
|  | s pomocným lešením | [25 empty] | SPI
|  | č.v. D.3.4.BK101,112 : | [25 empty] | VV | 0
|  | D102 : 0,5*4 |  | 2 | [23 empty] | VV | 0
|  | D103 : 3,9*1,7 |  | 6.63 | [23 empty] | VV | 0
|  | č.v. D.3.4.BK201 : | [25 empty] | VV | 0
|  | D201 : (0,2*2,5+2,75*1,5+2,5*3,3) |  | 12.875 | [23 empty] | VV | 0
|  | D202 : 1,7*2,5 |  | 4.25 | [23 empty] | VV | 0
|  | č.v. D.3.4.BK301 : | [25 empty] | VV | 0
|  | D301 : (5,1*7+0,2*2,5) |  | 36.2 | [23 empty] | VV | 0
|  | D302 : 2,5*1,7 |  | 4.25 | [23 empty] | VV | 0
109 | 411351213R00 | Bednění stropů deskových včetně podpěrné konstrukce výšky do 5,9 m přes 5 do 10 kPa, - zřízení | m2 | 19.7 |  | 0 |  | 0 |  | 0 | 21 | 0 | 0.05889 | 1.16 | 0 | 0 | 801-1 | RTS 25/ II | RTS 25/ II | 1.09 | 21.47 |  | Práce | Běžná |  |  |  | POL1_
|  | s pomocným lešením | [25 empty] | SPI
|  | č.v. D.3.4.BK101,112 : | [25 empty] | VV | 0
|  | D101 : (3*1,5+2,5*1,9+2,5*1,8) |  | 13.75 | [23 empty] | VV | 0
|  | D104 : 3,5*1,7 |  | 5.95 | [23 empty] | VV | 0
110 | 411351801R00 | Bednění stropů bednění svislých ploch zřízení | m | 423.8 |  | 0 |  | 0 |  | 0 | 21 | 0 | 0.03046 | 12.91 | 0 | 0 | 801-1 | RTS 25/ II | RTS 25/ II | 0.87 | 368.71 |  | Práce | Běžná |  |  |  | POL1_
|  | s pomocným lešením | [25 empty] | SPI
|  | č.v. D.3.4.BK101,112 : | [25 empty] | VV | 0
|  | D101 : 5,1*2+3*2 |  | 16.2 | [23 empty] | VV | 0
|  | D102 : 3,9*2+0,5*2 |  | 8.8 | [23 empty] | VV | 0
|  | D103 : 3,9*2+1,7*2 |  | 11.2 | [23 empty] | VV | 0
|  | D104 : 2,5*2+1,7*2 |  | 8.4 | [23 empty] | VV | 0
|  | č.v. D.3.4.BK201 : | [25 empty] | VV | 0
|  | D201 : (5,3*2+2,8*2) |  | 16.2 | [23 empty] | VV | 0
|  | D202 : (1,7*2+2,5*2) |  | 8.4 | [23 empty] | VV | 0
|  | č.v. D.3.4.BK301 : | [25 empty] | VV | 0
|  | D301 : (7*2+5,3*2) |  | 24.6 | [23 empty] | VV | 0
|  | D302 : (2,5*2+1,7*2) |  | 8.4 | [23 empty] | VV | 0
|  | DV01 : 3*2+2,1*2 |  | 10.2 | [23 empty] | VV | 0
|  | č.v.D.3.3.OK07 - přebet. trap. plechu : (14,5*2+37,4*2)*3 |  | 311.4 | [23 empty] | VV | 0
111 | 411351802R00 | Bednění stropů bednění svislých ploch odstranění | m | 423.8 |  | 0 |  | 0 |  | 0 | 21 | 0 | 0 | 0 | 0 | 0 | 801-1 | RTS 25/ II | RTS 25/ II | 0.232 | 98.32 |  | Práce | Běžná |  |  |  | POL1_
|  | s pomocným lešením | [25 empty] | SPI
|  | č.v. D.3.4.BK101,112 : | [25 empty] | VV | 0
|  | D101 : 5,1*2+3*2 |  | 16.2 | [23 empty] | VV | 0
|  | D102 : 3,9*2+0,5*2 |  | 8.8 | [23 empty] | VV | 0
|  | D103 : 3,9*2+1,7*2 |  | 11.2 | [23 empty] | VV | 0
|  | D104 : 2,5*2+1,7*2 |  | 8.4 | [23 empty] | VV | 0
|  | č.v. D.3.4.BK201 : | [25 empty] | VV | 0
|  | D201 : (5,3*2+2,8*2) |  | 16.2 | [23 empty] | VV | 0
|  | D202 : (1,7*2+2,5*2) |  | 8.4 | [23 empty] | VV | 0
|  | č.v. D.3.4.BK301 : | [25 empty] | VV | 0
|  | D301 : (7*2+5,3*2) |  | 24.6 | [23 empty] | VV | 0
|  | D302 : (2,5*2+1,7*2) |  | 8.4 | [23 empty] | VV | 0
|  | DV01 : 3*2+2,1*2 |  | 10.2 | [23 empty] | VV | 0
|  | č.v.D.3.3.OK07 - přebet. trap. plechu : (14,5*2+37,4*2)*3 |  | 311.4 | [23 empty] | VV | 0
112 | 411361921RT9 | Výztuž stropů ze svařovaných sítí průměr drátu 8 mm, velikost oka 150/150 mm | t | 6.9984 |  | 0 |  | 0 |  | 0 | 21 | 0 | 1.0831 | 7.58 | 0 | 0 | 801-1 | RTS 25/ II | RTS 25/ II | 15.211 | 106.45 |  | Práce | Běžná |  |  |  | POL1_
|  | prostě uložených, vetknutých i spojitých, deskových, trámových (žebrových, kazetových), s keramickými a jinými vložkami, konzolových nebo balkónových, hřibových včetně hlavic hřibových sloupů, plochých střech a pro zavěšení železobetonových podhledů. Včetně distančních prvků. | [25 empty] | SPI |  | prostě uložených, vetknutých i spojitých, deskových, trámových (žebrových, kazetových), s keramickými a jinými vložkami, konzolových nebo balkónových, hřibových včetně hlavic hřibových sloupů, plochých střech a pro zavěšení železobetonových podhledů. Včetně distančních prvků.
|  | č.v.D.3.3.OK07 - přebet. trap. plechu : 6,9984 |  | 6.9984 | [23 empty] | VV | 0
113 | 413321414R00 | Beton nosníků železový třídy C 25/30 | m3 | 0.7632 |  | 0 |  | 0 |  | 0 | 21 | 0 | 2.5251 | 1.93 | 0 | 0 | 801-1 | RTS 25/ II | RTS 25/ II | 0.865 | 0.66 |  | Práce | Běžná |  |  |  | POL1_
|  | včetně stěnových, nosníků jeřábových drah, volných trámů, průvlaků, rámových příčlí, ztužidel, konzol, vodorovných táhel a podobných tyčových konstrukcí, | [25 empty] | SPI |  | včetně stěnových, nosníků jeřábových drah, volných trámů, průvlaků, rámových příčlí, ztužidel, konzol, vodorovných táhel a podobných tyčových konstrukcí,
|  | č.v. D.3.4.BK101,112 : | [25 empty] | VV | 0
|  | PR101 : 0,25*0,3*3,4 |  | 0.255 | [23 empty] | VV | 0
|  | č.v. D.3.4.BK301,312 : | [25 empty] | VV | 0
|  | PR301 : 0,22*0,3*4,3 |  | 0.2838 | [23 empty] | VV | 0
|  | PR302 : 0,22*0,3*3,4 |  | 0.2244 | [23 empty] | VV | 0
114 | 413351107R00 | Bednění nosníků zřízení | m2 | 8.418 |  | 0 |  | 0 |  | 0 | 21 | 0 | 0.0577 | 0.49 | 0 | 0 | 801-1 | RTS 25/ II | RTS 25/ II | 0.95 | 8 |  | Práce | Běžná |  |  |  | POL1_
|  | stěnových, volných trámů, průvlaků, jeřábových drah, rámových příčlí, ztužidel, vodorovných táhel, tyčových konzol, bez náběhů nebo s náběhy, neproměnného nebo proměnného průřezu nebo tvaru zalomeného nebo půdorysně zakřiveného. Bez podpěrné konstrukce. Včetně distančních prvků. | [25 empty] | SPI |  | stěnových, volných trámů, průvlaků, jeřábových drah, rámových příčlí, ztužidel, vodorovných táhel, tyčových konzol, bez náběhů nebo s náběhy, neproměnného nebo proměnného průřezu nebo tvaru zalomeného nebo půdorysně zakřiveného. Bez podpěrné konstrukce. Včetně distančních prvků.
|  | č.v. D.3.4.BK101,112 : | [25 empty] | VV | 0
|  | PR101 : 3,4*(0,3+0,25*2) |  | 2.72 | [23 empty] | VV | 0
|  | č.v. D.3.4.BK301,312 : | [25 empty] | VV | 0
|  | PR301 : 4,3*(0,3+0,22*2) |  | 3.182 | [23 empty] | VV | 0
|  | PR302 : 3,4*(0,3+0,22*2) |  | 2.516 | [23 empty] | VV | 0
115 | 413351108R00 | Bednění nosníků odstranění | m2 | 8.418 |  | 0 |  | 0 |  | 0 | 21 | 0 | 0 | 0 | 0 | 0 | 801-1 | RTS 25/ II | RTS 25/ II | 0.37 | 3.11 |  | Práce | Běžná |  |  |  | POL1_
|  | stěnových, volných trámů, průvlaků, jeřábových drah, rámových příčlí, ztužidel, vodorovných táhel, tyčových konzol, bez náběhů nebo s náběhy, neproměnného nebo proměnného průřezu nebo tvaru zalomeného nebo půdorysně zakřiveného. Bez podpěrné konstrukce. Včetně distančních prvků. | [25 empty] | SPI |  | stěnových, volných trámů, průvlaků, jeřábových drah, rámových příčlí, ztužidel, vodorovných táhel, tyčových konzol, bez náběhů nebo s náběhy, neproměnného nebo proměnného průřezu nebo tvaru zalomeného nebo půdorysně zakřiveného. Bez podpěrné konstrukce. Včetně distančních prvků.
|  | č.v. D.3.4.BK101,112 : | [25 empty] | VV | 0
|  | PR101 : 3,4*(0,3+0,25*2) |  | 2.72 | [23 empty] | VV | 0
|  | č.v. D.3.4.BK301,312 : | [25 empty] | VV | 0
|  | PR301 : 4,3*(0,3+0,22*2) |  | 3.182 | [23 empty] | VV | 0
|  | PR302 : 3,4*(0,3+0,22*2) |  | 2.516 | [23 empty] | VV | 0
116 | 413351213R00 | Podpěrná konstrukce bednění nosníků přes 5 do 10 kPa, zřízení | m2 | 3.33 |  | 0 |  | 0 |  | 0 | 21 | 0 | 0.00632 | 0.02 | 0 | 0 | 801-1 | RTS 25/ II | RTS 25/ II | 0.943 | 3.14 |  | Práce | Běžná |  |  |  | POL1_
|  | a jiných tyčových konstrukcí výšky do 4 m a se zesílením dna bednění, na plochu půdorysu | [25 empty] | SPI
|  | č.v. D.3.4.BK101,112 : | [25 empty] | VV | 0
|  | PR101 : 3,4*0,3 |  | 1.02 | [23 empty] | VV | 0
|  | č.v. D.3.4.BK301,312 : | [25 empty] | VV | 0
|  | PR301 : 4,3*0,3 |  | 1.29 | [23 empty] | VV | 0
|  | PR302 : 3,4*0,3 |  | 1.02 | [23 empty] | VV | 0
117 | 413351214R00 | Podpěrná konstrukce bednění nosníků přes 5 do 10 kPa, odstranění | m2 | 3.33 |  | 0 |  | 0 |  | 0 | 21 | 0 | 0 | 0 | 0 | 0 | 801-1 | RTS 25/ II | RTS 25/ II | 0.33 | 1.1 |  | Práce | Běžná |  |  |  | POL1_
|  | a jiných tyčových konstrukcí výšky do 4 m a se zesílením dna bednění, na plochu půdorysu | [25 empty] | SPI
|  | č.v. D.3.4.BK101,112 : | [25 empty] | VV | 0
|  | PR101 : 3,4*0,3 |  | 1.02 | [23 empty] | VV | 0
|  | č.v. D.3.4.BK301,312 : | [25 empty] | VV | 0
|  | PR301 : 4,3*0,3 |  | 1.29 | [23 empty] | VV | 0
|  | PR302 : 3,4*0,3 |  | 1.02 | [23 empty] | VV | 0
118 | 417321414R00 | Železobeton ztužujících pásů a věnců třídy C 25/30 | m3 | 4.3937 |  | 0 |  | 0 |  | 0 | 21 | 0 | 2.7501 | 12.08 | 0 | 0 | 801-1 | RTS 25/ II | RTS 25/ II | 1.448 | 6.36 |  | Práce | Běžná |  |  |  | POL1_
|  | č.v. D.3.4.BK101,112 : | [25 empty] | VV | 0
|  | V101 : 0,3*0,25*9,45 |  | 0.70875 | [23 empty] | VV | 0
|  | VVŠ101 : 0,25*0,25*(2,45*2+2,1*2) |  | 0.56875 | [23 empty] | VV | 0
|  | 0,3*0,25*2,1 |  | 0.1575 | [23 empty] | VV | 0
|  | č.v. D.3.4.BK201,212 : | [25 empty] | VV | 0
|  | VVŠ201 : 0,25*0,25*(2,45*2+2,1*2) |  | 0.56875 | [23 empty] | VV | 0
|  | 0,3*0,25*2,1 |  | 0.1575 | [23 empty] | VV | 0
|  | č.v. D.3.4.BK301,312 : | [25 empty] | VV | 0
|  | VVŠ301 : 0,25*0,25*(2,45*2+2,1*2) |  | 0.56875 | [23 empty] | VV | 0
|  | 0,3*0,25*2,1 |  | 0.1575 | [23 empty] | VV | 0
|  | č.v.D.1.1.2.10a,15-03,04 - střecha nad 1.NP(STR/04) - atika : 0,25*0,25*(12,1+12) |  | 1.5063 | [23 empty] | VV | 0
119 | 417351115R00 | Bednění bočnic ztužujících pásů a věnců včetně vzpěr zřízení | m2 | 30.5 |  | 0 |  | 0 |  | 0 | 21 | 0 | 0.00782 | 0.24 | 0 | 0 | 801-1 | RTS 25/ II | RTS 25/ II | 0.79 | 24.1 |  | Práce | Běžná |  |  |  | POL1_
|  | č.v. D.3.4.BK101,112 : | [25 empty] | VV | 0
|  | V101 : 0,25*9,45*2 |  | 4.725 | [23 empty] | VV | 0
|  | VVŠ101,201,301 : 0,25*(2,45*2+1,6*2+3*2+2,1*2)*3 |  | 13.725 | [23 empty] | VV | 0
|  | č.v.D.1.1.2.10a,15-03,04 - střecha nad 1.NP(STR/04) - atika : 0,25*(12,1+12)*2 |  | 12.05 | [23 empty] | VV | 0
120 | 417351116R00 | Bednění bočnic ztužujících pásů a věnců včetně vzpěr odstranění | m2 | 30.5 |  | 0 |  | 0 |  | 0 | 21 | 0 | 0 | 0 | 0 | 0 | 801-1 | RTS 25/ II | RTS 25/ II | 0.24 | 7.32 |  | Práce | Běžná |  |  |  | POL1_
|  | č.v. D.3.4.BK101,112 : | [25 empty] | VV | 0
|  | V101 : 0,25*9,45*2 |  | 4.725 | [23 empty] | VV | 0
|  | VVŠ101,201,301 : 0,25*(2,45*2+1,6*2+3*2+2,1*2)*3 |  | 13.725 | [23 empty] | VV | 0
|  | č.v.D.1.1.2.10a,15-03,04 - střecha nad 1.NP(STR/04) - atika : 0,25*(12,1+12)*2 |  | 12.05 | [23 empty] | VV | 0
121 | 417361721R00 | Výztuž ztužujících pásů a věnců z betonářské oceli B500B | t | 4.6177 |  | 0 |  | 0 |  | 0 | 21 | 0 | 1.021 | 4.71 | 0 | 0 | 801-1 | RTS 25/ II | RTS 25/ II | 27.673 | 127.79 |  | Práce | Běžná |  |  |  | POL1_
|  | Včetně distančních prvků. | [25 empty] | SPI
|  | č.v. D.3.4.BK101 : 1,25 |  | 1.25 | [23 empty] | VV | 0
|  | přídavná výztuž ke smyk. trnům - odhad : 0,5 |  | 0.5 | [23 empty] | VV | 0
|  | č.v. D.3.4.BK201,212 : 0,85 |  | 0.85 | [23 empty] | VV | 0
|  | přídavná výztuž ke smyk. trnům - odhad : 0,25 |  | 0.25 | [23 empty] | VV | 0
|  | č.v. D.3.4.BK301,312 : 1,4 |  | 1.4 | [23 empty] | VV | 0
|  | přídavná výztuž ke smyk. trnům - odhad : 0,25 |  | 0.25 | [23 empty] | VV | 0
|  | č.v.D.1.1.2.10a,15-03,04 - střecha nad 1.NP(STR/04) - atika : (12,1+12)*4*0,000888 |  | 0.0856 | [23 empty] | VV | 0
|  | (12,1+12)/0,2*0,3*4*0,000222 |  | 0.0321 | [23 empty] | VV | 0
122 | 457311118R00 | Vyrovnávací beton beton C 25/30 | m3 | 6.436 |  | 0 |  | 0 |  | 0 | 21 | 0 | 2.5254 | 16.25 | 0 | 0 | 821-1 | RTS 25/ II | RTS 25/ II | 3.572 | 22.99 |  | Práce | Běžná |  |  |  | POL1_
|  | na vodorovné mostní konstrukci s očištěním podkladních ploch, provedený v předepsaném spádu, | [25 empty] | SPI
|  | č.v. D.3.4.ZK101,111,112 - pod základové kce : 0,1*1,4*1,4*13 |  | 2.548 | [23 empty] | VV | 0
|  | 0,1*0,6*4,8 |  | 0.288 | [23 empty] | VV | 0
|  | 0,1*0,6*(1,1*3) |  | 0.198 | [23 empty] | VV | 0
|  | 0,1*1,2*5,8 |  | 0.696 | [23 empty] | VV | 0
|  | 0,1*0,8*5,8 |  | 0.464 | [23 empty] | VV | 0
|  | 0,1*1*5,7 |  | 0.57 | [23 empty] | VV | 0
|  | 0,1*1*5,7 |  | 0.57 | [23 empty] | VV | 0
|  | 0,1*3,8*2,9 |  | 1.102 | [23 empty] | VV | 0
123 | 41100 | D+M smykových trnů DN 16 | kus | 19 |  | 0 |  | 0 |  | 0 | 21 | 0 | 0 | 0 | 0 | 0 |  | Vlastní | Indiv | 0 | 0 |  | Práce | Běžná |  |  |  | POL1_
|  | Trn a pouzdro jsou vyrobeny z nerezové oceli třídy protikorozní ochrany 3. Tento trnový | [25 empty] | POP
|  | systém je určen hlavně pro dilatační spáry ve stavebních konstrukcích s častými objemový | [25 empty] | POP
|  | mi změnami (např. ve venkovních prostorech). | [25 empty] | POP
|  | č.v. D.3.4.BK101 : 7+4 |  | 11 | [23 empty] | VV | 0
|  | č.v. D.3.4.BK201 : 4 |  | 4 | [23 empty] | VV | 0
|  | č.v. D.3.4.BK301 : 4 |  | 4 | [23 empty] | VV | 0
124 | 41135121-R00 | Odstranění bednění stropů deskových, podepření výšky do 5,9 m, zatížení do 10 kPa | m2 | 19.7 |  | 0 |  | 0 |  | 0 | 21 | 0 | 0 | 0 | 0 | 0 |  | Vlastní | Indiv | 0.436 | 8.59 |  | Práce | Běžná |  |  |  | POL1_
|  | č.v. D.3.4.BK101,112 : | [25 empty] | VV | 0
|  | D101 : (3*1,5+2,5*1,9+2,5*1,8) |  | 13.75 | [23 empty] | VV | 0
|  | D104 : 3,5*1,7 |  | 5.95 | [23 empty] | VV | 0
125 | 41135129-R00 | Odstranění bednění stropů deskových, podepření výšky nad 5,9 m, zatížení do 5 kPa | m2 | 6.3 |  | 0 |  | 0 |  | 0 | 21 | 0 | 0 | 0 | 0 | 0 |  | Vlastní | Indiv | 0.456 | 2.87 |  | Práce | Běžná |  |  |  | POL1_
|  | č.v. D.3.4.BK301 : | [25 empty] | VV | 0
|  | DV01 : 3*2,1 |  | 6.3 | [23 empty] | VV | 0
126 | 4113512R00 | Bednění stropů deskových, podepření výšky nad 5,9 m, zatížení do 5 kPa | m2 | 6.3 |  | 0 |  | 0 |  | 0 | 21 | 0 | 0.07385 | 0.47 | 0 | 0 |  | Vlastní | RTS 25/ I | 1.09 | 6.87 |  | Práce | Běžná |  |  |  | POL1_
|  | č.v. D.3.4.BK301 : | [25 empty] | VV | 0
|  | DV01 : 3*2,1 |  | 6.3 | [23 empty] | VV | 0
127 | 41135425-R00 | Bednění stropů zabudované z ocelových trapézových plechů pozinkovaných 40/160-0,88, kotvené v každé vlně - dodávka+montáž | m2 | 1620 |  | 0 |  | 0 |  | 0 | 21 | 0 | 0.01059 | 17.16 | 0 | 0 |  | Vlastní | RTS 25/ I | 0.135 | 218.7 |  | Práce | Běžná |  |  |  | POL1_
|  | č.v.D.3.3.OK07 : 1620 |  | 1620 | [23 empty] | VV | 0
128 | 411364-R | D+M isonosníku do stěny směrem vzhůru(atyp. prvek) | kus | 3 |  | 0 |  | 0 |  | 0 | 21 | 0 | 0.01102 | 0.03 | 0 | 0 |  | Vlastní | Indiv | 0.36 | 1.08 |  | Práce | Běžná |  |  |  | POL1_
|  | č.v. D.3.4.BK101,111 : 3 |  | 3 | [23 empty] | VV | 0
129 | 411365-R | D+M isonosníku do stěny(atyp. prvek) | kus | 4 |  | 0 |  | 0 |  | 0 | 21 | 0 | 0.01102 | 0.04 | 0 | 0 |  | Vlastní | Indiv | 0.36 | 1.44 |  | Práce | Běžná |  |  |  | POL1_
|  | č.v. D.3.4.BK101,111 : 4 |  | 4 | [23 empty] | VV | 0
130 | 43032004-RAC | Schodišťová konstrukce železobetonová C 25/30, bednění, výztuž celkem 600 kg | m3 | 3.48 |  | 0 |  | 0 |  | 0 | 21 | 0 | 3.0675 | 10.67 | 0 | 0 |  | Vlastní | RTS 25/ I | 42.7557 | 148.79 |  | Agregovaná položka | Běžná |  |  |  | POL2_
|  | č.v. D.3.4.BK201 : | [25 empty] | VV | 0
|  | RA21,22 : 0,25*1,2*(3,9+3,5) |  | 2.22 | [23 empty] | VV | 0
|  | MP21 : 0,2*(1,2*1,4+3,3*1,4) |  | 1.26 | [23 empty] | VV | 0
131 | 43032004-RAD | Schodišťová konstrukce železobetonová C 25/30, křivočaré schodiště, bednění, výztuž celkem 900kg | m3 | 5.7288 |  | 0 |  | 0 |  | 0 | 21 | 0 | 3.0817 | 17.65 | 0 | 0 |  | Vlastní | Indiv | 63.342 | 362.87 |  | Agregovaná položka | Běžná |  |  |  | POL2_
|  | Dodávvka a montáž beton. schodnic a stupňů vč. vyztužení, bednění a podepření. | [25 empty] | POP
|  | č.v. D.3.4.BK101,113 : | [25 empty] | VV | 0
|  | SCH01 : 0,28*12,4*1,65 |  | 5.7288 | [23 empty] | VV | 0
Díl: | 416 | Podhledy a mezistropy montované lehké |  |  |  | 0 |  | 0 |  | 0 |  | 0 |  | 11.76 |  | 0 |  |  |  |  | 1914.5 | [6 empty] | DIL
132 | 342091043R00 | Úpravy, doplňkové práce a příplatky pro sádrokartonové a sádrovláknité příčky příplatky za nestandardní povrchovou úpravu Q3 | m2 | 3245.93 |  | 0 |  | 0 |  | 0 | 21 | 0 | 0.00021 | 0.68 | 0 | 0 | 801-1 | RTS 25/ II | RTS 25/ II | 0.24 | 779.02 |  | Práce | Běžná |  |  |  | POL1_
|  | podhledy : | [25 empty] | VV | 0
|  | č.v.D.1.1.2.08,11 - 2.NP : 3,9+6,18+5,85+17,91+3,34+15,74+3,34+15,74+6,1+17,91 |  | 96.01 | [23 empty] | VV | 0
|  | č.v.D.1.1.2.09,11 - 3.NP : 12,97+2,82+3,72+57,08+15,9+15,5+16,73+15,43+9,47+15,5+13,35+9,47+15,5+13,35+15,43+16,73+15,5+15,9+16,56+6,11+15,42+13,87+12,02+6,11+15,42+13,87+12,02 |  | 391.75 | [23 empty] | VV | 0
|  | č.v.D.1.1.2.08,11 - 2.NP : 6,37+3,19+5,35+3,5+1,16*2+5,34+5,35+3,5+1,16*2+5,43+3,06+3,71+4,06+4,06+3,71 |  | 61.27 | [23 empty] | VV | 0
|  | č.v.D.1.1.2.09,11 - 3.NP : 1,99+4,45+3,48+5,08+4,4+6,78+6,78+4,4+5,08+3,48+4,45+4,34+1,26+3,72+1,26+3,8 |  | 64.75 | [23 empty] | VV | 0
|  | č.v.D.1.1.2.08,11 - 2.NP(stěny) : 2,75*(3,5*4+4,5*4+2*4+2,1*4+1,4*4+2,3*4+5,2*4+3,5*4+2*4+1,9*4+3,1*4+2,1*4+5,2*2+2,2*2) |  | 410.3 | [23 empty] | VV | 0
|  | 2,75*(8,3*2+2,1*2+22,9*2+2,2*2+2,9*4+3,4*2+2,2*2+5,7*10+2,8*8+0,6*2+6,6*2+2,2*2+2,9*4+1,1*2+3,2*4+0,9*2+1,8*2+1,9*2+2,8*2+1,9*2+2*2+2,1*2) |  | 674.85 | [23 empty] | VV | 0
|  | 2,75*(5,7*4+3,6*2+4,4*2+5,7*2+3,2+1,6+1+1,7+3,4+2,4+0,9+1,7+0,9+0,3+1,2*2+2,4*2+5,7*2+0,7*2+8*2+2,2*2+2,9*2+1,1*4+1,9*2+0,9*2+1,4*2+2,7*2+2,8*2+1,9*2+1,9*2+3,2*4+1,8*2) |  | 443.575 | [23 empty] | VV | 0
|  | č.v.D.1.1.2.09,11 - 3.NP(stěny) : 2,75*(3,8*2+3,4*2+4,1*2+3,4*2+3,2*2+4,8*2+3,3*2+2,4*2+1,4*2+0,9*2+2*2+2,3*2)*2 |  | 385 | [23 empty] | VV | 0
|  | 2,75*(6*2+2,1*2+2,8*2+25,4*2+1,2*2+1,7*6+2,1*2+2,2*2) |  | 257.95 | [23 empty] | VV | 0
|  | 2,75*(5,7*8+3,8*2+3,5*2+4,1*2+4*2+2*2+2,3*2+1,7*2+2*2+2,2*2+2,5*2+1,8*2+2,4*2) |  | 303.05 | [23 empty] | VV | 0
|  | 2,75*(2,8*2+4,9*2+3,9*2+4*2+4,6*2+2,8*2+2,7*4)*2 |  | 312.4 | [23 empty] | VV | 0
|  | 2,75*(5,7*10+3,9*2+0,6*2+2,2*2+2,1*2+3,8*2+0,15*2+2,3*2+2*2+3,5*2+0,6*2+2*2+1,7*2+4,1*2+2,2*2+2,5*2+4*2+1,8*2+2,4*2) |  | 386.925 | [23 empty] | VV | 0
|  | Začátek provozního součtu | [25 empty] | VV
|  | č.v.D.1.1.2.08,11 - 2.NP : 2,1*(2,2*2+2,9*2)-0,9*2 |  | 19.62 | [23 empty] | VV | 2
|  | 2,1*(1,1*2+2,9*2)-0,8*2 |  | 15.2 | [23 empty] | VV | 2
|  | 2,1*(2,8*2+1,9*2)-0,8*2*2 |  | 16.54 | [23 empty] | VV | 2
|  | 2,1*(3,1*2+1,9*2)-(0,7*2+0,8*2) |  | 18 | [23 empty] | VV | 2
|  | 2,1*(3,2*2+1,8*2+0,9*2)-0,7*2 |  | 23.38 | [23 empty] | VV | 2
|  | 2,1*(2,3*2+1,9*2)-0,8*2*2 |  | 14.44 | [23 empty] | VV | 2
|  | 2,1*(3,1*2+1,9*2)-(0,8*2+0,7*2) |  | 18 | [23 empty] | VV | 2
|  | 2,1*(3,2*2+1,8*2)-0,7*2 |  | 19.6 | [23 empty] | VV | 2
|  | 2,1*(2,8*2+1,1*2+0,4*2)-0,8*2 |  | 16.46 | [23 empty] | VV | 2
|  | 2,1*(3,4*2+1,2*2)-0,7*2 |  | 17.92 | [23 empty] | VV | 2
|  | 2,1*(1,9*2+2*2)-0,7*2 |  | 14.98 | [23 empty] | VV | 2
|  | 2,1*(2*2+2,1*2)-0,7*2 |  | 15.82 | [23 empty] | VV | 2
|  | 2,1*(2*2+2,1*2)-0,7*2 |  | 15.82 | [23 empty] | VV | 2
|  | 2,1*(1,9*2+2*2)-0,7*2 |  | 14.98 | [23 empty] | VV | 2
|  | 0,8*(2,4+0,6)*4 |  | 9.6 | [23 empty] | VV | 2
|  | 0,8*(2+0,6*2) |  | 2.56 | [23 empty] | VV | 2
|  | 0,8*(2,4+0,6*2) |  | 2.88 | [23 empty] | VV | 2
|  | 0,8*(2+0,6*2) |  | 2.56 | [23 empty] | VV | 2
|  | č.v.D.1.1.2.09,11 - 3.NP : 2,1*(1,7*2+1,2*2)-0,8*2 |  | 10.58 | [23 empty] | VV | 2
|  | 2,1*(2*2+2,3*2)-0,7*2 |  | 16.66 | [23 empty] | VV | 2
|  | 2,1*(2*2+1,7*2)-0,7*2 |  | 14.14 | [23 empty] | VV | 2
|  | 2,1*(2,2*2+0,15*2+2,5*2)-0,8*2 |  | 18.77 | [23 empty] | VV | 2
|  | 2,1*(1,8*2+2,4*2)-0,7*2 |  | 16.24 | [23 empty] | VV | 2
|  | 2,1*(2,7*4)-0,8*2 |  | 21.08 | [23 empty] | VV | 2
|  | 2,1*(2,7*4)-0,8*2 |  | 21.08 | [23 empty] | VV | 2
|  | 2,1*(1,8*2+2,4*2)-0,7*2 |  | 16.24 | [23 empty] | VV | 2
|  | 2,1*(2,2*2+0,15*2+2,5*2)-0,8*2 |  | 18.77 | [23 empty] | VV | 2
|  | 2,1*(2*2+1,7*2)-0,7*2 |  | 14.14 | [23 empty] | VV | 2
|  | 2,1*(2*2+2,3*2)-0,7*2 |  | 16.66 | [23 empty] | VV | 2
|  | 2,1*(2,2*2+2,1*2)-0,7*2 |  | 16.66 | [23 empty] | VV | 2
|  | 2,1*(1,5*2+0,9*2)-0,6*2 |  | 8.88 | [23 empty] | VV | 2
|  | 2,1*(1,8*2+2,3*2)-0,7*2 |  | 15.82 | [23 empty] | VV | 2
|  | 2,1*(1,5*2+0,9*2)-0,6*2 |  | 8.88 | [23 empty] | VV | 2
|  | 2,1*(1,8*2+2,3*2)-0,7*2 |  | 15.82 | [23 empty] | VV | 2
|  | 0,8*(3,6+0,6)*2 |  | 6.72 | [23 empty] | VV | 2
|  | 0,8*(2,4+0,6)*11 |  | 26.4 | [23 empty] | VV | 2
|  | Konec provozního součtu | [25 empty] | VV
|  | -541,9 |  | -541.9 | [23 empty] | VV | 0
133 | 416026122R00 | Podhledy na kovové konstrukci opláštěné deskami sádrokartonovými dvouúrovňový křížový rošt z profilů CD zavěšený 1x deska, tloušťky 12,5 mm, protipožární, bez izolace, požární odolnost REI 45 | m2 | 487.76 |  | 0 |  | 0 |  | 0 | 21 | 0 | 0.0138 | 6.73 | 0 | 0 | 801-1 | RTS 25/ II | RTS 25/ II | 0.95 | 463.37 |  | Práce | Běžná |  |  |  | POL1_
|  | s úpravou rohů, koutů a hran konstrukcí, přebroušení a tmelení spár, | [25 empty] | POP
|  | č.v.D.1.1.2.08,11 - 2.NP : 3,9+6,18+5,85+17,91+3,34+15,74+3,34+15,74+6,1+17,91 |  | 96.01 | [23 empty] | VV | 0
|  | č.v.D.1.1.2.09,11 - 3.NP : 12,97+2,82+3,72+57,08+15,9+15,5+16,73+15,43+9,47+15,5+13,35+9,47+15,5+13,35+15,43+16,73+15,5+15,9+16,56+6,11+15,42+13,87+12,02+6,11+15,42+13,87+12,02 |  | 391.75 | [23 empty] | VV | 0
134 | 416026124R00 | Podhledy na kovové konstrukci opláštěné deskami sádrokartonovými dvouúrovňový křížový rošt z profilů CD zavěšený 1x deska, tloušťky 12,5 mm, protipožární impregnovaná, bez izolace, požární odolnost REI 45 | m2 | 126.02 |  | 0 |  | 0 |  | 0 | 21 | 0 | 0.0138 | 1.74 | 0 | 0 | 801-1 | RTS 25/ II | RTS 25/ II | 0.95 | 119.72 |  | Práce | Běžná |  |  |  | POL1_
|  | s úpravou rohů, koutů a hran konstrukcí, přebroušení a tmelení spár, | [25 empty] | POP
|  | č.v.D.1.1.2.08,11 - 2.NP : 6,37+3,19+5,35+3,5+1,16*2+5,34+5,35+3,5+1,16*2+5,43+3,06+3,71+4,06+4,06+3,71 |  | 61.27 | [23 empty] | VV | 0
|  | č.v.D.1.1.2.09,11 - 3.NP : 1,99+4,45+3,48+5,08+4,4+6,78+6,78+4,4+5,08+3,48+4,45+4,34+1,26+3,72+1,26+3,8 |  | 64.75 | [23 empty] | VV | 0
135 | 416091082R00 | Příplatky k podhledům sádrokartonovým příplatek k podhledu sádrokartonovému za plochu přes 2 do 5 m2 | m2 | 91.58 |  | 0 |  | 0 |  | 0 | 21 | 0 | 0 | 0 | 0 | 0 | 801-1 | RTS 25/ II | RTS 25/ II | 0.43 | 39.38 |  | Práce | Běžná |  |  |  | POL1_
|  | podhledy : | [25 empty] | VV | 0
|  | č.v.D.1.1.2.08,11 - 2.NP : 3,9+3,34+3,34 |  | 10.58 | [23 empty] | VV | 0
|  | č.v.D.1.1.2.09,11 - 3.NP : 2,82+3,72 |  | 6.54 | [23 empty] | VV | 0
|  | č.v.D.1.1.2.08,11 - 2.NP : 3,19+3,5+1,16*2+3,5+1,16*2+3,06+3,71+4,06+4,06+3,71 |  | 33.43 | [23 empty] | VV | 0
|  | č.v.D.1.1.2.09,11 - 3.NP : 1,99+4,45+3,48+4,4+4,4+3,48+4,45+4,34+1,26+3,72+1,26+3,8 |  | 41.03 | [23 empty] | VV | 0
136 | 416091083R00 | Příplatky k podhledům sádrokartonovým příplatek k podhledu sádrokartonovému za plochu přes 5 do 10 m2 | m2 | 100.85 |  | 0 |  | 0 |  | 0 | 21 | 0 | 0 | 0 | 0 | 0 | 801-1 | RTS 25/ II | RTS 25/ II | 0.28 | 28.24 |  | Práce | Běžná |  |  |  | POL1_
|  | podhledy : | [25 empty] | VV | 0
|  | č.v.D.1.1.2.08,11 - 2.NP : 6,18+5,85+6,1 |  | 18.13 | [23 empty] | VV | 0
|  | č.v.D.1.1.2.09,11 - 3.NP : 9,47+9,47+6,11+6,11 |  | 31.16 | [23 empty] | VV | 0
|  | č.v.D.1.1.2.08,11 - 2.NP : 6,37+5,35+5,34+5,35+5,43 |  | 27.84 | [23 empty] | VV | 0
|  | č.v.D.1.1.2.09,11 - 3.NP : 5,08+6,78+6,78+5,08 |  | 23.72 | [23 empty] | VV | 0
137 | 416091213R00 | Příplatky k podhledům sádrokartonovým Úprava napojovací spáry SDK s jinou stavební konstrukcí akrylovým tmelem s přelepením výztužnou páskou, šířka spáry do 10 mm | m | 839.5 |  | 0 |  | 0 |  | 0 | 21 | 0 | 0.00075 | 0.63 | 0 | 0 | 801-1 | RTS 25/ II | RTS 25/ II | 0.34 | 285.43 |  | Práce | Běžná |  |  |  | POL1_
|  | č.v.D.1.1.2.08,11 - 2.NP(stěny) : 2,2*2+2,9*2+1,1*2+2,9*2+(2,8*2+1,9*2+3,2*2+1,9*2+1,8*2+3,2*2)*2+0,9*2+2,1*2+2*2 |  | 87.4 | [23 empty] | VV | 0
|  | 1,1*2+2,9*2+0,4*2+2,2*2+2,9*2+3,1*2+2,1*2+2*2+1,9*2+5,2*2+3,5*2 |  | 54.6 | [23 empty] | VV | 0
|  | 1,4*2+2,3*2+2,1*4+2*4+4,5*4+3,6*4+2,3*2+1,4*2+3,1*2+2,1*2+2*2+1,9*2+5,2*2+3,5*2 |  | 99.2 | [23 empty] | VV | 0
|  | č.v.D.1.1.2.09,11 - 3.NP(stěny) : (3,8*2+3,4*2+4,1*2+3,4*2+3,2*2+4,8*2+3,3*2+2,4*2+1,4*2+0,9*2+2*2+2,3*2)*2 |  | 140 | [23 empty] | VV | 0
|  | (6*2+2,1*2+2,8*2+25,4*2+1,2*2+1,7*6+2,1*2+2,2*2) |  | 93.8 | [23 empty] | VV | 0
|  | (5,7*8+3,8*2+3,5*2+4,1*2+4*2+2*2+2,3*2+1,7*2+2*2+2,2*2+2,5*2+1,8*2+2,4*2) |  | 110.2 | [23 empty] | VV | 0
|  | (2,8*2+4,9*2+3,9*2+4*2+4,6*2+2,8*2+2,7*4)*2 |  | 113.6 | [23 empty] | VV | 0
|  | (5,7*10+3,9*2+0,6*2+2,2*2+2,1*2+3,8*2+0,15*2+2,3*2+2*2+3,5*2+0,6*2+2*2+1,7*2+4,1*2+2,2*2+2,5*2+4*2+1,8*2+2,4*2) |  | 140.7 | [23 empty] | VV | 0
138 | 342265193R00 | Příplatky k úpravě podkroví sádrokartonem za otvor v podhledu podkroví pl. 1,00 m2 | kus | 1 |  | 0 |  | 0 |  | 0 | 21 | 0 | 0 | 0 | 0 | 0 | 801-1 | RTS 25/ II | RTS 25/ II | 1.26 | 1.26 |  | Práce | Běžná |  |  |  | POL1_
|  | č.v.D.1.1.2.09,11 - 3.NP : 1 |  | 1 | [23 empty] | VV | 0
139 | 7675862-RT4 | D+M minerálního kazetového podhledu 600x600x19mm se skrytou hranou, vč. nosného roštu - skrytá pozink. kce s asymetrickou hranou | m2 | 370.46 |  | 0 |  | 0 |  | 0 | 21 | 0 | 0.0042 | 1.56 | 0 | 0 |  | Vlastní | Indiv | 0.485 | 179.67 |  | Práce | Běžná |  |  |  | POL1_
|  | Dodávka a montáž kazet. | [25 empty] | POP
|  | Základní vlastnosti minerálního kazetového podhledu : | [25 empty] | POP
|  | - Skrytá konstrukce s asymetrickou hranou | [25 empty] | POP
|  | - Minerální podhledové desky se skrytou hranou | [25 empty] | POP
|  | - Kazety z minerálního vlákna s doplňkovými složkami | [25 empty] | POP
|  | - S jemně mikroperforovaným hladkým laminovaným povrchem | [25 empty] | POP
|  | - Rozměr 600x600x19(20) mm | [25 empty] | POP
|  | - Zvuková pohltivost: ?w = 0.90 | [25 empty] | POP
|  | - Světelná odrazivost: 88% | [25 empty] | POP
|  | - Reakce na oheň A2-s1, d0 | [25 empty] | POP
|  | - Zavěšená podhledová ocelová konstrukce pro minerálního kazetový podhled. Konstrukce se zakrytými profily (nosné t-profily, příčné t-profily, obvodové profily) - skrytá konstrukce s asymetrickou hranou. | [25 empty] | POP |  | - Zavěšená podhledová ocelová konstrukce pro minerálního kazetový podhled. Konstrukce se zakrytými profily (nosné t-profily, příčné t-profily, obvodové profily) - skrytá konstrukce s asymetrickou hranou.
|  | č.v.D.1.1.2.07,11 - 1.NP(stáv. objekt) : 13,92+6,62+11,51+15,85+15,03+19,12+18,82 |  | 100.87 | [23 empty] | VV | 0
|  | č.v.D.1.1.2.07,11 - 1.NP(přístavba) : 3,34+1,59 |  | 4.93 | [23 empty] | VV | 0
|  | č.v.D.1.1.2.08,11 - 2.NP : 17,45+52,58+6,47+8,76+15,29+15,8+15,44+15,77+25+3,66+26,75+1,99+2,86+24,41+19,67+12,76 |  | 264.66 | [23 empty] | VV | 0
140 | 7675872-RT2 | D+M SDK podheldu - perforovaná akustická sádrokartonová deska s technologií active air tl. 12,5mm, opatřeny z vrchní strany vliesem+akustická izolace z minerální vlny tl. 60 mm, vč. nosného roštu | m2 | 37.95 |  | 0 |  | 0 |  | 0 | 21 | 0 | 0.01103 | 0.42 | 0 | 0 |  | Vlastní | Indiv | 0.485 | 18.41 |  | Práce | Běžná |  |  |  | POL1_
|  | podhled pro prostorovou akustiku | [25 empty] | POP
|  | č.v.D.1.1.2.08,11 - 2.NP : 32,22+5,73 |  | 37.95 | [23 empty] | VV | 0
Díl: | 61 | Úpravy povrchů vnitřní |  |  |  | 0 |  | 0 |  | 0 |  | 0 |  | 54.08 |  | 0 |  |  |  |  | 1171.91 | [6 empty] | DIL
141 | 601021104R00 | Omítková vrstva na stropech nebo podhledech adhézní nátěr, akrylátová disperze, , , | m2 | 118.23 |  | 0 |  | 0 |  | 0 | 21 | 0 | 0.00053 | 0.06 | 0 | 0 | 801-1 | RTS 25/ II | RTS 25/ II | 0.089 | 10.52 |  | Práce | Běžná |  |  |  | POL1_
|  | schodiště : | [25 empty] | VV | 0
|  | č.v. D.3.4.BK101,113 : | [25 empty] | VV | 0
|  | SCH01 : 12,4*1,65 |  | 20.46 | [23 empty] | VV | 0
|  | č.v. D.3.4.BK201 : | [25 empty] | VV | 0
|  | RA21,22 : 1,2*(3,9+3,5) |  | 8.88 | [23 empty] | VV | 0
|  | MP21 : (1,2*1,4+3,3*1,4) |  | 6.3 | [23 empty] | VV | 0
|  | strop : | [25 empty] | VV | 0
|  | č.v.D.1.1.2.09,11-3.NP : 1,9*2,3+4,5*6,4-3*2,1+2,5*1,6 |  | 30.87 | [23 empty] | VV | 0
|  | č.v.D.1.1.2.08,11 - 2.NP : 16,56 |  | 16.56 | [23 empty] | VV | 0
|  | č.v.D.1.1.2.07,11-1.NP : 18,82+10,84+5,5 |  | 35.16 | [23 empty] | VV | 0
142 | 602011174R00 | Omítka stěn z hotových směsí vrstva štuková, polymerem modifikovaná vápenocementová, vnější i vnitřní, tloušťka vrstvy 3 mm, přírodně bílá | m2 | 689.9152 |  | 0 |  | 0 |  | 0 | 21 | 0 | 0.0062 | 4.28 | 0 | 0 | 801-1 | RTS 25/ II | RTS 25/ II | 0.285 | 196.63 |  | Práce | Běžná |  |  |  | POL1_
|  | po jednotlivých vrstvách | [25 empty] | SPI
|  | č.v.D.1.1.2.07,11 - m.č. 1.03,04 : 3,3*(4+3,9) |  | 26.07 | [23 empty] | VV | 0
|  | č.v.D.1.1.2.07,11 - m.č.1.27(nové zdivo) : 3,3*(3,4+1,2) |  | 15.18 | [23 empty] | VV | 0
|  | č.v.D.1.1.2.07,11 - m.č.1.28(nové zdivo) : 3,3*(3,3+1,7+0,9) |  | 19.47 | [23 empty] | VV | 0
|  | č.v.D.1.1.2.07,11 - m.č.1.29(nové zdivo) : 3,3*3 |  | 9.9 | [23 empty] | VV | 0
|  | č.v.D.1.1.2.07,11 - m.č. 1.02,03,04(oprava+doplnění) : 3,3*(4,7*2+3,9*2)-1,76*1,78 |  | 53.6272 | [23 empty] | VV | 0
|  | 3,3*(3,4*2+4)-(3,4*2,5+1,895*2,6) |  | 22.213 | [23 empty] | VV | 0
|  | 3,3*(3,3*2+3,9) |  | 34.65 | [23 empty] | VV | 0
|  | č.v.D.1.1.2.07,11 - m.č. 1.22,23,26(oprava+doplnění) : 3,3*(14,7*2+1,5*2)-(3,4*2,5+1,5*2,95) |  | 93.995 | [23 empty] | VV | 0
|  | 3,3*(6,2*4+3,6*2+3,3*2) |  | 127.38 | [23 empty] | VV | 0
|  | č.v.D.1.1.2.07,11 - m.č.1.27(oprava) : 3,3*(1,8+3,5+0,6) |  | 19.47 | [23 empty] | VV | 0
|  | č.v.D.1.1.2.07,11 - m.č.1.28(oprava) : 3,3*(1,7+2,7) |  | 14.52 | [23 empty] | VV | 0
|  | č.v.D.1.1.2.07,11 - m.č.1.30,31,34(oprava+doplnění) : 3,3*(3,1*2+6,1*2) |  | 60.72 | [23 empty] | VV | 0
|  | 3,3*(4,5*2+3,5*2) |  | 52.8 | [23 empty] | VV | 0
|  | 3,3*(5,7*2+3,4*2+0,3*2) |  | 62.04 | [23 empty] | VV | 0
|  | č.v.D.1.1.2.07,11 - m.č.1.29(oprava+doplnění) : 3,3*(6,3*2+3,2) |  | 52.14 | [23 empty] | VV | 0
|  | č.v.D.1.1.2.07,11 - 1.NP(objekt F) : 3,3*(7,2+0,3*2) |  | 25.74 | [23 empty] | VV | 0
143 | 602011198R00 | Penetrace savých minerálních podkladů zpevňující (nové omítky a zdivo), stěn | m2 | 689.9152 |  | 0 |  | 0 |  | 0 | 21 | 0 | 6e-05 | 0.04 | 0 | 0 | 801-1 | RTS 25/ II | RTS 25/ II | 0.07 | 48.29 |  | Práce | Běžná |  |  |  | POL1_
|  | pod štuk : | [25 empty] | VV | 0
|  | č.v.D.1.1.2.07,11 - m.č. 1.03,04 : 3,3*(4+3,9) |  | 26.07 | [23 empty] | VV | 0
|  | č.v.D.1.1.2.07,11 - m.č.1.27(nové zdivo) : 3,3*(3,4+1,2) |  | 15.18 | [23 empty] | VV | 0
|  | č.v.D.1.1.2.07,11 - m.č.1.28(nové zdivo) : 3,3*(3,3+1,7+0,9) |  | 19.47 | [23 empty] | VV | 0
|  | č.v.D.1.1.2.07,11 - m.č.1.29(nové zdivo) : 3,3*3 |  | 9.9 | [23 empty] | VV | 0
|  | č.v.D.1.1.2.07,11 - m.č. 1.02,03,04(oprava+doplnění) : 3,3*(4,7*2+3,9*2)-1,76*1,78 |  | 53.6272 | [23 empty] | VV | 0
|  | 3,3*(3,4*2+4)-(3,4*2,5+1,895*2,6) |  | 22.213 | [23 empty] | VV | 0
|  | 3,3*(3,3*2+3,9) |  | 34.65 | [23 empty] | VV | 0
|  | č.v.D.1.1.2.07,11 - m.č. 1.22,23,26(oprava+doplnění) : 3,3*(14,7*2+1,5*2)-(3,4*2,5+1,5*2,95) |  | 93.995 | [23 empty] | VV | 0
|  | 3,3*(6,2*4+3,6*2+3,3*2) |  | 127.38 | [23 empty] | VV | 0
|  | č.v.D.1.1.2.07,11 - m.č.1.27(oprava) : 3,3*(1,8+3,5+0,6) |  | 19.47 | [23 empty] | VV | 0
|  | č.v.D.1.1.2.07,11 - m.č.1.28(oprava) : 3,3*(1,7+2,7) |  | 14.52 | [23 empty] | VV | 0
|  | č.v.D.1.1.2.07,11 - m.č.1.30,31,34(oprava+doplnění) : 3,3*(3,1*2+6,1*2) |  | 60.72 | [23 empty] | VV | 0
|  | 3,3*(4,5*2+3,5*2) |  | 52.8 | [23 empty] | VV | 0
|  | 3,3*(5,7*2+3,4*2+0,3*2) |  | 62.04 | [23 empty] | VV | 0
|  | č.v.D.1.1.2.07,11 - m.č.1.29(oprava+doplnění) : 3,3*(6,3*2+3,2) |  | 52.14 | [23 empty] | VV | 0
|  | č.v.D.1.1.2.07,11 - 1.NP(objekt F) : 3,3*(7,2+0,3*2) |  | 25.74 | [23 empty] | VV | 0
144 | 602011199R00 | Penetrace velmi savých minerálních podkladů zpevňující (lehké betony a staré omítky), stěn | m2 | 632.1652 |  | 0 |  | 0 |  | 0 | 21 | 0 | 0.00013 | 0.08 | 0 | 0 | 801-1 | RTS 25/ II | RTS 25/ II | 0.12 | 75.86 |  | Práce | Běžná |  |  |  | POL1_
|  | č.v.D.1.1.2.07,11 - m.č. 1.02,03,04(oprava+doplnění) : 3,3*(4,7*2+3,9*2)-1,76*1,78 |  | 53.6272 | [23 empty] | VV | 0
|  | 3,3*(3,4*2+4)-(3,4*2,5+1,895*2,6) |  | 22.213 | [23 empty] | VV | 0
|  | 3,3*(3,3*2+3,9*2) |  | 47.52 | [23 empty] | VV | 0
|  | č.v.D.1.1.2.07,11 - m.č. 1.22,23,26(oprava+doplnění) : 3,3*(14,7*2+1,5*2)-(3,4*2,5+1,5*2,95) |  | 93.995 | [23 empty] | VV | 0
|  | 3,3*(6,2*4+3,6*2+3,3*2) |  | 127.38 | [23 empty] | VV | 0
|  | č.v.D.1.1.2.07,11 - m.č.1.27(oprava) : 3,3*(1,8+3,5+0,6) |  | 19.47 | [23 empty] | VV | 0
|  | č.v.D.1.1.2.07,11 - m.č.1.28(oprava) : 3,3*(1,7+2,7) |  | 14.52 | [23 empty] | VV | 0
|  | č.v.D.1.1.2.07,11 - m.č.1.30,31,34(oprava+doplnění) : 3,3*(3,1*2+6,1*2) |  | 60.72 | [23 empty] | VV | 0
|  | 3,3*(4,5*2+3,5*2) |  | 52.8 | [23 empty] | VV | 0
|  | 3,3*(5,7*2+3,4*2+0,3*2) |  | 62.04 | [23 empty] | VV | 0
|  | č.v.D.1.1.2.07,11 - m.č.1.29(oprava+doplnění) : 3,3*(6,3*2+3,2) |  | 52.14 | [23 empty] | VV | 0
|  | č.v.D.1.1.2.07,11 - 1.NP(objekt F) : 3,3*(7,2+0,3*2) |  | 25.74 | [23 empty] | VV | 0
145 | 610991111R00 | Zakrývání výplní vnitřních otvorů, předmětů apod. fólií Pe 0,05-0,2 mm | m2 | 263.0401 |  | 0 |  | 0 |  | 0 | 21 | 0 | 4e-05 | 0.01 | 0 | 0 | 801-1 | RTS 25/ II | RTS 25/ II | 0.078 | 20.52 |  | Práce | Běžná |  |  |  | POL1_
|  | které se zřizují před úpravami povrchu, a obalení osazených dveřních zárubní před znečištěním při úpravách povrchu nástřikem plastických maltovin včetně pozdějšího odkrytí, | [25 empty] | SPI |  | které se zřizují před úpravami povrchu, a obalení osazených dveřních zárubní před znečištěním při úpravách povrchu nástřikem plastických maltovin včetně pozdějšího odkrytí,
|  | č.v.D.1.1.2.07,11- stáv. fasáda - S/01 : | [25 empty] | VV | 0
|  | 1,895*2,6*2 |  | 9.854 | [23 empty] | VV | 0
|  | 2,66*1,78*3 |  | 14.2044 | [23 empty] | VV | 0
|  | 3,4*2,6*2 |  | 17.68 | [23 empty] | VV | 0
|  | 1,2*1,78 |  | 2.136 | [23 empty] | VV | 0
|  | 2,7*1,78 |  | 4.806 | [23 empty] | VV | 0
|  | č.v.D1.1.07-09,11 - přístavba - S/02 : | [25 empty] | VV | 0
|  | 1,675*1,78*6 |  | 17.889 | [23 empty] | VV | 0
|  | 2*3,43 |  | 6.86 | [23 empty] | VV | 0
|  | 2,82*13 |  | 36.66 | [23 empty] | VV | 0
|  | 3,72*9 |  | 33.48 | [23 empty] | VV | 0
|  | č.v.D.1.1.2.08,11 : | [25 empty] | VV | 0
|  | 2.NP : 1,73*1,78*12 |  | 36.9528 | [23 empty] | VV | 0
|  | 0,9*1,78*4 |  | 6.408 | [23 empty] | VV | 0
|  | 0,62*1,06*2 |  | 1.3144 | [23 empty] | VV | 0
|  | 0,84*1,78*2 |  | 2.9904 | [23 empty] | VV | 0
|  | 0,9*0,53 |  | 0.477 | [23 empty] | VV | 0
|  | 0,64*1,78 |  | 1.1392 | [23 empty] | VV | 0
|  | 0,62*1,06 |  | 0.6572 | [23 empty] | VV | 0
|  | 1,73*0,85 |  | 1.4705 | [23 empty] | VV | 0
|  | 1,9*2,5 |  | 4.75 | [23 empty] | VV | 0
|  | 0,9*0,85*2 |  | 1.53 | [23 empty] | VV | 0
|  | 3.NP : 1,73*1,78*18 |  | 55.4292 | [23 empty] | VV | 0
|  | 0,9*1,78 |  | 1.602 | [23 empty] | VV | 0
|  | 1,9*2,5 |  | 4.75 | [23 empty] | VV | 0
146 | 610991004R00 | Začišťovací okenní lišta pro omítku tl. 15 mm | m | 99.72 |  | 0 |  | 0 |  | 0 | 21 | 0 | 0.00012 | 0.01 | 0 | 0 | 801-1 | RTS 25/ II | RTS 25/ II | 0.05 | 4.99 |  | Práce | Běžná |  |  |  | POL1_
|  | nalepení a odříznutí po dokončení omítek | [25 empty] | SPI
|  | č.v.D.1.1.2.07,11 - 1.NP : (1,895+2,6*2)*2 |  | 14.19 | [23 empty] | VV | 0
|  | (2,7+1,78*2) |  | 6.26 | [23 empty] | VV | 0
|  | (1,675+1,78*2)*2 |  | 10.47 | [23 empty] | VV | 0
|  | 3,43*2 |  | 6.86 | [23 empty] | VV | 0
|  | (2+3,43*2) |  | 8.86 | [23 empty] | VV | 0
|  | č.v.D.1.1.2.08,11-2.NP : (1,675+1,78*2)*2 |  | 10.47 | [23 empty] | VV | 0
|  | 3,2*2 |  | 6.4 | [23 empty] | VV | 0
|  | 3,2*2 |  | 6.4 | [23 empty] | VV | 0
|  | č.v.D.1.1.2.09,11-3.NP : (1,675+1,78*2)*2 |  | 10.47 | [23 empty] | VV | 0
|  | (2,82+3,2*2) |  | 9.22 | [23 empty] | VV | 0
|  | (3,72+3,2*2) |  | 10.12 | [23 empty] | VV | 0
147 | 611421133R00 | Omítky vnitřní stropů vápenné, vápenocementové omítky vnitřní vápenné, vápenocementové stropů rovných štukové | m2 | 63.93 |  | 0 |  | 0 |  | 0 | 21 | 0 | 0.05123 | 3.28 | 0 | 0 | 801-1 | RTS 25/ II | RTS 25/ II | 0.908 | 58.05 |  | Práce | Běžná |  |  |  | POL1_
|  | s pomocným lešením o výšce podlahy do 1900 mm a pro zatížení do 1,5 kPa, | [25 empty] | SPI
|  | č.v.D.1.1.2.07,11-1.NP : 10,84+5,5 |  | 16.34 | [23 empty] | VV | 0
|  | č.v.D.1.1.2.08,11-2.NP : 16,72 |  | 16.72 | [23 empty] | VV | 0
|  | č.v.D.1.1.2.09,11-3.NP : 1,9*2,3+4,5*6,4-3*2,1+2,5*1,6 |  | 30.87 | [23 empty] | VV | 0
148 | 611425133R00 | Omítky vnitřní stropů vápenné, vápenocementové schodišťových konstrukcí štukové | m2 | 35.64 |  | 0 |  | 0 |  | 0 | 21 | 0 | 0.05123 | 1.83 | 0 | 0 | 801-1 | RTS 25/ II | RTS 25/ II | 0.973 | 34.68 |  | Práce | Běžná |  |  |  | POL1_
|  | s pomocným lešením o výšce podlahy do 1900 mm a pro zatížení do 1,5 kPa, | [25 empty] | SPI
|  | č.v. D.3.4.BK101,113 : | [25 empty] | VV | 0
|  | SCH01 : 12,4*1,65 |  | 20.46 | [23 empty] | VV | 0
|  | č.v. D.3.4.BK201 : | [25 empty] | VV | 0
|  | RA21,22 : 1,2*(3,9+3,5) |  | 8.88 | [23 empty] | VV | 0
|  | MP21 : (1,2*1,4+3,3*1,4) |  | 6.3 | [23 empty] | VV | 0
149 | 612421626R00 | Omítky vnitřní stěn vápenné nebo vápenocementové v podlaží i ve schodišti hladké | m2 | 65.61 |  | 0 |  | 0 |  | 0 | 21 | 0 | 0.04414 | 2.9 | 0 | 0 | 801-1 | RTS 25/ II | RTS 25/ II | 0.6 | 39.37 |  | Práce | Běžná |  |  |  | POL1_
|  | č.v.D.1.1.2.07,11 - m.č.1.27(nové zdivo) : 3,3*(3,4+1,2) |  | 15.18 | [23 empty] | VV | 0
|  | č.v.D.1.1.2.07,11 - m.č.1.28(nové zdivo) : 3,3*(3,3+1,7+0,9) |  | 19.47 | [23 empty] | VV | 0
|  | č.v.D.1.1.2.07,11 - m.č.1.29(nové zdivo) : 3,3*3 |  | 9.9 | [23 empty] | VV | 0
|  | m.č. 1.32,33,04(po otluč. stáv. obkladů) : 2,1*(1,4*2+1*2+1,5*4-0,6*3) |  | 18.9 | [23 empty] | VV | 0
|  | 1,2*(1,2+0,6) |  | 2.16 | [23 empty] | VV | 0
150 | 612421637R00 | Omítky vnitřní stěn vápenné nebo vápenocementové v podlaží i ve schodišti štukové | m2 | 535.9614 |  | 0 |  | 0 |  | 0 | 21 | 0 | 0.04766 | 25.54 | 0 | 0 | 801-1 | RTS 25/ II | RTS 25/ II | 0.84 | 450.21 |  | Práce | Běžná |  |  |  | POL1_
|  | přístavba : | [25 empty] | VV | 0
|  | č.v.D.1.1.2.07,10,11-1.NP : 3,5*(3,4*2+3*2+1,2*2) |  | 53.2 | [23 empty] | VV | 0
|  | 5,5*(7,8*2+6,4*2+3*2+2,1*2+1,2*2) |  | 225.5 | [23 empty] | VV | 0
|  | 4*1,2*2 |  | 9.6 | [23 empty] | VV | 0
|  | Začátek provozního součtu | [25 empty] | VV
|  | 1,675*1,78*2 |  | 5.963 | [23 empty] | VV | 2
|  | 1,895*2,6 |  | 4.927 | [23 empty] | VV | 2
|  | 2,62*3,43 |  | 8.9866 | [23 empty] | VV | 2
|  | 2*3,43 |  | 6.86 | [23 empty] | VV | 2
|  | Konec provozního součtu | [25 empty] | VV
|  | -26,7366 |  | -26.7366 | [23 empty] | VV | 0
|  | šachta : 12,5*(2,5*2+1,6*2) |  | 102.5 | [23 empty] | VV | 0
|  | č.v.D.1.1.2.08,10,11-2.NP : 3,2*(6,7*2+6,4*2+3*2+2,1*2) |  | 116.48 | [23 empty] | VV | 0
|  | Začátek provozního součtu | [25 empty] | VV
|  | 1,675*1,78*2 |  | 5.963 | [23 empty] | VV | 2
|  | 2,82*3,2 |  | 9.024 | [23 empty] | VV | 2
|  | 3,72*3,2 |  | 11.904 | [23 empty] | VV | 2
|  | Konec provozního součtu | [25 empty] | VV
|  | -26,891 |  | -26.891 | [23 empty] | VV | 0
|  | č.v.D.1.1.2.09,10,11-3.NP : 3*(6,7*2+6,4*2+3*2+2,1*2) |  | 109.2 | [23 empty] | VV | 0
|  | Začátek provozního součtu | [25 empty] | VV
|  | 1,675*1,78*2 |  | 5.963 | [23 empty] | VV | 2
|  | 2,82*3,2 |  | 9.024 | [23 empty] | VV | 2
|  | 3,72*3,2 |  | 11.904 | [23 empty] | VV | 2
|  | Konec provozního součtu | [25 empty] | VV
|  | -26,891 |  | -26.891 | [23 empty] | VV | 0
151 | 612421321R00 | Oprava vnitřních vápenných omítek stěn v množství opravované plochy přes 10 do 30 %, hladkých | m2 | 632.1652 |  | 0 |  | 0 |  | 0 | 21 | 0 | 0.01581 | 9.99 | 0 | 0 | 801-4 | RTS 25/ II | RTS 25/ II | 0.24845 | 157.06 |  | Práce | Běžná |  |  |  | POL1_
|  | Včetně pomocného pracovního lešení o výšce podlahy do 1900 mm a pro zatížení do 1,5 kPa. | [25 empty] | POP
|  | č.v.D.1.1.2.07,11 - m.č. 1.02,03,04(oprava+doplnění) : 3,3*(4,7*2+3,9*2)-1,76*1,78 |  | 53.6272 | [23 empty] | VV | 0
|  | 3,3*(3,4*2+4)-(3,4*2,5+1,895*2,6) |  | 22.213 | [23 empty] | VV | 0
|  | 3,3*(3,3*2+3,9*2) |  | 47.52 | [23 empty] | VV | 0
|  | č.v.D.1.1.2.07,11 - m.č. 1.22,23,26(oprava+doplnění) : 3,3*(14,7*2+1,5*2)-(3,4*2,5+1,5*2,95) |  | 93.995 | [23 empty] | VV | 0
|  | 3,3*(6,2*4+3,6*2+3,3*2) |  | 127.38 | [23 empty] | VV | 0
|  | č.v.D.1.1.2.07,11 - m.č.1.27(oprava) : 3,3*(1,8+3,5+0,6) |  | 19.47 | [23 empty] | VV | 0
|  | č.v.D.1.1.2.07,11 - m.č.1.28(oprava) : 3,3*(1,7+2,7) |  | 14.52 | [23 empty] | VV | 0
|  | č.v.D.1.1.2.07,11 - m.č.1.30,31,34(oprava+doplnění) : 3,3*(3,1*2+6,1*2) |  | 60.72 | [23 empty] | VV | 0
|  | 3,3*(4,5*2+3,5*2) |  | 52.8 | [23 empty] | VV | 0
|  | 3,3*(5,7*2+3,4*2+0,3*2) |  | 62.04 | [23 empty] | VV | 0
|  | č.v.D.1.1.2.07,11 - m.č.1.29(oprava+doplnění) : 3,3*(6,3*2+3,2) |  | 52.14 | [23 empty] | VV | 0
|  | č.v.D.1.1.2.07,11 - 1.NP(objekt F) : 3,3*(7,2+0,3*2) |  | 25.74 | [23 empty] | VV | 0
152 | 612422391R00 | Oprava vnitřních vápenných omítek stěn příplatky za každých dalších 10 mm tloušťky k cenám opravované plochy přes 10 do 30 % | m2 | 584.6452 |  | 0 |  | 0 |  | 0 | 21 | 0 | 0.00803 | 4.69 | 0 | 0 | 801-4 | RTS 25/ II | RTS 25/ II | 0.06554 | 38.32 |  | Práce | Běžná |  |  |  | POL1_
|  | č.v.D.1.1.2.07,11 - m.č. 1.02,03,04(oprava+doplnění) : 3,3*(4,7*2+3,9*2)-1,76*1,78 |  | 53.6272 | [23 empty] | VV | 0
|  | 3,3*(3,4*2+4)-(3,4*2,5+1,895*2,6) |  | 22.213 | [23 empty] | VV | 0
|  | č.v.D.1.1.2.07,11 - m.č. 1.22,23,26(oprava+doplnění) : 3,3*(14,7*2+1,5*2)-(3,4*2,5+1,5*2,95) |  | 93.995 | [23 empty] | VV | 0
|  | 3,3*(6,2*4+3,6*2+3,3*2) |  | 127.38 | [23 empty] | VV | 0
|  | č.v.D.1.1.2.07,11 - m.č.1.27(oprava) : 3,3*(1,8+3,5+0,6) |  | 19.47 | [23 empty] | VV | 0
|  | č.v.D.1.1.2.07,11 - m.č.1.28(oprava) : 3,3*(1,7+2,7) |  | 14.52 | [23 empty] | VV | 0
|  | č.v.D.1.1.2.07,11 - m.č.1.30,31,34(oprava+doplnění) : 3,3*(3,1*2+6,1*2) |  | 60.72 | [23 empty] | VV | 0
|  | 3,3*(4,5*2+3,5*2) |  | 52.8 | [23 empty] | VV | 0
|  | 3,3*(5,7*2+3,4*2+0,3*2) |  | 62.04 | [23 empty] | VV | 0
|  | č.v.D.1.1.2.07,11 - m.č.1.29(oprava+doplnění) : 3,3*(6,3*2+3,2) |  | 52.14 | [23 empty] | VV | 0
|  | č.v.D.1.1.2.07,11 - 1.NP(objekt F) : 3,3*(7,2+0,3*2) |  | 25.74 | [23 empty] | VV | 0
153 | 612425931R00 | Omítka vápenná vnitřního ostění omítkou štukovou | m2 | 23.7605 |  | 0 |  | 0 |  | 0 | 21 | 0 | 0.05369 | 1.28 | 0 | 0 | 801-4 | RTS 25/ II | RTS 25/ II | 1.1772 | 27.97 |  | Práce | Běžná |  |  |  | POL1_
|  | okenního nebo dveřního, z pomocného pracovního lešení o výšce podlahy do 1900 mm a pro zatížení do 1,5 kPa, | [25 empty] | SPI |  | okenního nebo dveřního, z pomocného pracovního lešení o výšce podlahy do 1900 mm a pro zatížení do 1,5 kPa,
|  | č.v.D.1.1.2.07,11-1.NP : 0,3*(1,895+2,6*2) |  | 2.1285 | [23 empty] | VV | 0
|  | 0,3*(2,7+1,78*2) |  | 1.878 | [23 empty] | VV | 0
|  | 0,2*(1,675+1,78*2)*2 |  | 2.094 | [23 empty] | VV | 0
|  | 0,3*3,43*2 |  | 2.058 | [23 empty] | VV | 0
|  | 0,2*(2+3,43*2) |  | 1.772 | [23 empty] | VV | 0
|  | č.v.D.1.1.2.08,11-2.NP : 0,2*(1,675+1,78*2)*2 |  | 2.094 | [23 empty] | VV | 0
|  | 0,3*3,2*2 |  | 1.92 | [23 empty] | VV | 0
|  | 0,3*3,2*2 |  | 1.92 | [23 empty] | VV | 0
|  | č.v.D.1.1.2.09,11-3.NP : 0,2*(1,675+1,78*2)*2 |  | 2.094 | [23 empty] | VV | 0
|  | 0,3*(2,82+3,2*2) |  | 2.766 | [23 empty] | VV | 0
|  | 0,3*(3,72+3,2*2) |  | 3.036 | [23 empty] | VV | 0
154 | 612481211RT8 | Vyztužení povrchu vnitřních stěn sklotextilní síťovinou s dodávkou síťoviny a stěrkového tmelu | m2 | 26.07 |  | 0 |  | 0 |  | 0 | 21 | 0 | 0.00361 | 0.09 | 0 | 0 | 801-1 | RTS 25/ II | RTS 25/ II | 0.362 | 9.44 |  | Práce | Běžná |  |  |  | POL1_
|  | č.v.D.1.1.2.07,11 - m.č. 1.03,04 : 3,3*(4+3,9) |  | 26.07 | [23 empty] | VV | 0
Díl: | 62 | Úpravy povrchů vnější |  |  |  | 0 |  | 0 |  | 0 |  | 0 |  | 36.85 |  | 0 |  |  |  |  | 1371.09 | [6 empty] | DIL
155 | 601021187RW2 | Omítková vrstva na stropech nebo podhledech vrchní tenkovrstvá, silikonová, škrábaná, zrnitost 2,0 mm, | m2 | 88.08 |  | 0 |  | 0 |  | 0 | 21 | 0 | 0.00349 | 0.31 | 0 | 0 | 801-1 | RTS 25/ II | RTS 25/ II | 0.305 | 26.86 |  | Práce | Běžná |  |  |  | POL1_
|  | Jednosložková silikonová omítka pastovité konzistence. Paropropustná, vysoce vodoodpudivá, odolná vůči znečištění, použitelná v exteriéru. | [25 empty] | POP |  | Jednosložková silikonová omítka pastovité konzistence. Paropropustná, vysoce vodoodpudivá, odolná vůči znečištění, použitelná v exteriéru.
|  | č.v.D.1.1.2.08,09,11 : 1,2*(23,6+14,8+25,3+9,7) |  | 88.08 | [23 empty] | VV | 0
156 | 601021191R00 | Omítková vrstva na stropech nebo podhledech doplňkové práce podkladní nátěr stropů pod tenkovrstvé omítky | m2 | 88.08 |  | 0 |  | 0 |  | 0 | 21 | 0 | 0.00024 | 0.02 | 0 | 0 | 801-1 | RTS 25/ II | RTS 25/ II | 0.0683 | 6.02 |  | Práce | Běžná |  |  |  | POL1_
|  | podkladní nátěr pod tenkovrstvé omítky | [25 empty] | POP
|  | č.v.D.1.1.2.08,09,11 : 1,2*(23,6+14,8+25,3+9,7) |  | 88.08 | [23 empty] | VV | 0
157 | 602021187RW2 | Omítka stěn z hotových směsí vrchní tenkovrstvá, silikonová, škrábaná, zrnitost 2,0 mm, | m2 | 887.8753 |  | 0 |  | 0 |  | 0 | 21 | 0 | 0.00305 | 2.71 | 0 | 0 | 801-1 | RTS 25/ II | RTS 25/ II | 0.22401 | 198.89 |  | Práce | Běžná |  |  |  | POL1_
|  | po jednotlivých vrstvách | [25 empty] | SPI
|  | Jednosložková silikonová omítka pastovité konzistence. Paropropustná, vysoce vodoodpudivá, odolná vůči znečištění, použitelná v exteriéru. | [25 empty] | POP |  | Jednosložková silikonová omítka pastovité konzistence. Paropropustná, vysoce vodoodpudivá, odolná vůči znečištění, použitelná v exteriéru.
|  | č.v.D.1.1.2.06,11(sokl přístavba) : 0,2*1,3*2 |  | 0.52 | [23 empty] | VV | 0
|  | 0,2*(1,5*2+5,4*2+0,4+0,6+7,3) |  | 4.42 | [23 empty] | VV | 0
|  | č.v.D.1.1.2.08,11 : 8,8*(37,5*2+14,8*2) |  | 920.48 | [23 empty] | VV | 0
|  | Začátek provozního součtu | [25 empty] | VV
|  | 2.NP : 1,73*1,78*12 |  | 36.9528 | [23 empty] | VV | 2
|  | 0,9*1,78*4 |  | 6.408 | [23 empty] | VV | 2
|  | 0,62*1,06*2 |  | 1.3144 | [23 empty] | VV | 2
|  | 0,84*1,78*2 |  | 2.9904 | [23 empty] | VV | 2
|  | 0,9*0,53 |  | 0.477 | [23 empty] | VV | 2
|  | 0,64*1,78 |  | 1.1392 | [23 empty] | VV | 2
|  | 0,62*1,06 |  | 0.6572 | [23 empty] | VV | 2
|  | 1,73*0,85 |  | 1.4705 | [23 empty] | VV | 2
|  | 1,9*2,5 |  | 4.75 | [23 empty] | VV | 2
|  | 0,9*0,85*2 |  | 1.53 | [23 empty] | VV | 2
|  | 3.NP : 1,73*1,78*18 |  | 55.4292 | [23 empty] | VV | 2
|  | 0,9*1,78 |  | 1.602 | [23 empty] | VV | 2
|  | 1,9*2,5 |  | 4.75 | [23 empty] | VV | 2
|  | Konec provozního součtu | [25 empty] | VV
|  | -119,4707 |  | -119.4707 | [23 empty] | VV | 0
|  | č.v.D.1.1.2.08,11 : | [25 empty] | VV | 0
|  | Začátek provozního součtu | [25 empty] | VV
|  | 2.NP : (1,73+1,78*2)*12 |  | 63.48 | [23 empty] | VV | 2
|  | (0,9+1,78*2)*4 |  | 17.84 | [23 empty] | VV | 2
|  | (0,62+1,06*2)*2 |  | 5.48 | [23 empty] | VV | 2
|  | (0,84+1,78*2)*2 |  | 8.8 | [23 empty] | VV | 2
|  | 0,9+0,53*2 |  | 1.96 | [23 empty] | VV | 2
|  | 0,64+1,78*2 |  | 4.2 | [23 empty] | VV | 2
|  | 0,62+1,06*2 |  | 2.74 | [23 empty] | VV | 2
|  | 1,73+0,85*2 |  | 3.43 | [23 empty] | VV | 2
|  | 1,9+2,5*2 |  | 6.9 | [23 empty] | VV | 2
|  | (0,9+0,85*2)*2 |  | 5.2 | [23 empty] | VV | 2
|  | 3.NP : (1,73+1,78*2)*18 |  | 95.22 | [23 empty] | VV | 2
|  | 0,9+1,78*2 |  | 4.46 | [23 empty] | VV | 2
|  | 1,9+2,5*2 |  | 6.9 | [23 empty] | VV | 2
|  | Konec provozního součtu | [25 empty] | VV
|  | 0,1*226,61 |  | 22.661 | [23 empty] | VV | 0
|  | č.v.D1.1.07-09,11 - přístavba - krček : 4,2*3*2 |  | 25.2 | [23 empty] | VV | 0
|  | 8,4*2*2 |  | 33.6 | [23 empty] | VV | 0
|  | -1,675*1,78*6 |  | -17.889 | [23 empty] | VV | 0
|  | (1,675+1,78*2)*2*0,2 |  | 2.094 | [23 empty] | VV | 0
|  | č.v.D.1.1.2.06,11 - sokl stáv. část : 0,2*(33,7+12,6+39,8+0,3*4) |  | 17.46 | [23 empty] | VV | 0
|  | -0,2*6 |  | -1.2 | [23 empty] | VV | 0
158 | 602021191R00 | Omítka stěn z hotových směsí Doplňkové práce pro omítky stěn z hotových směsí podkladní nátěr pod tenkovrstvé omítky | m2 | 887.8753 |  | 0 |  | 0 |  | 0 | 21 | 0 | 0.00026 | 0.23 | 0 | 0 | 801-1 | RTS 25/ II | RTS 25/ II | 0.07 | 62.15 |  | Práce | Běžná |  |  |  | POL1_
|  | po jednotlivých vrstvách | [25 empty] | SPI
|  | podkladní nátěr pod tenkovrstvé omítky | [25 empty] | POP
|  | č.v.D.1.1.2.06,11(sokl přístavba) : 0,2*1,3*2 |  | 0.52 | [23 empty] | VV | 0
|  | 0,2*(1,5*2+5,4*2+0,4+0,6+7,3) |  | 4.42 | [23 empty] | VV | 0
|  | č.v.D.1.1.2.08,11 : 8,8*(37,5*2+14,8*2) |  | 920.48 | [23 empty] | VV | 0
|  | Začátek provozního součtu | [25 empty] | VV
|  | 2.NP : 1,73*1,78*12 |  | 36.9528 | [23 empty] | VV | 2
|  | 0,9*1,78*4 |  | 6.408 | [23 empty] | VV | 2
|  | 0,62*1,06*2 |  | 1.3144 | [23 empty] | VV | 2
|  | 0,84*1,78*2 |  | 2.9904 | [23 empty] | VV | 2
|  | 0,9*0,53 |  | 0.477 | [23 empty] | VV | 2
|  | 0,64*1,78 |  | 1.1392 | [23 empty] | VV | 2
|  | 0,62*1,06 |  | 0.6572 | [23 empty] | VV | 2
|  | 1,73*0,85 |  | 1.4705 | [23 empty] | VV | 2
|  | 1,9*2,5 |  | 4.75 | [23 empty] | VV | 2
|  | 0,9*0,85*2 |  | 1.53 | [23 empty] | VV | 2
|  | 3.NP : 1,73*1,78*18 |  | 55.4292 | [23 empty] | VV | 2
|  | 0,9*1,78 |  | 1.602 | [23 empty] | VV | 2
|  | 1,9*2,5 |  | 4.75 | [23 empty] | VV | 2
|  | Konec provozního součtu | [25 empty] | VV
|  | -119,4707 |  | -119.4707 | [23 empty] | VV | 0
|  | č.v.D.1.1.2.08,11 : | [25 empty] | VV | 0
|  | Začátek provozního součtu | [25 empty] | VV
|  | 2.NP : (1,73+1,78*2)*12 |  | 63.48 | [23 empty] | VV | 2
|  | (0,9+1,78*2)*4 |  | 17.84 | [23 empty] | VV | 2
|  | (0,62+1,06*2)*2 |  | 5.48 | [23 empty] | VV | 2
|  | (0,84+1,78*2)*2 |  | 8.8 | [23 empty] | VV | 2
|  | 0,9+0,53*2 |  | 1.96 | [23 empty] | VV | 2
|  | 0,64+1,78*2 |  | 4.2 | [23 empty] | VV | 2
|  | 0,62+1,06*2 |  | 2.74 | [23 empty] | VV | 2
|  | 1,73+0,85*2 |  | 3.43 | [23 empty] | VV | 2
|  | 1,9+2,5*2 |  | 6.9 | [23 empty] | VV | 2
|  | (0,9+0,85*2)*2 |  | 5.2 | [23 empty] | VV | 2
|  | 3.NP : (1,73+1,78*2)*18 |  | 95.22 | [23 empty] | VV | 2
|  | 0,9+1,78*2 |  | 4.46 | [23 empty] | VV | 2
|  | 1,9+2,5*2 |  | 6.9 | [23 empty] | VV | 2
|  | Konec provozního součtu | [25 empty] | VV
|  | 0,1*226,61 |  | 22.661 | [23 empty] | VV | 0
|  | č.v.D1.1.07-09,11 - přístavba - krček : 4,2*3*2 |  | 25.2 | [23 empty] | VV | 0
|  | 8,4*2*2 |  | 33.6 | [23 empty] | VV | 0
|  | -1,675*1,78*6 |  | -17.889 | [23 empty] | VV | 0
|  | (1,675+1,78*2)*2*0,2 |  | 2.094 | [23 empty] | VV | 0
|  | č.v.D.1.1.2.06,11 - sokl stáv. část : 0,2*(33,7+12,6+39,8+0,3*4) |  | 17.46 | [23 empty] | VV | 0
|  | -0,2*6 |  | -1.2 | [23 empty] | VV | 0
159 | 620991121R00 | Zakrývání výplní vnějších otvorů z postaveného lešení | m2 | 305.3806 |  | 0 |  | 0 |  | 0 | 21 | 0 | 4e-05 | 0.01 | 0 | 0 | 801-1 | RTS 25/ II | RTS 25/ II | 0.078 | 23.82 |  | Práce | Běžná |  |  |  | POL1_
|  | s rámy a zárubněmi, zábradlí, předmětů oplechování apod., které se zřizují ještě před úpravami povrchu, před jejich znečištěním při úpravách povrchu nástřikem plastických (lepivých) maltovin | [25 empty] | SPI |  | s rámy a zárubněmi, zábradlí, předmětů oplechování apod., které se zřizují ještě před úpravami povrchu, před jejich znečištěním při úpravách povrchu nástřikem plastických (lepivých) maltovin
|  | č.v.D.1.1.2.07,11- stáv. fasáda - S/01 : | [25 empty] | VV | 0
|  | 1,2*1,78 |  | 2.136 | [23 empty] | VV | 0
|  | 3,55*1,78*3 |  | 18.957 | [23 empty] | VV | 0
|  | 2,66*1,78*3 |  | 14.2044 | [23 empty] | VV | 0
|  | 1,76*1,78 |  | 3.1328 | [23 empty] | VV | 0
|  | 1,8*1,78 |  | 3.204 | [23 empty] | VV | 0
|  | 2,7*1,8 |  | 4.86 | [23 empty] | VV | 0
|  | 2,7*1,78 |  | 4.806 | [23 empty] | VV | 0
|  | 2,855*1,78 |  | 5.0819 | [23 empty] | VV | 0
|  | 1,78*1,78 |  | 3.1684 | [23 empty] | VV | 0
|  | 2,66*1,78*4 |  | 18.9392 | [23 empty] | VV | 0
|  | 1,76*1,78*4 |  | 12.5312 | [23 empty] | VV | 0
|  | č.v.D1.1.07-09,11 - přístavba - S/02 : | [25 empty] | VV | 0
|  | 1,675*1,78*6 |  | 17.889 | [23 empty] | VV | 0
|  | 2*3,43 |  | 6.86 | [23 empty] | VV | 0
|  | 2,82*13 |  | 36.66 | [23 empty] | VV | 0
|  | 3,72*9 |  | 33.48 | [23 empty] | VV | 0
|  | č.v.D.1.1.2.08,11 : | [25 empty] | VV | 0
|  | 2.NP : 1,73*1,78*12 |  | 36.9528 | [23 empty] | VV | 0
|  | 0,9*1,78*4 |  | 6.408 | [23 empty] | VV | 0
|  | 0,62*1,06*2 |  | 1.3144 | [23 empty] | VV | 0
|  | 0,84*1,78*2 |  | 2.9904 | [23 empty] | VV | 0
|  | 0,9*0,53 |  | 0.477 | [23 empty] | VV | 0
|  | 0,64*1,78 |  | 1.1392 | [23 empty] | VV | 0
|  | 0,62*1,06 |  | 0.6572 | [23 empty] | VV | 0
|  | 1,73*0,85 |  | 1.4705 | [23 empty] | VV | 0
|  | 1,9*2,5 |  | 4.75 | [23 empty] | VV | 0
|  | 0,9*0,85*2 |  | 1.53 | [23 empty] | VV | 0
|  | 3.NP : 1,73*1,78*18 |  | 55.4292 | [23 empty] | VV | 0
|  | 0,9*1,78 |  | 1.602 | [23 empty] | VV | 0
|  | 1,9*2,5 |  | 4.75 | [23 empty] | VV | 0
160 | 621412313R00 | Nátěry vnějších podhledů silikonové, | m2 | 79.44 |  | 0 |  | 0 |  | 0 | 21 | 0 | 0.00053 | 0.04 | 0 | 0 | 801-1 | RTS 25/ II | RTS 25/ II | 0.24 | 19.07 |  | Práce | Běžná |  |  |  | POL1_
|  | Pentrace podkladu v jedné vrstvě a nátěr silikonový ve dvou vrstvách. | [25 empty] | POP
|  | č.v.D.1.1.2.10a,11 - stáv. římsa : 2,2*(6+4,2+4,2+9,2) |  | 51.92 | [23 empty] | VV | 0
|  | 3,2*8,6 |  | 27.52 | [23 empty] | VV | 0
161 | 621477321R00 | Oprava vnějších štukových omítek podhledů s překrytím celé plochy štukem složitost fasády I.-II, množství opravované plochy od 10% | m2 | 79.44 |  | 0 |  | 0 |  | 0 | 21 | 0 | 0.00854 | 0.68 | 0 | 0 | 801-4 | RTS 25/ II | RTS 25/ II | 0.5764 | 45.79 |  | Práce | Běžná |  |  |  | POL1_
|  | navlhčení podkladu, cementový postřik a jádrová omítka na uvedeném procentu plochy, penetrace a štuk přes celou plochu podhledu | [25 empty] | SPI |  | navlhčení podkladu, cementový postřik a jádrová omítka na uvedeném procentu plochy, penetrace a štuk přes celou plochu podhledu
|  | č.v.D.1.1.2.10a,11 - stáv. římsa : 2,2*(6+4,2+4,2+9,2) |  | 51.92 | [23 empty] | VV | 0
|  | 3,2*8,6 |  | 27.52 | [23 empty] | VV | 0
162 | 622323041R00 | Příprava podkladu penetrace | m2 | 656.3201 |  | 0 |  | 0 |  | 0 | 21 | 0 | 0.00035 | 0.23 | 0 | 0 | 801-1 | RTS 25/ II | RTS 25/ II | 0.07 | 45.94 |  | Práce | Běžná |  |  |  | POL1_
|  | č.v.D.1.1.2.06,11(pod ÚT+sokl, přístavba) : 1,4*1,3*2 |  | 3.64 | [23 empty] | VV | 0
|  | 0,5*(1,5*2+5,4*2+0,4+0,6+7,3) |  | 11.05 | [23 empty] | VV | 0
|  | č.v.D.1.1.2.07,11 : 5,3*(6,5+33,6+0,6+12,7+24,3+9,5)+1,8*3,7 |  | 468.82 | [23 empty] | VV | 0
|  | Začátek provozního součtu | [25 empty] | VV
|  | 1,2*1,78 |  | 2.136 | [23 empty] | VV | 2
|  | 3,55*1,78*3 |  | 18.957 | [23 empty] | VV | 2
|  | 2,66*1,78*3 |  | 14.2044 | [23 empty] | VV | 2
|  | 1,76*1,78 |  | 3.1328 | [23 empty] | VV | 2
|  | 1,8*1,78 |  | 3.204 | [23 empty] | VV | 2
|  | 2,7*1,8 |  | 4.86 | [23 empty] | VV | 2
|  | 2,7*1,78 |  | 4.806 | [23 empty] | VV | 2
|  | 2,855*1,78 |  | 5.0819 | [23 empty] | VV | 2
|  | 1,78*1,78 |  | 3.1684 | [23 empty] | VV | 2
|  | 2,66*1,78*4 |  | 18.9392 | [23 empty] | VV | 2
|  | 1,76*1,78*4 |  | 12.5312 | [23 empty] | VV | 2
|  | Konec provozního součtu | [25 empty] | VV
|  | -91,0209 |  | -91.0209 | [23 empty] | VV | 0
|  | č.v.D1.1.07-09,11 - přístavba - krček : 4,2*3*2 |  | 25.2 | [23 empty] | VV | 0
|  | 8,4*2*2 |  | 33.6 | [23 empty] | VV | 0
|  | -1,675*1,78*6 |  | -17.889 | [23 empty] | VV | 0
|  | č.v.D1.1.07-09,11 - přístavba - S/02 : 13,4*(5,5*2+7,5+0,6+0,3) |  | 259.96 | [23 empty] | VV | 0
|  | 9*4,4+0,6*0,6 |  | 39.96 | [23 empty] | VV | 0
|  | Začátek provozního součtu | [25 empty] | VV
|  | 2*3,43 |  | 6.86 | [23 empty] | VV | 2
|  | 2,82*13 |  | 36.66 | [23 empty] | VV | 2
|  | 3,72*9 |  | 33.48 | [23 empty] | VV | 2
|  | Konec provozního součtu | [25 empty] | VV
|  | -77 |  | -77 | [23 empty] | VV | 0
163 | 622311513R00 | Zateplení suterénu extrudovaným polysterenem, tloušťky 120 mm | m2 | 9.75 |  | 0 |  | 0 |  | 0 | 21 | 0 | 0.00878 | 0.09 | 0 | 0 | 801-1 | RTS 25/ II | RTS 25/ II | 0.493 | 4.81 |  | Práce | Běžná |  |  |  | POL1_
|  | nanesení lepicího tmelu na izolační desky, nalepení desek a zajištění talířovými hmoždinkami (6 ks/m2). Bez povrchové úpravy desek. | [25 empty] | SPI |  | nanesení lepicího tmelu na izolační desky, nalepení desek a zajištění talířovými hmoždinkami (6 ks/m2). Bez povrchové úpravy desek.
|  | Součinitel tepelné vodivosti izolantu je 0,035 W/mK. | [25 empty] | POP
|  | č.v.D.1.1.2.06,11(pod ÚT) : 1,2*1,3*2 |  | 3.12 | [23 empty] | VV | 0
|  | 0,3*(1,5*2+5,4*2+0,4+0,6+7,3) |  | 6.63 | [23 empty] | VV | 0
164 | 622311523RV1 | Zateplení soklu extrudovaným polystyrénem, tloušťky 120 mm, zakončené stěrkou s výztužnou tkaninou | m2 | 4.94 |  | 0 |  | 0 |  | 0 | 21 | 0 | 0.01182 | 0.06 | 0 | 0 | 801-1 | RTS 25/ II | RTS 25/ II | 0.857 | 4.23 |  | Práce | Běžná |  |  |  | POL1_
|  | nanesení lepicího tmelu na izolační desky, nalepení desek, zajištění talířovými hmoždinkami (6 ks/m2), přebroušení desek, natažení stěrky, vtlačení výztužné tkaniny, přehlazení stěrky. Další vrstvy podle popisu položky. Včetně rohových lišt na hranách budov. | [25 empty] | SPI |  | nanesení lepicího tmelu na izolační desky, nalepení desek, zajištění talířovými hmoždinkami (6 ks/m2), přebroušení desek, natažení stěrky, vtlačení výztužné tkaniny, přehlazení stěrky. Další vrstvy podle popisu položky. Včetně rohových lišt na hranách budov.
|  | Položka neobsahuje kontaktní nátěr a povrchovou úpravu omítkou. | [25 empty] | POP
|  | Součinitel tepelné vodivosti izolantu je 0,035 W/mK. | [25 empty] | POP
|  | č.v.D.1.1.2.06,11(sokl přístavba) : 0,2*1,3*2 |  | 0.52 | [23 empty] | VV | 0
|  | 0,2*(1,5*2+5,4*2+0,4+0,6+7,3) |  | 4.42 | [23 empty] | VV | 0
165 | 622311137RV1 | Zateplení fasády , expandovaným polystyrénem, tloušťky 200 mm, zakončené stěrkou s výztužnou tkaninou, | m2 | 31.2925 |  | 0 |  | 0 |  | 0 | 21 | 0 | 0.01148 | 0.36 | 0 | 0 | 801-1 | RTS 25/ II | RTS 25/ II | 0.857 | 26.82 |  | Práce | Běžná |  |  |  | POL1_
|  | nanesení lepicího tmelu na izolační desky, nalepení desek, zajištění talířovými hmoždinkami (6 ks/m2), přebroušení desek EPS, nebo kašírování u minerálních desek, natažení stěrky, vtlačení výztužné tkaniny, přehlazení stěrky. Další vrstvy podle popisu položky. Včetně rohových lišt na hranách budov. | [25 empty] | SPI |  | nanesení lepicího tmelu na izolační desky, nalepení desek, zajištění talířovými hmoždinkami (6 ks/m2), přebroušení desek EPS, nebo kašírování u minerálních desek, natažení stěrky, vtlačení výztužné tkaniny, přehlazení stěrky. Další vrstvy podle popisu položky. Včetně rohových lišt na hranách budov.
|  | Položka neobsahuje kontaktní nátěr a povrchovou úpravu omítkou. | [25 empty] | POP
|  | Součinitel tepelné vodivosti izolantu je 0,039 W/mK. | [25 empty] | POP
|  | č.v.D1.1.07-09,11 - přístavba - krček : 4,2*3 |  | 12.6 | [23 empty] | VV | 0
|  | 8,4*2*2 |  | 33.6 | [23 empty] | VV | 0
|  | -1,675*1,78*5 |  | -14.9075 | [23 empty] | VV | 0
166 | 622325142RV1 | Zateplení fasády , expandovaným polystyrénem, tloušťky 300 mm, zakončené stěrkou s výztužnou tkaninou, | m2 | 9.6185 |  | 0 |  | 0 |  | 0 | 21 | 0 | 0.0131 | 0.13 | 0 | 0 | 801-1 | RTS 25/ II | RTS 25/ II | 0.857 | 8.24 |  | Práce | Běžná |  |  |  | POL1_
|  | nanesení lepicího tmelu na izolační desky, nalepení desek, zajištění talířovými hmoždinkami (6 ks/m2), přebroušení desek EPS, nebo kašírování u minerálních desek, natažení stěrky, vtlačení výztužné tkaniny, přehlazení stěrky. Další vrstvy podle popisu položky. Včetně rohových lišt na hranách budov. | [25 empty] | SPI |  | nanesení lepicího tmelu na izolační desky, nalepení desek, zajištění talířovými hmoždinkami (6 ks/m2), přebroušení desek EPS, nebo kašírování u minerálních desek, natažení stěrky, vtlačení výztužné tkaniny, přehlazení stěrky. Další vrstvy podle popisu položky. Včetně rohových lišt na hranách budov.
|  | Nanesení lepicího tmelu na izolační desky, nalepení desek, zajištění talířovými hmoždinkami, natažení stěrky, vtlačení výztužné tkaniny, přehlazení stěrky, kontaktní nátěr (vyžaduje -li to typ omítkoviny), povrchová úprava omítkou. Osazení rohových lišt na rozích budovy. | [25 empty] | POP |  | Nanesení lepicího tmelu na izolační desky, nalepení desek, zajištění talířovými hmoždinkami, natažení stěrky, vtlačení výztužné tkaniny, přehlazení stěrky, kontaktní nátěr (vyžaduje -li to typ omítkoviny), povrchová úprava omítkou. Osazení rohových lišt na rozích budovy.
|  | Max. součinitel tepelné vodivosti izolantu je 0,039 W/m K. | [25 empty] | POP
|  | č.v.D1.1.07-09,11 - přístavba - krček : 4,2*3 |  | 12.6 | [23 empty] | VV | 0
|  | -1,675*1,78 |  | -2.9815 | [23 empty] | VV | 0
167 | 622311152RV1 | Zateplení ostění , expandovaným polystyrénem, tloušťky 20 mm, zakončené stěrkou s výztužnou tkaninou | m2 | 2.094 |  | 0 |  | 0 |  | 0 | 21 | 0 | 0.00867 | 0.02 | 0 | 0 | 801-1 | RTS 25/ II | RTS 25/ II | 2.352 | 4.93 |  | Práce | Běžná |  |  |  | POL1_
|  | nanesení lepicího tmelu na izolační desky, nalepení desek, osazení okenních rohových lišt, natažení stěrky, vtlačení výztužné tkaniny, přehlazení stěrky. Další vrstvy podle popisu položky. Položky pro zateplení minerální deskou obsahují před armovací vrstvou kašírování desek. Včetně rohových lišt, zakončovacích lišt s okapničkou, napojovacích lišt a výztužné tkaniny. | [25 empty] | SPI |  | nanesení lepicího tmelu na izolační desky, nalepení desek, osazení okenních rohových lišt, natažení stěrky, vtlačení výztužné tkaniny, přehlazení stěrky. Další vrstvy podle popisu položky. Položky pro zateplení minerální deskou obsahují před armovací vrstvou kašírování desek. Včetně rohových lišt, zakončovacích lišt s okapničkou, napojovacích lišt a výztužné tkaniny.
|  | Položka neobsahuje kontaktní nátěr a povrchovou úpravu omítkou. | [25 empty] | POP
|  | Součinitel tepelné vodivosti izolantu je 0,039 W/mK. | [25 empty] | POP
|  | č.v.D1.1.07-09,11 - přístavba - krček : (1,675+1,78*2)*2*0,2 |  | 2.094 | [23 empty] | VV | 0
168 | 622311563R00 | Zateplení parapetu extrudovaným polystyrénem, tloušťky 30 mm | m2 | 18.443 |  | 0 |  | 0 |  | 0 | 21 | 0 | 0.00912 | 0.17 | 0 | 0 | 801-1 | RTS 25/ II | RTS 25/ II | 1.562 | 28.81 |  | Práce | Běžná |  |  |  | POL1_
|  | nanesení lepicího tmelu na izolační desky, nalepení desek, natažení stěrky, vtlačení výztužné tkaniny a přehlazení stěrky. Včetně parapetních lišt. | [25 empty] | SPI |  | nanesení lepicího tmelu na izolační desky, nalepení desek, natažení stěrky, vtlačení výztužné tkaniny a přehlazení stěrky. Včetně parapetních lišt.
|  | Součinitel tepelné vodivosti izolantu je 0,035 W/mK. | [25 empty] | POP
|  | č.v.D1.1.07-09,11 - přístavba - krček : 1,65*2*0,2 |  | 0.66 | [23 empty] | VV | 0
|  | 1,675*0,2*4 |  | 1.34 | [23 empty] | VV | 0
|  | ostatní okna : | [25 empty] | VV | 0
|  | 1.NP : 0,2*(2,7+2,655+1,76+2,66+1,755+1,76+2,66*3+1,765*2+2,7+3,545+2,66*3+1,76+3,55+1,2) |  | 9.107 | [23 empty] | VV | 0
|  | 2.NP : 0,1*(1,73*13+0,9*7+(0,62+0,64)*3+1,675*2) |  | 3.592 | [23 empty] | VV | 0
|  | 3.NP : 0,1*(1,73*18+0,9*7) |  | 3.744 | [23 empty] | VV | 0
169 | 622311150RV1 | Povrchová úprava ostění zateplovacího systému , stěrka s výztužnou tkaninou | m2 | 22.661 |  | 0 |  | 0 |  | 0 | 21 | 0 | 0.00521 | 0.12 | 0 | 0 | 801-1 | RTS 25/ II | RTS 25/ II | 1.61 | 36.48 |  | Práce | Běžná |  |  |  | POL1_
|  | okenní a rohové lišty, výztužná stěrka. Povrchová úprava dle popisu položky. | [25 empty] | SPI
|  | Položka obsahuje okenní a rohové lišty a výztužnou stěrku. | [25 empty] | POP
|  | č.v.D.1.1.2.08,11 : | [25 empty] | VV | 0
|  | Začátek provozního součtu | [25 empty] | VV
|  | 2.NP : (1,73+1,78*2)*12 |  | 63.48 | [23 empty] | VV | 2
|  | (0,9+1,78*2)*4 |  | 17.84 | [23 empty] | VV | 2
|  | (0,62+1,06*2)*2 |  | 5.48 | [23 empty] | VV | 2
|  | (0,84+1,78*2)*2 |  | 8.8 | [23 empty] | VV | 2
|  | 0,9+0,53*2 |  | 1.96 | [23 empty] | VV | 2
|  | 0,64+1,78*2 |  | 4.2 | [23 empty] | VV | 2
|  | 0,62+1,06*2 |  | 2.74 | [23 empty] | VV | 2
|  | 1,73+0,85*2 |  | 3.43 | [23 empty] | VV | 2
|  | 1,9+2,5*2 |  | 6.9 | [23 empty] | VV | 2
|  | (0,9+0,85*2)*2 |  | 5.2 | [23 empty] | VV | 2
|  | 3.NP : (1,73+1,78*2)*18 |  | 95.22 | [23 empty] | VV | 2
|  | 0,9+1,78*2 |  | 4.46 | [23 empty] | VV | 2
|  | 1,9+2,5*2 |  | 6.9 | [23 empty] | VV | 2
|  | Konec provozního součtu | [25 empty] | VV
|  | 0,1*226,61 |  | 22.661 | [23 empty] | VV | 0
170 | 622391112R00 | Příplatek za zvýšení počtu hmoždinek nad 6 ks - celkem 8 ks/m2, s dodávkou hmoždinek | m2 | 40.911 |  | 0 |  | 0 |  | 0 | 21 | 0 | 0 | 0 | 0 | 0 | 801-1 | RTS 25/ II | RTS 25/ II | 0.06 | 2.45 |  | Práce | Běžná |  |  |  | POL1_
|  | č.v.D1.1.07-09,11 - přístavba - krček : 4,2*3*2 |  | 25.2 | [23 empty] | VV | 0
|  | 8,4*2*2 |  | 33.6 | [23 empty] | VV | 0
|  | -1,675*1,78*6 |  | -17.889 | [23 empty] | VV | 0
171 | 622391122R00 | Příplatek za použití zapouštěcích hmoždinek (8 ks/m2) a tepelně izolační zátky, s dodávkou hmoždinek | m2 | 40.911 |  | 0 |  | 0 |  | 0 | 21 | 0 | 8e-05 | 0 | 0 | 0 | 801-1 | RTS 25/ II | RTS 25/ II | 0.008 | 0.33 |  | Práce | Běžná |  |  |  | POL1_
172 | 622391881R00 | Příplatek za lepení izolantu bitumenovým lepidlem (na bitumenový podklad), , | m2 | 14.69 |  | 0 |  | 0 |  | 0 | 21 | 0 | -0.00015 | 0 | 0 | 0 | 801-1 | RTS 25/ II | RTS 25/ II | 0 | 0 |  | Práce | Běžná |  |  |  | POL1_
|  | č.v.D.1.1.2.06,11(pod ÚT+sokl, přístavba) : 1,4*1,3*2 |  | 3.64 | [23 empty] | VV | 0
|  | 0,5*(1,5*2+5,4*2+0,4+0,6+7,3) |  | 11.05 | [23 empty] | VV | 0
173 | 622311035R00 | Profil zakládací sada (zadní profil a okapová lišta), pro tl. izolantu 180-240 mm | m | 148 |  | 0 |  | 0 |  | 0 | 21 | 0 | 0.00115 | 0.17 | 0 | 0 | 801-1 | RTS 25/ II | RTS 25/ II | 0.32 | 47.36 |  | Práce | Běžná |  |  |  | POL1_
|  | č.v.D.1.1.2.06,11(přístavba) : 3*2 |  | 6 | [23 empty] | VV | 0
|  | (4,5+5,4*2+0,6+7,5) |  | 23.4 | [23 empty] | VV | 0
|  | č.v.D.1.1.2.07,11- stáv. fasáda - S/01 : (6,5+33,6+0,6+12,7+39,8) |  | 93.2 | [23 empty] | VV | 0
|  | č.v.D.1.1.2.10a,15-03,04 - střecha nad 1.NP(STR/04) - napojení : (12,6+12,8) |  | 25.4 | [23 empty] | VV | 0
174 | 622319113R00 | Profily dilatační rohové V | m | 52 |  | 0 |  | 0 |  | 0 | 21 | 0 | 0.00051 | 0.03 | 0 | 0 | 801-1 | RTS 25/ II | RTS 25/ II | 0.16 | 8.32 |  | Práce | Běžná |  |  |  | POL1_
|  | č.v.D1.1.07-09,11 - přístavba - krček : 13*4 |  | 52 | [23 empty] | VV | 0
175 | 622421131R00 | Omítky vnější stěn vápenocementové hladké, , složitost 1÷ 2 | m2 | 339.021 |  | 0 |  | 0 |  | 0 | 21 | 0 | 0.04817 | 16.33 | 0 | 0 | 801-1 | RTS 25/ II | RTS 25/ II | 0.743 | 251.89 |  | Práce | Běžná |  |  |  | POL1_
|  | č.v.D.1.1.2.06,11(pod ÚT+sokl, přístavba) : 1,4*1,3*2 |  | 3.64 | [23 empty] | VV | 0
|  | 0,5*(1,5*2+5,4*2+0,4+0,6+7,3) |  | 11.05 | [23 empty] | VV | 0
|  | č.v.D1.1.07-09,11 - přístavba - krček : 4,2*3*2 |  | 25.2 | [23 empty] | VV | 0
|  | 8,4*2*2 |  | 33.6 | [23 empty] | VV | 0
|  | -1,675*1,78*6 |  | -17.889 | [23 empty] | VV | 0
|  | č.v.D1.1.07-09,11 - přístavba - S/02 : 13,4*(5,5*2+7,5+0,6+0,3) |  | 259.96 | [23 empty] | VV | 0
|  | 9*4,4+0,6*0,6 |  | 39.96 | [23 empty] | VV | 0
|  | Začátek provozního součtu | [25 empty] | VV
|  | 2*3,43 |  | 6.86 | [23 empty] | VV | 2
|  | 2,82*13 |  | 36.66 | [23 empty] | VV | 2
|  | 3,72*9 |  | 33.48 | [23 empty] | VV | 2
|  | Konec provozního součtu | [25 empty] | VV
|  | -77 |  | -77 | [23 empty] | VV | 0
|  | č.v.D.1.1.2.06,11 - sokl stáv. část : 0,2*(33,7+12,6+39,8+0,3*4) |  | 17.46 | [23 empty] | VV | 0
|  | č.v.D.1.1.2.10,11 - střecha(STR/02)-atika svisle : 0,8*(3,3*2+3,5*2) |  | 10.88 | [23 empty] | VV | 0
|  | 1,2*(6,8*2+6,6*2) |  | 32.16 | [23 empty] | VV | 0
176 | 622422311R00 | Oprava vnějších omítek vápenných a vápenocementových hladkých, stupeň členitosti 1 a 2, v množství opravované plochy přes 20 do 30 %, bez nákladů na umělecké dekorace fasád | m2 | 394.8312 |  | 0 |  | 0 |  | 0 | 21 | 0 | 0.02525 | 9.97 | 0 | 0 | 801-4 | RTS 25/ II | RTS 25/ II | 0.3166 | 125 |  | Práce | Běžná |  |  |  | POL1_1
|  | bez otlučení vadných míst | [25 empty] | SPI
|  | vč. penetrace | [25 empty] | POP
|  | č.v.D.1.1.2.07,11 : 5,3*(6,5+33,6+0,6+12,7+39,8) |  | 493.96 | [23 empty] | VV | 0
|  | Začátek provozního součtu | [25 empty] | VV
|  | 1,2*1,78 |  | 2.136 | [23 empty] | VV | 2
|  | 3,55*1,78*3 |  | 18.957 | [23 empty] | VV | 2
|  | 2,66*1,78*3 |  | 14.2044 | [23 empty] | VV | 2
|  | 1,76*1,78 |  | 3.1328 | [23 empty] | VV | 2
|  | 1,8*1,78 |  | 3.204 | [23 empty] | VV | 2
|  | 2,7*1,8 |  | 4.86 | [23 empty] | VV | 2
|  | 2,7*1,78 |  | 4.806 | [23 empty] | VV | 2
|  | 2,855*1,78 |  | 5.0819 | [23 empty] | VV | 2
|  | 1,78*1,78*2 |  | 6.3368 | [23 empty] | VV | 2
|  | 2,775*1,78 |  | 4.9395 | [23 empty] | VV | 2
|  | 2,66*1,78*4 |  | 18.9392 | [23 empty] | VV | 2
|  | 1,76*1,78*4 |  | 12.5312 | [23 empty] | VV | 2
|  | Konec provozního součtu | [25 empty] | VV
|  | -99,1288 |  | -99.1288 | [23 empty] | VV | 0
177 | 622481211RT8 | Vyztužení povrchových úprav vnějších stěn stěrkou s výztužnou sklotextilní tkaninou, s dodávkou sítě a stěrkového tmelu | m2 | 16.26 |  | 0 |  | 0 |  | 0 | 21 | 0 | 0.00362 | 0.06 | 0 | 0 | 801-1 | RTS 25/ II | RTS 25/ II | 0.362 | 5.89 |  | Práce | Běžná |  |  |  | POL1_
|  | č.v.D.1.1.2.06,11 - sokl stáv. část : 0,2*(33,7+12,6+39,8+0,3*4) |  | 17.46 | [23 empty] | VV | 0
|  | -0,2*6 |  | -1.2 | [23 empty] | VV | 0
178 | 622904112R00 | Očištění fasád tlakovou vodou, složitost fasády 1 - 2 | m2 | 394.8312 |  | 0 |  | 0 |  | 0 | 21 | 0 | 2e-05 | 0.01 | 0 | 0 | 801-1 | RTS 25/ II | RTS 25/ II | 0.11 | 43.43 |  | Práce | Běžná |  |  |  | POL1_1
|  | č.v.D.1.1.2.07,11 : 5,3*(6,5+33,6+0,6+12,7+39,8) |  | 493.96 | [23 empty] | VV | 0
|  | Začátek provozního součtu | [25 empty] | VV
|  | 1,2*1,78 |  | 2.136 | [23 empty] | VV | 2
|  | 3,55*1,78*3 |  | 18.957 | [23 empty] | VV | 2
|  | 2,66*1,78*3 |  | 14.2044 | [23 empty] | VV | 2
|  | 1,76*1,78 |  | 3.1328 | [23 empty] | VV | 2
|  | 1,8*1,78 |  | 3.204 | [23 empty] | VV | 2
|  | 2,7*1,8 |  | 4.86 | [23 empty] | VV | 2
|  | 2,7*1,78 |  | 4.806 | [23 empty] | VV | 2
|  | 2,855*1,78 |  | 5.0819 | [23 empty] | VV | 2
|  | 1,78*1,78*2 |  | 6.3368 | [23 empty] | VV | 2
|  | 2,775*1,78 |  | 4.9395 | [23 empty] | VV | 2
|  | 2,66*1,78*4 |  | 18.9392 | [23 empty] | VV | 2
|  | 1,76*1,78*4 |  | 12.5312 | [23 empty] | VV | 2
|  | Konec provozního součtu | [25 empty] | VV
|  | -99,1288 |  | -99.1288 | [23 empty] | VV | 0
179 | 61242239-R | Příplatek za další 1cm tl.váp.omítky stěn pl.-30% | m2 | 394.8312 |  | 0 |  | 0 |  | 0 | 21 | 0 | 0.00803 | 3.17 | 0 | 0 |  | Vlastní | Indiv | 0.06554 | 25.88 |  | Práce | Běžná |  |  |  | POL1_
|  | č.v.D.1.1.2.07,11 : 5,3*(6,5+33,6+0,6+12,7+39,8) |  | 493.96 | [23 empty] | VV | 0
|  | Začátek provozního součtu | [25 empty] | VV
|  | 1,2*1,78 |  | 2.136 | [23 empty] | VV | 2
|  | 3,55*1,78*3 |  | 18.957 | [23 empty] | VV | 2
|  | 2,66*1,78*3 |  | 14.2044 | [23 empty] | VV | 2
|  | 1,76*1,78 |  | 3.1328 | [23 empty] | VV | 2
|  | 1,8*1,78 |  | 3.204 | [23 empty] | VV | 2
|  | 2,7*1,8 |  | 4.86 | [23 empty] | VV | 2
|  | 2,7*1,78 |  | 4.806 | [23 empty] | VV | 2
|  | 2,855*1,78 |  | 5.0819 | [23 empty] | VV | 2
|  | 1,78*1,78*2 |  | 6.3368 | [23 empty] | VV | 2
|  | 2,775*1,78 |  | 4.9395 | [23 empty] | VV | 2
|  | 2,66*1,78*4 |  | 18.9392 | [23 empty] | VV | 2
|  | 1,76*1,78*4 |  | 12.5312 | [23 empty] | VV | 2
|  | Konec provozního součtu | [25 empty] | VV
|  | -99,1288 |  | -99.1288 | [23 empty] | VV | 0
180 | 62220 | Nápis na fasádě písmeno "G" - výška 1,5m, vč. vytvoření šablony | kus | 2 |  | 0 |  | 0 |  | 0 | 21 | 0 | 0 | 0 | 0 | 0 |  | Vlastní | Indiv | 0 | 0 |  | Práce | Běžná |  |  |  | POL1_
|  | č.v.D.1.1.2.12 : 2 |  | 2 | [23 empty] | VV | 0
181 | 622201 | Nápis na fasádě písmeno "G" - výška 2,0m, vč. vytvoření šablony | kus | 1 |  | 0 |  | 0 |  | 0 | 21 | 0 | 0 | 0 | 0 | 0 |  | Vlastní | Indiv | 0 | 0 |  | Práce | Běžná |  |  |  | POL1_
|  | č.v.D.1.1.2.12 : 1 |  | 1 | [23 empty] | VV | 0
182 | 622290 | D+M renovační hmoty na stěny - stěrka se štukovým povrchem vyztužená vlákny, zrnitost 1,0mm, +výztužná sklotextilní tkanina 145kg/m2 s oky 4x4mm | m2 | 801.0093 |  | 0 |  | 0 |  | 0 | 21 | 0 | 0 | 0 | 0 | 0 |  | Vlastní | Indiv | 0 | 0 |  | Práce | Běžná |  |  |  | POL1_
|  | č.v.D.1.1.2.08,11 : 8,8*(37,5*2+14,8*2) |  | 920.48 | [23 empty] | VV | 0
|  | Začátek provozního součtu | [25 empty] | VV
|  | 2.NP : 1,73*1,78*12 |  | 36.9528 | [23 empty] | VV | 2
|  | 0,9*1,78*4 |  | 6.408 | [23 empty] | VV | 2
|  | 0,62*1,06*2 |  | 1.3144 | [23 empty] | VV | 2
|  | 0,84*1,78*2 |  | 2.9904 | [23 empty] | VV | 2
|  | 0,9*0,53 |  | 0.477 | [23 empty] | VV | 2
|  | 0,64*1,78 |  | 1.1392 | [23 empty] | VV | 2
|  | 0,62*1,06 |  | 0.6572 | [23 empty] | VV | 2
|  | 1,73*0,85 |  | 1.4705 | [23 empty] | VV | 2
|  | 1,9*2,5 |  | 4.75 | [23 empty] | VV | 2
|  | 0,9*0,85*2 |  | 1.53 | [23 empty] | VV | 2
|  | 3.NP : 1,73*1,78*18 |  | 55.4292 | [23 empty] | VV | 2
|  | 0,9*1,78 |  | 1.602 | [23 empty] | VV | 2
|  | 1,9*2,5 |  | 4.75 | [23 empty] | VV | 2
|  | Konec provozního součtu | [25 empty] | VV
|  | -119,4707 |  | -119.4707 | [23 empty] | VV | 0
183 | 622291 | D+M renovační hmoty na podhled - stěrka se štukovým povrchem vyztužená vlákny, zrnitost 1,0mm, +výztužná sklotextilní tkanina 145kg/m2 s oky 4x4mm | m2 | 88.08 |  | 0 |  | 0 |  | 0 | 21 | 0 | 0 | 0 | 0 | 0 |  | Vlastní | Indiv | 0 | 0 |  | Práce | Běžná |  |  |  | POL1_
|  | č.v.D.1.1.2.08,09,11 : 1,2*(23,6+14,8+25,3+9,7) |  | 88.08 | [23 empty] | VV | 0
184 | 622300 | D+M vymezovací podložky | m | 25.2 |  | 0 |  | 0 |  | 0 | 21 | 0 | 0 | 0 | 0 | 0 |  | Vlastní | Indiv | 0 | 0 |  | Práce | Běžná |  |  |  | POL1_
|  | napojení stáv. střechy na obvod. stěnu nástavby(dle detailu) : (12,5+12,7) |  | 25.2 | [23 empty] | VV | 0
185 | 62239218-R | Příplatek za profilaci fasády pás š. 600mm | m | 253.5 |  | 0 |  | 0 |  | 0 | 21 | 0 | 0.00077 | 0.2 | 0 | 0 |  | Vlastní | Indiv | 0.15 | 38.03 |  | Práce | Běžná |  |  |  | POL1_
|  | dodání profilu, připevnění k podkladu tmelem, lepení profilů k sobě PU pěnou, penetrace a nátěr profilu. | [25 empty] | POP |  | dodání profilu, připevnění k podkladu tmelem, lepení profilů k sobě PU pěnou, penetrace a nátěr profilu.
|  | č.v.D.1.1.2.12 : 37,5*4-(2,8*2+12,5) |  | 131.9 | [23 empty] | VV | 0
|  | 7,8*8+14,8*4 |  | 121.6 | [23 empty] | VV | 0
186 | 622400 | D+M komprimované těsnící pásky | m | 25.2 |  | 0 |  | 0 |  | 0 | 21 | 0 | 0 | 0 | 0 | 0 |  | Vlastní | Indiv | 0 | 0 |  | Práce | Běžná |  |  |  | POL1_
|  | napojení stáv. střechy na obvod. stěnu nástavby(dle detailu) : (12,5+12,7) |  | 25.2 | [23 empty] | VV | 0
187 | 62242897-R | Příplatek k položce za vícebarevnou omítku | m2 | 917.8553 |  | 0 |  | 0 |  | 0 | 21 | 0 | 0.00112 | 1.03 | 0 | 0 |  | Vlastní | Indiv | 0.0587 | 53.88 |  | Práce | Běžná |  |  |  | POL1_
|  | 829,7753+88,08 |  | 917.8553 | [23 empty] | VV | 0
188 | 6224723-R00 | Příplatek za tenkovrstvou kreativní omítku | m2 | 229.0093 |  | 0 |  | 0 |  | 0 | 21 | 0 | 0.00305 | 0.7 | 0 | 0 |  | Vlastní | Indiv | 0.864 | 197.86 |  | Práce | Běžná |  |  |  | POL1_
|  | Penetrace podkladu, nalepení šablony, nanesení omítky. Odstranění šablony. | [25 empty] | POP
|  | č.v.D.1.1.2.12 : 1,8*(36,2*4-2,8*2+13,6*4) |  | 348.48 | [23 empty] | VV | 0
|  | Začátek provozního součtu | [25 empty] | VV
|  | 2.NP : 1,73*1,78*12 |  | 36.9528 | [23 empty] | VV | 2
|  | 0,9*1,78*4 |  | 6.408 | [23 empty] | VV | 2
|  | 0,62*1,06*2 |  | 1.3144 | [23 empty] | VV | 2
|  | 0,84*1,78*2 |  | 2.9904 | [23 empty] | VV | 2
|  | 0,9*0,53 |  | 0.477 | [23 empty] | VV | 2
|  | 0,64*1,78 |  | 1.1392 | [23 empty] | VV | 2
|  | 0,62*1,06 |  | 0.6572 | [23 empty] | VV | 2
|  | 1,73*0,85 |  | 1.4705 | [23 empty] | VV | 2
|  | 1,9*2,5 |  | 4.75 | [23 empty] | VV | 2
|  | 0,9*0,85*2 |  | 1.53 | [23 empty] | VV | 2
|  | 3.NP : 1,73*1,78*18 |  | 55.4292 | [23 empty] | VV | 2
|  | 0,9*1,78 |  | 1.602 | [23 empty] | VV | 2
|  | 1,9*2,5 |  | 4.75 | [23 empty] | VV | 2
|  | Konec provozního součtu | [25 empty] | VV
|  | -119,4707 |  | -119.4707 | [23 empty] | VV | 0
189 | 62248129-R00 | Montáž výztužné lišty rohové nebo nadpražní, nebo lišty dilatační, vč. dod. materiálu | m | 279.1 |  | 0 |  | 0 |  | 0 | 21 | 0 | 0 | 0 | 0 | 0 |  | Vlastní | Indiv | 0.1 | 27.91 |  | Práce | Běžná |  |  |  | POL1_
|  | č.v.D.1.1.2.12 : | [25 empty] | VV | 0
|  | otvory : | [25 empty] | VV | 0
|  | Začátek provozního součtu | [25 empty] | VV
|  | 2.NP : (1,73*2+1,78*2)*12 |  | 84.24 | [23 empty] | VV | 2
|  | (0,9*2+1,78*2)*4 |  | 21.44 | [23 empty] | VV | 2
|  | (0,62*2+1,06*2)*2 |  | 6.72 | [23 empty] | VV | 2
|  | (0,84*2+1,78*2)*2 |  | 10.48 | [23 empty] | VV | 2
|  | 0,9*2+0,53*2 |  | 2.86 | [23 empty] | VV | 2
|  | 0,64*2+1,78*2 |  | 4.84 | [23 empty] | VV | 2
|  | 0,62*2+1,06*2 |  | 3.36 | [23 empty] | VV | 2
|  | 1,73*2+0,85*2 |  | 5.16 | [23 empty] | VV | 2
|  | 1,9*2+2,5*2 |  | 8.8 | [23 empty] | VV | 2
|  | (0,9*2+0,85*2)*2 |  | 7 | [23 empty] | VV | 2
|  | 3.NP : (1,73*2+1,78*2)*18 |  | 126.36 | [23 empty] | VV | 2
|  | 0,9*2+1,78*2 |  | 5.36 | [23 empty] | VV | 2
|  | 1,9*2+2,5*2 |  | 8.8 | [23 empty] | VV | 2
|  | Konec provozního součtu | [25 empty] | VV
|  | rohy : 8,8*10 |  | 88 | [23 empty] | VV | 0
|  | 37,5*4-(2,8*2+12,5) |  | 131.9 | [23 empty] | VV | 0
|  | 14,8*4 |  | 59.2 | [23 empty] | VV | 0
190 | 622500 | D+M fasádního sklocementového obkladu-kompozitní desky na bázi betonu, vyztuž. ocel. vlákny tl. 13mm, vč. nosného rastru z jekl profilů 50/30/2 mm - provětrávaná mezera min. 40mm | m2 | 548.1912 |  | 0 |  | 0 |  | 0 | 21 | 0 | 0 | 0 | 0 | 0 |  | Vlastní | Indiv | 0 | 0 |  | Práce | Běžná |  |  |  | POL1_
|  | č.v.D.1.1.2.07,11- stáv. fasáda - S/01 : 4,3*(6,5+33,6+0,6+12,7+39,8) |  | 400.76 | [23 empty] | VV | 0
|  | Začátek provozního součtu | [25 empty] | VV
|  | 1,2*1,78 |  | 2.136 | [23 empty] | VV | 2
|  | 3,55*1,78*3 |  | 18.957 | [23 empty] | VV | 2
|  | 2,66*1,78*3 |  | 14.2044 | [23 empty] | VV | 2
|  | 1,76*1,78 |  | 3.1328 | [23 empty] | VV | 2
|  | 1,8*1,78 |  | 3.204 | [23 empty] | VV | 2
|  | 2,7*1,8 |  | 4.86 | [23 empty] | VV | 2
|  | 2,7*1,78 |  | 4.806 | [23 empty] | VV | 2
|  | 2,855*1,78 |  | 5.0819 | [23 empty] | VV | 2
|  | 1,78*1,78*2 |  | 6.3368 | [23 empty] | VV | 2
|  | 2,775*1,78 |  | 4.9395 | [23 empty] | VV | 2
|  | 2,66*1,78*4 |  | 18.9392 | [23 empty] | VV | 2
|  | 1,76*1,78*4 |  | 12.5312 | [23 empty] | VV | 2
|  | Konec provozního součtu | [25 empty] | VV
|  | -99,1288 |  | -99.1288 | [23 empty] | VV | 0
|  | 1,2*(6,5+9,7+3,5) |  | 23.64 | [23 empty] | VV | 0
|  | č.v.D1.1.07-09,11 - přístavba - S/02 : 13,4*(5,5*2+7,5+0,6+0,3) |  | 259.96 | [23 empty] | VV | 0
|  | 9*4,4+0,6*0,6 |  | 39.96 | [23 empty] | VV | 0
|  | Začátek provozního součtu | [25 empty] | VV
|  | 2*3,43 |  | 6.86 | [23 empty] | VV | 2
|  | 2,82*13 |  | 36.66 | [23 empty] | VV | 2
|  | 3,72*9 |  | 33.48 | [23 empty] | VV | 2
|  | Konec provozního součtu | [25 empty] | VV
|  | -77 |  | -77 | [23 empty] | VV | 0
191 | 622600 | D+M fasádního sklocement. obkl.- kompozit. desky na bázi betonu,vyztuž. ocel. vlákny tl.13mm, š.20mm, -ostění+napraží, vč. nosného rastru z jekl profilů 50/30/2 mm - provětrávaná mezera min. 40mm | m | 185.305 |  | 0 |  | 0 |  | 0 | 21 | 0 | 0 | 0 | 0 | 0 |  | Vlastní | Indiv | 0 | 0 |  | Práce | Běžná |  |  |  | POL1_
|  | č.v.D.1.1.2.07,11- stáv. fasáda - S/01 : | [25 empty] | VV | 0
|  | (1,2+1,78*2) |  | 4.76 | [23 empty] | VV | 0
|  | (3,55+1,78*2)*3 |  | 21.33 | [23 empty] | VV | 0
|  | (2,66+1,78*2)*3 |  | 18.66 | [23 empty] | VV | 0
|  | 1,76+1,78*2 |  | 5.32 | [23 empty] | VV | 0
|  | 1,8+1,78*2 |  | 5.36 | [23 empty] | VV | 0
|  | 2,7+1,8*2 |  | 6.3 | [23 empty] | VV | 0
|  | 2,7+1,78*2 |  | 6.26 | [23 empty] | VV | 0
|  | 2,855+1,78*2 |  | 6.415 | [23 empty] | VV | 0
|  | (1,78+1,78*2) |  | 5.34 | [23 empty] | VV | 0
|  | (2,66+1,78*2)*4 |  | 24.88 | [23 empty] | VV | 0
|  | (1,76+1,78*2)*4 |  | 21.28 | [23 empty] | VV | 0
|  | č.v.D1.1.07-09,11 - přístavba - S/02 : | [25 empty] | VV | 0
|  | 2+3,43*2 |  | 8.86 | [23 empty] | VV | 0
|  | 2,82+13*2 |  | 28.82 | [23 empty] | VV | 0
|  | 3,72+9*2 |  | 21.72 | [23 empty] | VV | 0
192 | 622700 | D+M obkladu sloupů 555/555mm-obklad. kompozitní desky na bázi betonu, vyztuž. ocel. vlákny tl. 13mm | m | 47 |  | 0 |  | 0 |  | 0 | 21 | 0 | 0 | 0 | 0 | 0 |  | Vlastní | Indiv | 0 | 0 |  | Práce | Běžná |  |  |  | POL1_
|  | č.v.D.1.1.2.07-09,11 : 4,2*11+0,8 |  | 47 | [23 empty] | VV | 0
Díl: | 63 | Podlahy a podlahové konstrukce |  |  |  | 0 |  | 0 |  | 0 |  | 0 |  | 293.28 |  | 0 |  |  |  |  | 1169.04 | [6 empty] | DIL
193 | 631312611R00 | Mazanina z betonu prostého tl. přes 50 do 80 mm třídy C 16/20, | m3 | 3.0976 |  | 0 |  | 0 |  | 0 | 21 | 0 | 2.525 | 7.82 | 0 | 0 | 801-1 | RTS 25/ II | RTS 25/ II | 3.213 | 9.95 |  | Práce | Běžná |  |  |  | POL1_
|  | (z kameniva) hlazená dřevěným hladítkem | [25 empty] | SPI
|  | Včetně vytvoření dilatačních spár, bez zaplnění. | [25 empty] | POP
|  | 1.NP : | [25 empty] | VV | 0
|  | PDL/12 : 0,052*(18,82+3,92+12,56+10,84+5,5) |  | 2.6853 | [23 empty] | VV | 0
|  | PDL/13 : 0,052*(3,34+4,59) |  | 0.41236 | [23 empty] | VV | 0
194 | 631312621R00 | Mazanina z betonu prostého tl. přes 50 do 80 mm třídy C 20/25, | m3 | 62.8487 |  | 0 |  | 0 |  | 0 | 21 | 0 | 2.525 | 158.69 | 0 | 0 | 801-1 | RTS 25/ II | RTS 25/ II | 3.213 | 201.93 |  | Práce | Běžná |  |  |  | POL1_
|  | (z kameniva) hlazená dřevěným hladítkem | [25 empty] | SPI
|  | Včetně vytvoření dilatačních spár, bez zaplnění. | [25 empty] | POP
|  | č.v.D.1.1.2.07,11 - 1.NP : | [25 empty] | VV | 0
|  | PDL/12 : 0,06*(18,82+3,92+12,56+10,84+5,5) |  | 3.0984 | [23 empty] | VV | 0
|  | PDL/13 : 0,055*(3,34+4,59) |  | 0.43615 | [23 empty] | VV | 0
|  | č.v.D.1.1.2.08,11 - 2.NP : | [25 empty] | VV | 0
|  | PDL/25 - R9 : 0,05*16,56 |  | 0.828 | [23 empty] | VV | 0
|  | PDL/21 - R9 : 0,053*(17,45+12,76) |  | 1.6011 | [23 empty] | VV | 0
|  | PDL/22 - R10 : 0,053*(6,37+3,19+5,35+3,5+1,16*2+5,34+5,35+3,5+1,16*2+5,43+3,06+2,86+3,71+4,06*2+3,71) |  | 3.3989 | [23 empty] | VV | 0
|  | PDL/23 - PVC : 0,067*(8,76+3,9+6,18+5,73+3,66) |  | 1.8914 | [23 empty] | VV | 0
|  | PDL/23 - vinyl : 0,067*(5,85+17,91+3,34+15,74+3,34+15,74+6,1+17,91) |  | 5.7573 | [23 empty] | VV | 0
|  | PDL/24 : 0,065*(52,58+6,47+15,29+15,8+15,44+15,77+25+32,22+26,75+1,99+24,41+19,67) |  | 16.3404 | [23 empty] | VV | 0
|  | č.v.D.1.1.2.09,11 - 3.NP : | [25 empty] | VV | 0
|  | PDL/31 - R9 : 0,053*(12,97+2,82+3,72+57,08) |  | 4.0593 | [23 empty] | VV | 0
|  | PDL/35 - R9 : 0,05*16,72 |  | 0.836 | [23 empty] | VV | 0
|  | PDL/32 - R10 : 0,053*(1,99+4,45+3,48+5,08+4,4+6,78*2+4,4+5,08+3,48+4,45+4,34+1,4+3,69+1,4+3,69) |  | 3.4392 | [23 empty] | VV | 0
|  | PDL/33 - vinyl : 0,067*(15,9+15,5+16,73+15,43+9,82+15,5+13,35+9,82+15,5+13,35+15,43+16,73+15,5+15,9+16,56+6,11+15,42+13,87+12,02+6,11+15,42+13,87+12,02) |  | 21.1626 | [23 empty] | VV | 0
195 | 631312141R00 | Doplnění mazanin betonem prostým rýh v dosavadních mazaninách | m3 | 0.2978 |  | 0 |  | 0 |  | 0 | 21 | 0 | 2.5 | 0.74 | 0 | 0 | 801-4 | RTS 25/ II | RTS 25/ II | 5.33 | 1.59 |  | Práce | Běžná |  |  |  | POL1_
|  | prostým betonem (s dodáním hmot) bez potěru, | [25 empty] | SPI
|  | č.v.D.1.1.2.07 - 1.NP(po vybour. zdech a příčkách) : 0,1*0,15*(0,9+2,4+1,1) |  | 0.066 | [23 empty] | VV | 0
|  | 0,1*0,1*(3,6+1,5*3+2,1) |  | 0.102 | [23 empty] | VV | 0
|  | 0,1*0,22*1,4 |  | 0.0308 | [23 empty] | VV | 0
|  | 0,1*0,5*1,1 |  | 0.055 | [23 empty] | VV | 0
|  | 0,1*0,4*1,1 |  | 0.044 | [23 empty] | VV | 0
196 | 631319151R00 | Příplatek za přehlazení povrchu tloušťka mazaniny do 80 mm | m3 | 62.8487 |  | 0 |  | 0 |  | 0 | 21 | 0 | 0 | 0 | 0 | 0 | 801-1 | RTS 25/ II | RTS 25/ II | 2.7 | 169.69 |  | Práce | Běžná |  |  |  | POL1_
|  | betonové mazaniny min. B 10 ocelovým hladítkem | [25 empty] | SPI
|  | č.v.D.1.1.2.08,11 - 1.NP : | [25 empty] | VV | 0
|  | PDL/12 : 0,06*(18,82+3,92+12,56+10,84+5,5) |  | 3.0984 | [23 empty] | VV | 0
|  | PDL/13 : 0,055*(3,34+4,59) |  | 0.43615 | [23 empty] | VV | 0
|  | č.v.D.1.1.2.08,11 - 2.NP : | [25 empty] | VV | 0
|  | PDL/25 - R9 : 0,05*16,56 |  | 0.828 | [23 empty] | VV | 0
|  | PDL/21 - R9 : 0,053*(17,45+12,76) |  | 1.6011 | [23 empty] | VV | 0
|  | PDL/22 - R10 : 0,053*(6,37+3,19+5,35+3,5+1,16*2+5,34+5,35+3,5+1,16*2+5,43+3,06+2,86+3,71+4,06*2+3,71) |  | 3.3989 | [23 empty] | VV | 0
|  | PDL/23 - PVC : 0,067*(8,76+3,9+6,18+5,73+3,66) |  | 1.8914 | [23 empty] | VV | 0
|  | PDL/23 - vinyl : 0,067*(5,85+17,91+3,34+15,74+3,34+15,74+6,1+17,91) |  | 5.7573 | [23 empty] | VV | 0
|  | PDL/24 : 0,065*(52,58+6,47+15,29+15,8+15,44+15,77+25+32,22+26,75+1,99+24,41+19,67) |  | 16.3404 | [23 empty] | VV | 0
|  | č.v.D.1.1.2.09,11 - 3.NP : | [25 empty] | VV | 0
|  | PDL/31 - R9 : 0,053*(12,97+2,82+3,72+57,08) |  | 4.0593 | [23 empty] | VV | 0
|  | PDL/35 - R9 : 0,05*16,72 |  | 0.836 | [23 empty] | VV | 0
|  | PDL/32 - R10 : 0,053*(1,99+4,45+3,48+5,08+4,4+6,78*2+4,4+5,08+3,48+4,45+4,34+1,4+3,69+1,4+3,69) |  | 3.4392 | [23 empty] | VV | 0
|  | PDL/33 - vinyl : 0,067*(15,9+15,5+16,73+15,43+9,82+15,5+13,35+9,82+15,5+13,35+15,43+16,73+15,5+15,9+16,56+6,11+15,42+13,87+12,02+6,11+15,42+13,87+12,02) |  | 21.1626 | [23 empty] | VV | 0
197 | 631319171R00 | Příplatek za stržení povrchu tloušťka mazaniny do 80 mm | m3 | 62.4118 |  | 0 |  | 0 |  | 0 | 21 | 0 | 0 | 0 | 0 | 0 | 801-1 | RTS 25/ II | RTS 25/ II | 0.82 | 51.18 |  | Práce | Běžná |  |  |  | POL1_
|  | spodní vrstvy mazaniny latí před vložením výztuže nebo pletiva pro tloušťku obou vrstev mazaniny | [25 empty] | SPI
|  | č.v.D.1.1.2.07,11 - 1.NP : | [25 empty] | VV | 0
|  | PDL/12 : 0,052*(18,82+3,92+12,56+10,84+5,5) |  | 2.6853 | [23 empty] | VV | 0
|  | PDL/13 : 0,052*(3,34+4,59) |  | 0.41236 | [23 empty] | VV | 0
|  | č.v.D.1.1.2.08,11 - 2.NP : | [25 empty] | VV | 0
|  | PDL/25 - R9 : 0,05*16,56 |  | 0.828 | [23 empty] | VV | 0
|  | PDL/21 - R9 : 0,053*(17,45+12,76) |  | 1.6011 | [23 empty] | VV | 0
|  | PDL/22 - R10 : 0,053*(6,37+3,19+5,35+3,5+1,16*2+5,34+5,35+3,5+1,16*2+5,43+3,06+2,86+3,71+4,06*2+3,71) |  | 3.3989 | [23 empty] | VV | 0
|  | PDL/23 - PVC : 0,067*(8,76+3,9+6,18+5,73+3,66) |  | 1.8914 | [23 empty] | VV | 0
|  | PDL/23 - vinyl : 0,067*(5,85+17,91+3,34+15,74+3,34+15,74+6,1+17,91) |  | 5.7573 | [23 empty] | VV | 0
|  | PDL/24 : 0,065*(52,58+6,47+15,29+15,8+15,44+15,77+25+32,22+26,75+1,99+24,41+19,67) |  | 16.3404 | [23 empty] | VV | 0
|  | č.v.D.1.1.2.09,11 - 3.NP : | [25 empty] | VV | 0
|  | PDL/31 - R9 : 0,053*(12,97+2,82+3,72+57,08) |  | 4.0593 | [23 empty] | VV | 0
|  | PDL/35 - R9 : 0,05*16,72 |  | 0.836 | [23 empty] | VV | 0
|  | PDL/32 - R10 : 0,053*(1,99+4,45+3,48+5,08+4,4+6,78*2+4,4+5,08+3,48+4,45+4,34+1,4+3,69+1,4+3,69) |  | 3.4392 | [23 empty] | VV | 0
|  | PDL/33 - vinyl : 0,067*(15,9+15,5+16,73+15,43+9,82+15,5+13,35+9,82+15,5+13,35+15,43+16,73+15,5+15,9+16,56+6,11+15,42+13,87+12,02+6,11+15,42+13,87+12,02) |  | 21.1626 | [23 empty] | VV | 0
198 | 631342531R00 | Mazanina z betonu lehkého hutného konstrukčního tloušťky přes 50 do 80 mm keramzitového, třídy LC 8/9 | m3 | 5.8203 |  | 0 |  | 0 |  | 0 | 21 | 0 | 1.212 | 7.05 | 0 | 0 | 801-1 | RTS 25/ II | RTS 25/ II | 4.04 | 23.51 |  | Práce | Běžná |  |  |  | POL1_
|  | č.v.D.1.1.2.08,11 - 2.NP : | [25 empty] | VV | 0
|  | PDL/25 - R9 : 0,04*16,56 |  | 0.6624 | [23 empty] | VV | 0
|  | PDL/22 - R10 : 0,07*(6,37+3,19+5,35+3,5+1,16*2+5,34+5,35+3,5+1,16*2+5,43+3,06+2,86+3,71+4,06*2+3,71) |  | 4.4891 | [23 empty] | VV | 0
|  | č.v.D.1.1.2.09,11 - 3.NP : | [25 empty] | VV | 0
|  | PDL/35 - R9 : 0,04*16,72 |  | 0.6688 | [23 empty] | VV | 0
199 | 631343531R00 | Mazanina z betonu lehkého hutného konstrukčního tloušťky přes 80 do 120 mm keramzitového, třídy LC 8/9 | m3 | 85.31 |  | 0 |  | 0 |  | 0 | 21 | 0 | 1.212 | 103.4 | 0 | 0 | 801-1 | RTS 25/ II | RTS 25/ II | 2.946 | 251.32 |  | Práce | Běžná |  |  |  | POL1_
|  | č.v.D.1.1.2.08,11 - 2.NP : | [25 empty] | VV | 0
|  | PDL/21 - R9 : 0,1*(17,45+12,76) |  | 3.021 | [23 empty] | VV | 0
|  | PDL/23 - PVC : 0,1*(8,76+3,9+6,18+5,73+3,66) |  | 2.823 | [23 empty] | VV | 0
|  | PDL/23 - vinyl : 0,1*(5,85+17,91+3,34+15,74+3,34+15,74+6,1+17,91) |  | 8.593 | [23 empty] | VV | 0
|  | PDL/24 : 0,1*(52,58+6,47+15,29+15,8+15,44+15,77+25+32,22+26,75+1,99+24,41+19,67) |  | 25.139 | [23 empty] | VV | 0
|  | č.v.D.1.1.2.09,11 - 3.NP : | [25 empty] | VV | 0
|  | PDL/31 - R9 : 0,1*(12,97+2,82+3,72+57,08) |  | 7.659 | [23 empty] | VV | 0
|  | PDL/32 - R10 : 0,1*(1,99+4,45+3,48+5,08+4,4+6,78*2+4,4+5,08+3,48+4,45+4,34+1,4+3,69+1,4+3,69) |  | 6.489 | [23 empty] | VV | 0
|  | PDL/33 - vinyl : 0,1*(15,9+15,5+16,73+15,43+9,82+15,5+13,35+9,82+15,5+13,35+15,43+16,73+15,5+15,9+16,56+6,11+15,42+13,87+12,02+6,11+15,42+13,87+12,02) |  | 31.586 | [23 empty] | VV | 0
200 | 631362021R00 | Výztuž mazanin z betonů a z lehkých betonů ze svařovaných sítí ze svařovaných sítí | t | 5.4124 |  | 0 |  | 0 |  | 0 | 21 | 0 | 1.08 | 5.85 | 0 | 0 | 801-1 | RTS 25/ II | RTS 25/ II | 15.231 | 82.44 |  | Práce | Běžná |  |  |  | POL1_
|  | včetně distančních prvků | [25 empty] | SPI
|  | č.v.D.1.1.2.07,11 - 1.NP : | [25 empty] | VV | 0
|  | Začátek provozního součtu | [25 empty] | VV
|  | PDL/12 : (18,82+3,92+12,56+10,84+5,5) |  | 51.64 | [23 empty] | VV | 2
|  | PDL/13 : (3,34+4,59) |  | 7.93 | [23 empty] | VV | 2
|  | Konec provozního součtu | [25 empty] | VV
|  | 59,57*0,0044*2*1,15 |  | 0.60285 | [23 empty] | VV | 0
|  | č.v.D.1.1.2.08,11 - 2.NP : | [25 empty] | VV | 0
|  | Začátek provozního součtu | [25 empty] | VV
|  | PDL/25 - R9 : 16,56 |  | 16.56 | [23 empty] | VV | 2
|  | PDL/21 - R9 : (17,45+12,76) |  | 30.21 | [23 empty] | VV | 2
|  | PDL/22 - R10 : (6,37+3,19+5,35+3,5+1,16*2+5,34+5,35+3,5+1,16*2+5,43+3,06+2,86+3,71+4,06*2+3,71) |  | 64.13 | [23 empty] | VV | 2
|  | PDL/23 - PVC : (8,76+3,9+6,18+5,73+3,66) |  | 28.23 | [23 empty] | VV | 2
|  | PDL/23 - vinyl : (5,85+17,91+3,34+15,74+3,34+15,74+6,1+17,91) |  | 85.93 | [23 empty] | VV | 2
|  | PDL/24 : (52,58+6,47+15,29+15,8+15,44+15,77+25+32,22+26,75+1,99+24,41+19,67) |  | 251.39 | [23 empty] | VV | 2
|  | Konec provozního součtu | [25 empty] | VV
|  | 476,45*0,0044*1,15 |  | 2.4108 | [23 empty] | VV | 0
|  | č.v.D.1.1.2.09,11 - 3.NP : | [25 empty] | VV | 0
|  | Začátek provozního součtu | [25 empty] | VV
|  | PDL/31 - R9 : (12,97+2,82+3,72+57,08) |  | 76.59 | [23 empty] | VV | 2
|  | PDL/35 - R9 : 16,72 |  | 16.72 | [23 empty] | VV | 2
|  | PDL/32 - R10 : (1,99+4,45+3,48+5,08+4,4+6,78*2+4,4+5,08+3,48+4,45+4,34+1,4+3,69+1,4+3,69) |  | 64.89 | [23 empty] | VV | 2
|  | PDL/33 - vinyl : (15,9+15,5+16,73+15,43+9,82+15,5+13,35+9,82+15,5+13,35+15,43+16,73+15,5+15,9+16,56+6,11+15,42+13,87+12,02+6,11+15,42+13,87+12,02) |  | 315.86 | [23 empty] | VV | 2
|  | Konec provozního součtu | [25 empty] | VV
|  | 474,06*0,0044*1,15 |  | 2.3987 | [23 empty] | VV | 0
201 | 632411104R00 | Potěr ze suchých směsí stěrka anhydritová, samonivelační, vyrovnávací, tloušťky 4 mm, bez penetrace | m2 | 51.64 |  | 0 |  | 0 |  | 0 | 21 | 0 | 0.007 | 0.36 | 0 | 0 | 801-1 | RTS 25/ II | RTS 25/ II | 0.254 | 13.12 |  | Práce | Běžná |  |  |  | POL1_
|  | s rozprostřením a uhlazením | [25 empty] | SPI
|  | č.v.D.1.1.2.07,11 - 1.NP : | [25 empty] | VV | 0
|  | PDL/12 : (18,82+3,92+12,56+10,84+5,5) |  | 51.64 | [23 empty] | VV | 0
202 | 632411105R00 | Potěr ze suchých směsí samonivelační polymercementová stěrka, pevnost v tlaku 20 MPa, tloušťka 5 mm, bez penetrace | m2 | 829.42 |  | 0 |  | 0 |  | 0 | 21 | 0 | 0.00892 | 7.4 | 0 | 0 | 801-1 | RTS 25/ II | RTS 25/ II | 0.258 | 213.99 |  | Práce | Běžná |  |  |  | POL1_
|  | s rozprostřením a uhlazením | [25 empty] | SPI
|  | č.v.D.1.1.2.07,11 - 1.NP : | [25 empty] | VV | 0
|  | PDL/13 : (3,34+4,59) |  | 7.93 | [23 empty] | VV | 0
|  | č.v.D.1.1.2.08,11 - 2.NP : | [25 empty] | VV | 0
|  | PDL/25 - R9 : 16,56 |  | 16.56 | [23 empty] | VV | 0
|  | PDL/21 - R9 : 17,45+12,76 |  | 30.21 | [23 empty] | VV | 0
|  | PDL/23 - PVC : 8,76+3,9+6,18+5,73+3,66 |  | 28.23 | [23 empty] | VV | 0
|  | PDL/23 - vinyl : 5,85+17,91+3,34+15,74+3,34+15,74+6,1+17,91 |  | 85.93 | [23 empty] | VV | 0
|  | PDL/24 : 52,58+6,47+15,29+15,8+15,44+15,77+25+32,22+26,75+1,99+24,41+19,67 |  | 251.39 | [23 empty] | VV | 0
|  | č.v.D.1.1.2.09,11 - 3.NP : | [25 empty] | VV | 0
|  | PDL/31 - R9 : 12,97+2,82+3,72+57,08 |  | 76.59 | [23 empty] | VV | 0
|  | PDL/35 : 16,72 |  | 16.72 | [23 empty] | VV | 0
|  | PDL/33 - vinyl : 15,9+15,5+16,73+15,43+9,82+15,5+13,35+9,82+15,5+13,35+15,43+16,73+15,5+15,9+16,56+6,11+15,42+13,87+12,02+6,11+15,42+13,87+12,02 |  | 315.86 | [23 empty] | VV | 0
203 | 632411108R00 | Potěr ze suchých směsí samonivelační polymercementová stěrka, pevnost v tlaku 20 MPa, tloušťky 8 mm, bez penetrace | m2 | 45.66 |  | 0 |  | 0 |  | 0 | 21 | 0 | 0.01428 | 0.65 | 0 | 0 | 801-1 | RTS 25/ II | RTS 25/ II | 0.269 | 12.28 |  | Práce | Běžná |  |  |  | POL1_
|  | s rozprostřením a uhlazením | [25 empty] | SPI
|  | vyrovnání pod koberce : | [25 empty] | VV | 0
|  | č.v.D.1.1.2.07,11 - m.č. 1.28 : 11,51 |  | 11.51 | [23 empty] | VV | 0
|  | č.v.D.1.1.2.07,11 - m.č. 1.30 : 15,03 |  | 15.03 | [23 empty] | VV | 0
|  | č.v.D.1.1.2.07,11 - m.č. 1.34 : 19,12 |  | 19.12 | [23 empty] | VV | 0
204 | 632411130R00 | Potěr ze suchých směsí samonivelační anhydritový, tloušťky 30 mm, bez penetrace | m2 | 4.317 |  | 0 |  | 0 |  | 0 | 21 | 0 | 0.0567 | 0.24 | 0 | 0 | 801-1 | RTS 25/ II | RTS 25/ II | 0.344 | 1.49 |  | Práce | Běžná |  |  |  | POL1_
|  | s rozprostřením a uhlazením | [25 empty] | SPI
|  | č.v.D1.1.07-09,11 - přístavba - úprava vnitřních parapetů : 0,3*(1,65*2+3,72+2,82+1,675*2+1,2) |  | 4.317 | [23 empty] | VV | 0
205 | 632411904R00 | Potěr ze suchých směsí nátěr savých podkladů penetrační, | m2 | 1010.08 |  | 0 |  | 0 |  | 0 | 21 | 0 | 0.00026 | 0.26 | 0 | 0 | 801-1 | RTS 25/ II | RTS 25/ II | 0.09 | 90.91 |  | Práce | Běžná |  |  |  | POL1_
|  | s rozprostřením a uhlazením | [25 empty] | SPI
|  | č.v.D.1.1.2.07,11 - 1.NP : | [25 empty] | VV | 0
|  | PDL/12 : (18,82+3,92+12,56+10,84+5,5) |  | 51.64 | [23 empty] | VV | 0
|  | PDL/13 : (3,34+4,59) |  | 7.93 | [23 empty] | VV | 0
|  | č.v.D.1.1.2.08,11 - 2.NP : | [25 empty] | VV | 0
|  | PDL/25 - R9 : 16,56 |  | 16.56 | [23 empty] | VV | 0
|  | PDL/21 - R9 : 17,45+12,76 |  | 30.21 | [23 empty] | VV | 0
|  | PDL/22 - R10 : 6,37+3,19+5,35+3,5+1,16*2+5,34+5,35+3,5+1,16*2+5,43+3,06+2,86+3,71+4,06*2+3,71 |  | 64.13 | [23 empty] | VV | 0
|  | PDL/23 - PVC : 8,76+3,9+6,18+5,73+3,66 |  | 28.23 | [23 empty] | VV | 0
|  | PDL/23 - vinyl : 5,85+17,91+3,34+15,74+3,34+15,74+6,1+17,91 |  | 85.93 | [23 empty] | VV | 0
|  | PDL/24 : 52,58+6,47+15,29+15,8+15,44+15,77+25+32,22+26,75+1,99+24,41+19,67 |  | 251.39 | [23 empty] | VV | 0
|  | č.v.D.1.1.2.09,11 - 3.NP : | [25 empty] | VV | 0
|  | PDL/31 - R9 : 12,97+2,82+3,72+57,08 |  | 76.59 | [23 empty] | VV | 0
|  | PDL/35 : 16,72 |  | 16.72 | [23 empty] | VV | 0
|  | PDL/32 - R10 : 1,99+4,45+3,48+5,08+4,4+6,78*2+4,4+5,08+3,48+4,45+4,34+1,4+3,69+1,4+3,69 |  | 64.89 | [23 empty] | VV | 0
|  | PDL/33 - vinyl : 15,9+15,5+16,73+15,43+9,82+15,5+13,35+9,82+15,5+13,35+15,43+16,73+15,5+15,9+16,56+6,11+15,42+13,87+12,02+6,11+15,42+13,87+12,02 |  | 315.86 | [23 empty] | VV | 0
206 | 632415102R00 | Potěr ze suchých směsí cementový samonivelační podkladový, tloušťky 2 mm, včetně penetrace | m2 | 129.02 |  | 0 |  | 0 |  | 0 | 21 | 0 | 0.00375 | 0.48 | 0 | 0 | 801-1 | RTS 25/ II | RTS 25/ II | 0.342 | 44.12 |  | Práce | Běžná |  |  |  | POL1_
|  | s rozprostřením a uhlazením | [25 empty] | SPI
|  | č.v.D.1.1.2.08,11 - 2.NP : | [25 empty] | VV | 0
|  | PDL/22 - R10 : 6,37+3,19+5,35+3,5+1,16*2+5,34+5,35+3,5+1,16*2+5,43+3,06+2,86+3,71+4,06*2+3,71 |  | 64.13 | [23 empty] | VV | 0
|  | č.v.D.1.1.2.09,11 - 3.NP : | [25 empty] | VV | 0
|  | PDL/32 - R10 : 1,99+4,45+3,48+5,08+4,4+6,78*2+4,4+5,08+3,48+4,45+4,34+1,4+3,69+1,4+3,69 |  | 64.89 | [23 empty] | VV | 0
207 | 6324111-R00 | Potěr ze SMS do spádu, ruční zpracování, tl. 50 mm | m2 | 3.57 |  | 0 |  | 0 |  | 0 | 21 | 0 | 0.0945 | 0.34 | 0 | 0 |  | Vlastní | RTS 25/ I | 0.426 | 1.52 |  | Práce | Běžná |  |  |  | POL1_
|  | č.v.D.1.1.2.08,11 - 2.NP : | [25 empty] | VV | 0
|  | sprch. kouty : 0,9*0,9*2+1,1*0,9+0,8*1,2 |  | 3.57 | [23 empty] | VV | 0
Díl: | 64 | Výplně otvorů - vnitřní parapety |  |  |  | 0 |  | 0 |  | 0 |  | 0 |  | 0.54 |  | 0 |  |  |  |  | 33.11 | [6 empty] | DIL
208 | PI/102,204 | D+M vnitřního plastového parapetu š. 260 mm, kompl. provedení dle výpisu inter. parapetů ozn. PI/102,204 | m | 6.7 |  | 0 |  | 0 |  | 0 | 21 | 0 | 0.00681 | 0.05 | 0 | 0 |  | Vlastní | Indiv | 0.425 | 2.85 |  | Práce | Běžná |  |  |  | POL1_
|  | č.v.D.1.1.2.14-03 : | [25 empty] | VV | 0
|  | PI/102 : 1,675*2 |  | 3.35 | [23 empty] | VV | 0
|  | PI/204 : 1,675*2 |  | 3.35 | [23 empty] | VV | 0
209 | PI/103 | D+M vnitřního dřev. parapetu š. 300 mm, kompl. provedení dle výpisu inter. parapetů ozn. PI/103 | m | 1.2 |  | 0 |  | 0 |  | 0 | 21 | 0 | 0.00681 | 0.01 | 0 | 0 |  | Vlastní | Indiv | 0.425 | 0.51 |  | Práce | Běžná |  |  |  | POL1_
|  | č.v.D.1.1.2.14-03 : | [25 empty] | VV | 0
|  | PI/103 : 1,2 |  | 1.2 | [23 empty] | VV | 0
210 | PI/201,2,3,301,2 | D+M vnitřního plastového parapetu š. 340 mm, kompl. provedení dle výpisu inter. parapetů ozn. PI/201,2,3,301,2 | m | 70.01 |  | 0 |  | 0 |  | 0 | 21 | 0 | 0.00681 | 0.48 | 0 | 0 |  | Vlastní | Indiv | 0.425 | 29.75 |  | Práce | Běžná |  |  |  | POL1_
|  | č.v.D.1.1.2.14-03 : | [25 empty] | VV | 0
|  | PI/201 : 1,73*13 |  | 22.49 | [23 empty] | VV | 0
|  | PI/202 : 0,9*7 |  | 6.3 | [23 empty] | VV | 0
|  | PI/203 : (0,62+0,64)*3 |  | 3.78 | [23 empty] | VV | 0
|  | PI/301 : 1,73*18 |  | 31.14 | [23 empty] | VV | 0
|  | PI/302 : 0,9*7 |  | 6.3 | [23 empty] | VV | 0
Díl: | 909 | Ostatní práce |  |  |  | 0 |  | 0 |  | 0 |  | 0 |  | 0 |  | 0 |  |  |  |  | 150 | [6 empty] | DIL
211 | 9005 | Stavební přípomoce profesí VZT, EI, ÚT, ZTI, chlazení(vč. dod. materiálu) | hod | 150 |  | 0 |  | 0 |  | 0 | 21 | 0 | 0 | 0 | 0 | 0 |  | Vlastní | Indiv | 1 | 150 |  | Práce | Běžná |  |  |  | POL1_
212 | 909001 | Dmtž+zpět. mtž prvků na fasádě(cedule, osvětlení, apod.), vč. nutných úprav a materiálu | hod | 8 |  | 0 |  | 0 |  | 0 | 21 | 0 | 0 | 0 | 0 | 0 |  | Vlastní | Indiv | 0 | 0 |  | Práce | Běžná |  |  |  | POL1_
|  | 8 |  | 8 | [23 empty] | VV | 0
213 | 90903 | Dmtž+zpět. mtž beton. květináčů | kus | 8 |  | 0 |  | 0 |  | 0 | 21 | 0 | 0 | 0 | 0 | 0 |  | Vlastní | Indiv | 0 | 0 |  | Práce | Běžná |  |  |  | POL1_
214 | 90904 | Stávající přijímací zařízebí(satelit) - přemístění dle technologických požadavků daného zařízení | kus | 1 |  | 0 |  | 0 |  | 0 | 21 | 0 | 0 | 0 | 0 | 0 |  | Vlastní | Indiv | 0 | 0 |  | Práce | Běžná |  |  |  | POL1_
Díl: | 94 | Lešení a stavební výtahy |  |  |  | 0 |  | 0 |  | 0 |  | 0 |  | 47.99 |  | 0 |  |  |  |  | 856.65 | [6 empty] | DIL
215 | 941941042R00 | Montáž lešení lehkého pracovního řadového s podlahami šířky od 1,00 do 1,20 m, výšky přes 10 do 30 m | m2 | 1602.4 |  | 0 |  | 0 |  | 0 | 21 | 0 | 0.01838 | 29.45 | 0 | 0 | 800-3 | RTS 25/ II | RTS 25/ II | 0.139 | 222.73 |  | Práce | Běžná |  |  |  | POL1_1
|  | včetně kotvení | [25 empty] | SPI
|  | Včetně kotvení lešení. | [25 empty] | POP
|  | č.v.D.1.1.2.07-09,11,12 : 6*(8+9,8) |  | 106.8 | [23 empty] | VV | 0
|  | 8*(12,5*2) |  | 200 | [23 empty] | VV | 0
|  | 14*(23,7+1,5*3+14,8+25,5+5,7+7,2+7,5+0,6+0,4) |  | 1258.6 | [23 empty] | VV | 0
|  | 10*3,7 |  | 37 | [23 empty] | VV | 0
216 | 941941292R00 | Montáž lešení lehkého pracovního řadového s podlahami příplatek za každý další i započatý měsíc použití lešení šířky od 1,00 do 1,20 m a výšky přes 10 do 30 m | m2 | 9614.4 |  | 0 |  | 0 |  | 0 | 21 | 0 | 0.00158 | 15.19 | 0 | 0 | 800-3 | RTS 25/ II | RTS 25/ II | 0.007 | 67.3 |  | Práce | Běžná |  |  |  | POL1_1
|  | včetně kotvení | [25 empty] | SPI
|  | 1602,4*6 |  | 9614.4 | [23 empty] | VV | 0
217 | 941941842R00 | Demontáž lešení lehkého řadového s podlahami šířky přes 1 do 1,2 m, výšky přes 10 do 30 m | m2 | 1602.4 |  | 0 |  | 0 |  | 0 | 21 | 0 | 0 | 0 | 0 | 0 | 800-3 | RTS 25/ II | RTS 25/ II | 0.099 | 158.64 |  | Práce | Běžná |  |  |  | POL1_1
218 | 941955002R00 | Lešení lehké pracovní pomocné pomocné, o výšce lešeňové podlahy přes 1,2 do 1,9 m | m2 | 1133.6 |  | 0 |  | 0 |  | 0 | 21 | 0 | 0.00158 | 1.79 | 0 | 0 | 800-3 | RTS 25/ II | RTS 25/ II | 0.214 | 242.59 |  | Práce | Běžná |  |  |  | POL1_
|  | č.v.D.1.1.2.07,11 - 1.NP : 13,92+12,79+22,91+20,3+21,8+6,62+11,51+15,85+15,03+15,44+19,12 |  | 175.29 | [23 empty] | VV | 0
|  | č.v.D.1.1.2.07,11 - 1.NP(objekt F) : 1*(7,2+0,3*2) |  | 7.8 | [23 empty] | VV | 0
|  | č.v.D.1.1.2.08,11 - 2.NP : 476,45 |  | 476.45 | [23 empty] | VV | 0
|  | č.v.D.1.1.2.09,11 - 3.NP : 474,06 |  | 474.06 | [23 empty] | VV | 0
219 | 941955004R00 | Lešení lehké pracovní pomocné pomocné, o výšce lešeňové podlahy přes 2,5 do 3,5 m | m2 | 144.65 |  | 0 |  | 0 |  | 0 | 21 | 0 | 0.00634 | 0.92 | 0 | 0 | 800-3 | RTS 25/ II | RTS 25/ II | 0.26 | 37.61 |  | Práce | Běžná |  |  |  | POL1_
|  | č.v.D.1.1.2.08,09,11(podhhed - fasáda) : 1,2*(23,6+14,8+25,3+9,7) |  | 88.08 | [23 empty] | VV | 0
|  | č.v.D.1.1.2.07,11 - 1.NP : 18,82+3,34+1,59+3,92+12,56+10,84+5,5 |  | 56.57 | [23 empty] | VV | 0
220 | 941955102R00 | Lešení lehké pracovní pomocné ve schodišti, o výšce lešeňové podlahy přes 1,5 do 3,5 m | m2 | 24.78 |  | 0 |  | 0 |  | 0 | 21 | 0 | 0.00585 | 0.14 | 0 | 0 | 800-3 | RTS 25/ II | RTS 25/ II | 0.272 | 6.74 |  | Práce | Běžná |  |  |  | POL1_
|  | č.v.D.1.1.2.07,11 - 1.NP : 12,56 |  | 12.56 | [23 empty] | VV | 0
|  | č.v.D.1.1.2.08,11 - 2.NP : 12,22 |  | 12.22 | [23 empty] | VV | 0
221 | 943943221R00 | Montáž lešení prostorového lehkého bez podlah výšky do 10 m | m3 | 50.96 |  | 0 |  | 0 |  | 0 | 21 | 0 | 0.00735 | 0.37 | 0 | 0 | 800-3 | RTS 25/ II | RTS 25/ II | 0.063 | 3.21 |  | Práce | Běžná |  |  |  | POL1_
|  | pro zatížení podlahové plochy do 2 kPa (200 kg/m2), | [25 empty] | SPI
|  | výtah. šachta : 2,45*1,6*13 |  | 50.96 | [23 empty] | VV | 0
222 | 943943291R00 | Montáž lešení prostorového lehkého bez podlah příplatek za půdorysnou plochu do 6 m2 | m3 | 50.96 |  | 0 |  | 0 |  | 0 | 21 | 0 | 0 | 0 | 0 | 0 | 800-3 | RTS 25/ II | RTS 25/ II | 0.055 | 2.8 |  | Práce | Běžná |  |  |  | POL1_
|  | pro zatížení podlahové plochy do 2 kPa (200 kg/m2), | [25 empty] | SPI
223 | 943943298R00 | Pronájem lešení prostorového lehkého za den použití | m3 | 4586.4 |  | 0 |  | 0 |  | 0 | 21 | 0 | 0 | 0 | 0 | 0 | 800-3 | RTS 25/ II | RTS 25/ II | 0.00195 | 8.94 |  | Práce | Běžná |  |  |  | POL1_
|  | 50,96*3*30 |  | 4586.4 | [23 empty] | VV | 0
224 | 943943821R00 | Demontáž lešení prostorového lehkého výšky do 10 m | m3 | 50.96 |  | 0 |  | 0 |  | 0 | 21 | 0 | 0 | 0 | 0 | 0 | 800-3 | RTS 25/ II | RTS 25/ II | 0.038 | 1.94 |  | Práce | Běžná |  |  |  | POL1_
|  | bez podlah pro zatížení podlahové plochy do 2 kPa (200 kg/m2), | [25 empty] | SPI
225 | 944944011R00 | Montáž ochranné sítě z umělých vláken | m2 | 1602.4 |  | 0 |  | 0 |  | 0 | 21 | 0 | 0 | 0 | 0 | 0 | 800-3 | RTS 25/ II | RTS 25/ II | 0.04 | 64.1 |  | Práce | Běžná |  |  |  | POL1_
226 | 944944031R00 | Montáž ochranné sítě příplatek k ceně za každý další i započatý měsíc použití ochranných sítí z umělých vláken | m2 | 9614.4 |  | 0 |  | 0 |  | 0 | 21 | 0 | 0 | 0 | 0 | 0 | 800-3 | RTS 25/ II | RTS 25/ II | 0 | 0 |  | Práce | Běžná |  |  |  | POL1_1
227 | 944944081R00 | Demontáž ochranné sítě z umělých vláken | m2 | 1602.4 |  | 0 |  | 0 |  | 0 | 21 | 0 | 0 | 0 | 0 | 0 | 800-3 | RTS 25/ II | RTS 25/ II | 0.024 | 38.46 |  | Práce | Běžná |  |  |  | POL1_
228 | 944945013R00 | Montáž záchytné stříšky šířky přes 2 m | m | 3.5 |  | 0 |  | 0 |  | 0 | 21 | 0 | 0.02372 | 0.08 | 0 | 0 | 800-3 | RTS 25/ II | RTS 25/ II | 0.239 | 0.84 |  | Práce | Běžná |  |  |  | POL1_
|  | vstup : 3,5 |  | 3.5 | [23 empty] | VV | 0
229 | 944945193R00 | Montáž záchytné stříšky příplatek k ceně za každý další i započatý měsíc použití záchytné stříšky šířky přes 2 m | m | 21 |  | 0 |  | 0 |  | 0 | 21 | 0 | 0.00225 | 0.05 | 0 | 0 | 800-3 | RTS 25/ II | RTS 25/ II | 0.01 | 0.21 |  | Práce | Běžná |  |  |  | POL1_
|  | 3,5*6 |  | 21 | [23 empty] | VV | 0
230 | 944945813R00 | Demontáž záchytné stříšky šířky přes 2 m | m | 3.5 |  | 0 |  | 0 |  | 0 | 21 | 0 | 0 | 0 | 0 | 0 | 800-3 | RTS 25/ II | RTS 25/ II | 0.154 | 0.54 |  | Práce | Běžná |  |  |  | POL1_
|  | zřizované současně s lehkým nebo těžkým lešením, | [25 empty] | SPI
Díl: | 95 | Dokončovací konstrukce na pozemních stavbách |  |  |  | 0 |  | 0 |  | 0 |  | 0 |  | 0.05 |  | 0 |  |  |  |  | 372.75 | [6 empty] | DIL
231 | 952901111R00 | Vyčištění budov a ostatních objektů budov bytové nebo občanské výstavby - zametení a umytí podlah, dlažeb, obkladů, schodů v místnostech, chodbách a schodištích, vyčištění a umytí oken, dveří s rámy, zárubněmi, umytí a vyčištění jiných zasklených a natíraných ploch a zařizovacích předmětů před předáním do užívání světlá výška podlaží do 4 m | m2 | 1210.23 |  | 0 |  | 0 |  | 0 | 21 | 0 | 4e-05 | 0.05 | 0 | 0 | 801-1 | RTS 25/ II | RTS 25/ II | 0.308 | 372.75 |  | Práce | Běžná |  |  |  | POL1_
|  | č.v.D.1.1.2.07,11 - 1.NP : 13,92+12,79+22,91+20,3+21,8+6,62+11,51+15,85+15,03+15,44+19,12+18,82+3,34+1,59+3,92+12,56+10,84+5,5 |  | 231.86 | [23 empty] | VV | 0
|  | č.v.D.1.1.2.07,11 - 1.NP(objekt F) : 1*(7,2+0,3*2) |  | 7.8 | [23 empty] | VV | 0
|  | č.v.D.1.1.2.08,11 - 2.NP : 492,59 |  | 492.59 | [23 empty] | VV | 0
|  | č.v.D.1.1.2.09,11 - 3.NP : 477,98 |  | 477.98 | [23 empty] | VV | 0
232 | H1 | D+M PHP 21A práškový | kus | 7 |  | 0 |  | 0 |  | 0 | 21 | 0 | 0 | 0 | 0 | 0 |  | Vlastní | Indiv | 0 | 0 |  | Práce | Běžná |  |  |  | POL1_
|  | D.1.1.214-06 - H1 : 1+2+3+1 |  | 7 | [23 empty] | VV | 0
233 | H4-1 | D+M bezpečnostní tabulky - hlavní uzávěry médií, dle ozn. H4 | kus | 2 |  | 0 |  | 0 |  | 0 | 21 | 0 | 0 | 0 | 0 | 0 |  | Vlastní | Indiv | 0 | 0 |  | Práce | Běžná |  |  |  | POL1_
|  | D.1.1.214-06 - H4 : 2 |  | 2 | [23 empty] | VV | 0
234 | H4-2 | D+M výstražné tabulky - "Životu nebezpečno dotýkat se el. zařízení", "Nehasit vodou ani pěnovými pěnovými přístroji" - dle ozn. H4 | kus | 23 |  | 0 |  | 0 |  | 0 | 21 | 0 | 0 | 0 | 0 | 0 |  | Vlastní | Indiv | 0 | 0 |  | Práce | Běžná |  |  |  | POL1_
|  | D.1.1.214-06 - H4 : 23 |  | 23 | [23 empty] | VV | 0
235 | H4-3 | D+M tabulky pro označení míst hadicovými systémy a PHP(fotoluminiscenční) | kus | 9 |  | 0 |  | 0 |  | 0 | 21 | 0 | 0 | 0 | 0 | 0 |  | Vlastní | Indiv | 0 | 0 |  | Práce | Běžná |  |  |  | POL1_
|  | D.1.1.214-06 - H4 : 9 |  | 9 | [23 empty] | VV | 0
236 | H4-4 | D+M bezpečnostní tabulky - hlavní vypínač EI, HLAVNÍ VYPÍNAČ ELEKTRICKÉ ENERGIE,TOTAL STOP“ a „HLAVNÍ VYPÍNAČ,ELEKTRICKÉ ENERGIE – CENTRÁL STOP“ | kus | 1 |  | 0 |  | 0 |  | 0 | 21 | 0 | 0 | 0 | 0 | 0 |  | Vlastní | Indiv | 0 | 0 |  | Práce | Běžná |  |  |  | POL1_
|  | D.1.1.214-06 - H4 : 1 |  | 1 | [23 empty] | VV | 0
237 | H4-5 | D+M bezpečnostní tabulky - únikové cesty, dle ozn. H4 | kus | 6 |  | 0 |  | 0 |  | 0 | 21 | 0 | 0 | 0 | 0 | 0 |  | Vlastní | Indiv | 0 | 0 |  | Práce | Běžná |  |  |  | POL1_
|  | D.1.1.214-06 - H4 : 6 |  | 6 | [23 empty] | VV | 0
238 | H4-6 | D+M bezpečnostní tabulky - evakuační výtah piktogram, dle ozn. H4 | kus | 3 |  | 0 |  | 0 |  | 0 | 21 | 0 | 0 | 0 | 0 | 0 |  | Vlastní | Indiv | 0 | 0 |  | Práce | Běžná |  |  |  | POL1_
|  | D.1.1.214-06 - H4 : 3 |  | 3 | [23 empty] | VV | 0
239 | H4-7 | D+M evakuačních plánů, dle ozn. H4 | kus | 23 |  | 0 |  | 0 |  | 0 | 21 | 0 | 0 | 0 | 0 | 0 |  | Vlastní | Indiv | 0 | 0 |  | Práce | Běžná |  |  |  | POL1_
|  | D.1.1.214-06 - H4 : 23 |  | 23 | [23 empty] | VV | 0
Díl: | 954 | Opláštění konstrukcí sádrokartonovými deskami |  |  |  | 0 |  | 0 |  | 0 |  | 0 |  | 0.05 |  | 0 |  |  |  |  | 4.1 | [6 empty] | DIL
240 | 954312202R00 | Obklady konstrukcí sádrokartonovými deskami opláštění vodorovných konstrukcí dvoustranné od 200x200 mm do 500x500 mm, deskami protipožárními tl. 12,5 mm | m | 3.9 |  | 0 |  | 0 |  | 0 | 21 | 0 | 0.01405 | 0.05 | 0 | 0 | 801-1 | RTS 25/ II | RTS 25/ II | 1.05 | 4.1 |  | Práce | Běžná |  |  |  | POL1_
|  | včetně: | [25 empty] | POP
|  | - nezbytné úpravy desek na příslušný rozměr, | [25 empty] | POP
|  | - úpravy rohů, koutů a hran konstrukcí ze sádrokartonu, | [25 empty] | POP
|  | - standardního tmelení Q2, to je: základní tmelení Q1+ dodatečné tmelení (tmelení najemno) a případné přebroušení. | [25 empty] | POP |  | - standardního tmelení Q2, to je: základní tmelení Q1+ dodatečné tmelení (tmelení najemno) a případné přebroušení.
|  | č.v.D.1.1.2.07,11 - m.č. 1.04 : 3,9 |  | 3.9 | [23 empty] | VV | 0
Díl: | 96 | Bourání konstrukcí |  |  |  | 0 |  | 0 |  | 0 |  | 0 |  | 0.11 |  | 127.56 |  |  |  |  | 3102.07 | [6 empty] | DIL
241 | 960111221R00 | Bourání konstrukcí vodních staveb dílce prefabrikované betonové a železobetonové | m3 | 2.16 |  | 0 |  | 0 |  | 0 | 21 | 0 | 0.00233 | 0.01 | 2.447 | 5.29 | 832-1 | RTS 25/ II | RTS 25/ II | 7.856 | 16.97 |  | Práce | Běžná |  |  |  | POL1_
|  | s naložením vybouraných hmot a suti na dopravní prostředek nebo s odklizením na hromady do vzdálenosti 20 m | [25 empty] | SPI |  | s naložením vybouraných hmot a suti na dopravní prostředek nebo s odklizením na hromady do vzdálenosti 20 m
|  | č.v.D.1.1.2.06 - zastřešení VZT kanálu : 0,2*6*1,8 |  | 2.16 | [23 empty] | VV | 0
242 | 962031113R00 | Bourání příček z cihel pálených plných, tloušťky 65 mm | m2 | 26.8 |  | 0 |  | 0 |  | 0 | 21 | 0 | 0.00067 | 0.02 | 0.184 | 4.93 | 801-3 | RTS 25/ II | RTS 25/ II | 0.227 | 6.08 |  | Práce | Běžná |  |  |  | POL1_
|  | nebo vybourání otvorů průřezové plochy přes 4 m2 v příčkách, včetně pomocného lešení o výšce podlahy do 1900 mm a pro zatížení do 1,5 kPa (150 kg/m2), | [25 empty] | SPI |  | nebo vybourání otvorů průřezové plochy přes 4 m2 v příčkách, včetně pomocného lešení o výšce podlahy do 1900 mm a pro zatížení do 1,5 kPa (150 kg/m2),
|  | č.v.D.1.1.2.02 - 1.NP : 3,1*(1,9+3,6+1,5*3) |  | 31 | [23 empty] | VV | 0
|  | -0,7*2*3 |  | -4.2 | [23 empty] | VV | 0
243 | 962031116R00 | Bourání příček z cihel pálených plných, tloušťky 140 mm | m2 | 5.84 |  | 0 |  | 0 |  | 0 | 21 | 0 | 0.00067 | 0 | 0.319 | 1.86 | 801-3 | RTS 25/ II | RTS 25/ II | 0.317 | 1.85 |  | Práce | Běžná |  |  |  | POL1_
|  | nebo vybourání otvorů průřezové plochy přes 4 m2 v příčkách, včetně pomocného lešení o výšce podlahy do 1900 mm a pro zatížení do 1,5 kPa (150 kg/m2), | [25 empty] | SPI |  | nebo vybourání otvorů průřezové plochy přes 4 m2 v příčkách, včetně pomocného lešení o výšce podlahy do 1900 mm a pro zatížení do 1,5 kPa (150 kg/m2),
|  | č.v.D.1.1.2.02 - 1.NP : 3,1*2,4-0,8*2 |  | 5.84 | [23 empty] | VV | 0
244 | 962031145R00 | Bourání příček z tvárnic pórobetonových, tloušťky 150 mm | m2 | 2.4 |  | 0 |  | 0 |  | 0 | 21 | 0 | 0.00067 | 0 | 0.133 | 0.32 | 801-3 | RTS 25/ II | RTS 25/ II | 0.188 | 0.45 |  | Práce | Běžná |  |  |  | POL1_
|  | nebo vybourání otvorů průřezové plochy přes 4 m2 v příčkách, včetně pomocného lešení o výšce podlahy do 1900 mm a pro zatížení do 1,5 kPa (150 kg/m2), | [25 empty] | SPI |  | nebo vybourání otvorů průřezové plochy přes 4 m2 v příčkách, včetně pomocného lešení o výšce podlahy do 1900 mm a pro zatížení do 1,5 kPa (150 kg/m2),
|  | č.v.D.1.1.2.02 - 1.NP(obezdívky WC nádr.) : 1,2*(0,9+1,1) |  | 2.4 | [23 empty] | VV | 0
245 | 962032231R00 | Bourání zdiva nadzákladového z cihel pálených nebo vápenopískových, na maltu vápenou nebo vápenocementovou | m3 | 0.9548 |  | 0 |  | 0 |  | 0 | 21 | 0 | 0.00128 | 0 | 1.8 | 1.72 | 801-3 | RTS 25/ II | RTS 25/ II | 1.52 | 1.45 |  | Práce | Běžná |  |  |  | POL1_
|  | nebo vybourání otvorů průřezové plochy přes 4 m2 ve zdivu nadzákladovém, včetně pomocného lešení o výšce podlahy do 1900 mm a pro zatížení do 1,5 kPa (150 kg/m2) | [25 empty] | SPI |  | nebo vybourání otvorů průřezové plochy přes 4 m2 ve zdivu nadzákladovém, včetně pomocného lešení o výšce podlahy do 1900 mm a pro zatížení do 1,5 kPa (150 kg/m2)
|  | č.v.D.1.1.2.02 - 1.NP : 0,22*3,1*1,4 |  | 0.9548 | [23 empty] | VV | 0
246 | 962036112R00 | Demontáž sádrokartonových, sádrovláknitých příček a předstěn příčka, sádrokartonová bez minerální izolace, jednoduchá ocelová konstrukce, 1xopláštěná deskou tl. 12,5 mm | m2 | 8.6 |  | 0 |  | 0 |  | 0 | 21 | 0 | 0.00033 | 0 | 0.02198 | 0.19 | 801-3 | RTS 25/ II | RTS 25/ II | 0.325 | 2.8 |  | Práce | Běžná |  |  |  | POL1_
|  | č.v.D.1.1.2.02 - 1.NP : 4,25*2,4-0,8*2 |  | 8.6 | [23 empty] | VV | 0
247 | 962052211R00 | Bourání zdiva železobetonového nadzákladového | m3 | 8.099 |  | 0 |  | 0 |  | 0 | 21 | 0 | 0.00147 | 0.01 | 2.4 | 19.44 | 801-3 | RTS 25/ II | RTS 25/ II | 8.5 | 68.84 |  | Práce | Běžná |  |  |  | POL1_
|  | nebo vybourání otvorů průřezové plochy přes 4 m2 ve zdivu železobetonovém, včetně pomocného lešení o výšce podlahy do 1900 mm a pro zatížení do 1,5 kPa (150 kg/m2), | [25 empty] | SPI |  | nebo vybourání otvorů průřezové plochy přes 4 m2 ve zdivu železobetonovém, včetně pomocného lešení o výšce podlahy do 1900 mm a pro zatížení do 1,5 kPa (150 kg/m2),
|  | č.v.D.1.1.2.03 - atika : 0,25*0,25*13,3 |  | 0.83125 | [23 empty] | VV | 0
|  | 0,45*0,25*(36,4+23,8+1) |  | 6.885 | [23 empty] | VV | 0
|  | 0,3*0,25*0,35*11 |  | 0.28875 | [23 empty] | VV | 0
|  | 0,4*0,25*0,47*2 |  | 0.094 | [23 empty] | VV | 0
248 | 963016211R00 | Demontáž sádrokartonových a sádrovláknitých podhledů z kazet 600 x 600 mm bez minerální izolace, na kovovém roštu, tl. 12,5 mm | m2 | 73.61 |  | 0 |  | 0 |  | 0 | 21 | 0 | 0.00033 | 0.02 | 0.01068 | 0.79 | 801-3 | RTS 25/ II | RTS 25/ II | 0.211 | 15.53 |  | Práce | Běžná |  |  |  | POL1_
|  | č.v.D.1.1.2.02 - m.č. 1.03+část 1.26 : 9,49+3,4*1,1 |  | 13.23 | [23 empty] | VV | 0
|  | č.v.D.1.1.2.02 - m.č. 1.27,28,29,30,34,35,36,38,39 : 23,01+5,28+5,27+3,66+1,35+1,92+1,62+2,92+15,35 |  | 60.38 | [23 empty] | VV | 0
249 | 964011231R00 | Vybourání železobetonových prefabrikovaných překladů délky do 3 mm, hmotnosti do 150 kg/m | m3 | 0.28125 |  | 0 |  | 0 |  | 0 | 21 | 0 | 0.01079 | 0 | 2.4 | 0.68 | 801-3 | RTS 25/ II | RTS 25/ II | 9.671 | 2.72 |  | Práce | Běžná |  |  |  | POL1_
|  | uložených ve zdivu, včetně pomocného lešení o výšce podlahy do 1900 mm a pro zatížení do 1,5 kPa (150 kg/m2), | [25 empty] | SPI |  | uložených ve zdivu, včetně pomocného lešení o výšce podlahy do 1900 mm a pro zatížení do 1,5 kPa (150 kg/m2),
|  | č.v.D.1.1.2.02 : 0,375*0,25*3 |  | 0.28125 | [23 empty] | VV | 0
250 | 965048150R00 | Dočištění povrchu po vybourání dlažeb do tmele, plochy do 50% | m2 | 68.33 |  | 0 |  | 0 |  | 0 | 21 | 0 | 0 | 0 | 0.00175 | 0.12 | 801-3 | RTS 25/ II | RTS 25/ II | 0.165 | 11.27 |  | Práce | Běžná |  |  |  | POL1_
|  | č.v.D.1.1.2.02 - m.č. 1.03+část 1.26 : 9,49+3,4*1,1 |  | 13.23 | [23 empty] | VV | 0
|  | č.v.D.1.1.2.02 - m.č. 1.27,29,30,34,35,36,38,39,37 : 23,01+5,27+3,66+1,35+1,92+1,62+2,92+15,35 |  | 55.1 | [23 empty] | VV | 0
251 | 965081713R00 | Bourání podlah z keramických dlaždic, tloušťky do 10 mm, plochy přes 1 m2 | m2 | 68.33 |  | 0 |  | 0 |  | 0 | 21 | 0 | 0 | 0 | 0.02 | 1.37 | 801-3 | RTS 25/ II | RTS 25/ II | 0.147 | 10.04 |  | Práce | Běžná |  |  |  | POL1_
|  | bez podkladního lože, s jakoukoliv výplní spár | [25 empty] | SPI
|  | č.v.D.1.1.2.02 - m.č. 1.03+část 1.26 : 9,49+3,4*1,1 |  | 13.23 | [23 empty] | VV | 0
|  | č.v.D.1.1.2.02 - m.č. 1.27,29,30,34,35,36,38,39,37 : 23,01+5,27+3,66+1,35+1,92+1,62+2,92+15,35 |  | 55.1 | [23 empty] | VV | 0
252 | 965081702R00 | Bourání podlah Soklíků z dlažeb keramických tloušťky do 10 mm, výšky do 100 mm | m | 11.4 |  | 0 |  | 0 |  | 0 | 21 | 0 | 0 | 0 | 0.0004 | 0 | 801-3 | RTS 25/ II | RTS 25/ II | 0.07 | 0.8 |  | Práce | Běžná |  |  |  | POL1_
|  | bez podkladního lože, s jakoukoliv výplní spár | [25 empty] | SPI
|  | č.v.D.1.1.2.02 - m.č. 1.03+část 1.26 : 4*2+3,4 |  | 11.4 | [23 empty] | VV | 0
253 | 966055121R00 | Vybourání částí říms ze železobetonu vyložených přes 500 mm | m | 73.9 |  | 0 |  | 0 |  | 0 | 21 | 0 | 0 | 0 | 0.75 | 55.43 | 801-3 | RTS 25/ II | RTS 25/ II | 1.836 | 135.68 |  | Práce | Běžná |  |  |  | POL1_
|  | č.v.D.1.1.2.03 : (41,6+8,2+22,1) |  | 71.9 | [23 empty] | VV | 0
|  | 2 |  | 2 | [23 empty] | VV | 0
254 | 968061125R00 | Vyvěšení nebo zavěšení dřevěných křídel dveří, plochy do 2 m2 | kus | 11 |  | 0 |  | 0 |  | 0 | 21 | 0 | 0 | 0 | 0 | 0 | 801-3 | RTS 25/ II | RTS 25/ II | 0.05 | 0.55 |  | Práce | Běžná |  |  |  | POL1_
|  | oken, dveří a vrat, s uložením a opětovným zavěšením po provedení stavebních změn, | [25 empty] | SPI
|  | č.v.D.1.1.2.02 : 11 |  | 11 | [23 empty] | VV | 0
255 | 968071112R00 | Vyvěšení nebo zavěšení kovových křídel oken, plochy do 1,5 m2 | kus | 7 |  | 0 |  | 0 |  | 0 | 21 | 0 | 0 | 0 | 0 | 0 | 801-3 | RTS 25/ II | RTS 25/ II | 0.06 | 0.42 |  | Práce | Běžná |  |  |  | POL1_
|  | s případným uložením a opětovným zavěšením po provedení stavebních změn, | [25 empty] | SPI
|  | č.v.D.1.1.2.02 : 4+3 |  | 7 | [23 empty] | VV | 0
256 | 968071125R00 | Vyvěšení nebo zavěšení kovových křídel dveří, plochy do 2 m2 | kus | 3 |  | 0 |  | 0 |  | 0 | 21 | 0 | 0 | 0 | 0 | 0 | 801-3 | RTS 25/ II | RTS 25/ II | 0.08 | 0.24 |  | Práce | Běžná |  |  |  | POL1_
|  | s případným uložením a opětovným zavěšením po provedení stavebních změn, | [25 empty] | SPI
|  | č.v.D.1.1.2.02 : 2+1 |  | 3 | [23 empty] | VV | 0
257 | 968072356R00 | Vybourání a vyjmutí kovových rámů a rolet rámů, včetně pomocného lešení o výšce podlahy do 1900 mm a pro zatížení do 1,5 kPa (150 kg/m2) okenních zdvojených, plochy do 4 m2 | m2 | 3.1328 |  | 0 |  | 0 |  | 0 | 21 | 0 | 0.00069 | 0 | 0.053 | 0.17 | 801-3 | RTS 25/ II | RTS 25/ II | 0.66 | 2.07 |  | Práce | Běžná |  |  |  | POL1_
|  | č.v.D.1.1.2.02 : 1,76*1,78 |  | 3.1328 | [23 empty] | VV | 0
258 | 968072357R00 | Vybourání a vyjmutí kovových rámů a rolet rámů, včetně pomocného lešení o výšce podlahy do 1900 mm a pro zatížení do 1,5 kPa (150 kg/m2) okenních zdvojených, plochy přes 4 m2 | m2 | 4.7348 |  | 0 |  | 0 |  | 0 | 21 | 0 | 0.00061 | 0 | 0.05 | 0.24 | 801-3 | RTS 25/ II | RTS 25/ II | 0.516 | 2.44 |  | Práce | Běžná |  |  |  | POL1_
|  | č.v.D.1.1.2.02 : 2,66*1,78 |  | 4.7348 | [23 empty] | VV | 0
259 | 968072455R00 | Vybourání a vyjmutí kovových rámů a rolet rámů, včetně pomocného lešení o výšce podlahy do 1900 mm a pro zatížení do 1,5 kPa (150 kg/m2) dveřních zárubní, plochy do 2 m2 | m2 | 17.2 |  | 0 |  | 0 |  | 0 | 21 | 0 | 0.00117 | 0.02 | 0.076 | 1.31 | 801-3 | RTS 25/ II | RTS 25/ II | 0.939 | 16.15 |  | Práce | Běžná |  |  |  | POL1_
|  | č.v.D.1.1.2.02 - 1.NP : 0,8*2*7 |  | 11.2 | [23 empty] | VV | 0
|  | 0,7*2*3 |  | 4.2 | [23 empty] | VV | 0
|  | 0,9*2 |  | 1.8 | [23 empty] | VV | 0
260 | 968072641R00 | Vybourání a vyjmutí kovových rámů a rolet rámů, včetně pomocného lešení o výšce podlahy do 1900 mm a pro zatížení do 1,5 kPa (150 kg/m2) stěn jakýchkoliv kromě výkladních, jakýchkoliv ploch | m2 | 24.555 |  | 0 |  | 0 |  | 0 | 21 | 0 | 0.00042 | 0.01 | 0.025 | 0.61 | 801-3 | RTS 25/ II | RTS 25/ II | 0.332 | 8.15 |  | Práce | Běžná |  |  |  | POL1_
|  | č.v.D.1.1.2.02 : 3,23*4,2 |  | 13.566 | [23 empty] | VV | 0
|  | 3,33*3,3 |  | 10.989 | [23 empty] | VV | 0
261 | 968095001R00 | Vybourání vnitřních parapetů dřevěných, šířky do 25 cm, | m | 4.42 |  | 0 |  | 0 |  | 0 | 21 | 0 | 0 | 0 | 0.01113 | 0.05 | 801-3 | RTS 25/ II | RTS 25/ II | 0.083 | 0.37 |  | Práce | Běžná |  |  |  | POL1_
|  | č.v.D.1.1.2.02 : 1,76+2,66 |  | 4.42 | [23 empty] | VV | 0
262 | 970251150R00 | Řezání železobetonu hloubka řezu 150 mm | m | 87.6 |  | 0 |  | 0 |  | 0 | 21 | 0 | 0 | 0 | 0.00046 | 0.04 | 801-3 | RTS 25/ II | RTS 25/ II | 1.5 | 131.4 |  | Práce | Běžná |  |  |  | POL1_
|  | č.v.D.1.1.2.03 - římsa : (41,6+8,2+22,1+2)+2*5+1,7+2 |  | 87.6 | [23 empty] | VV | 0
263 | 970251250R00 | Řezání železobetonu hloubka řezu 250 mm | m | 82.7 |  | 0 |  | 0 |  | 0 | 21 | 0 | 0 | 0 | 0.00046 | 0.04 | 801-3 | RTS 25/ II | RTS 25/ II | 2.5 | 206.75 |  | Práce | Běžná |  |  |  | POL1_
|  | č.v.D.1.1.2.03 - atika : (36,4+23,8+1+13,3) |  | 74.5 | [23 empty] | VV | 0
|  | 0,3*11*2 |  | 6.6 | [23 empty] | VV | 0
|  | 0,4*2*2 |  | 1.6 | [23 empty] | VV | 0
264 | 971033561R00 | Vybourání otvorů ve zdivu cihelném z jakýchkoliv cihel pálených na jakoukoliv maltu vápenou nebo vápenocementovou, plochy do 1 m2, tloušťky do 600 mm | m3 | 0.306 |  | 0 |  | 0 |  | 0 | 21 | 0 | 0.00182 | 0 | 1.8 | 0.55 | 801-3 | RTS 25/ II | RTS 25/ II | 5.796 | 1.77 |  | Práce | Běžná |  |  |  | POL1_
|  | základovém nebo nadzákladovém, | [25 empty] | SPI
|  | Včetně pomocného lešení o výšce podlahy do 1900 mm a pro zatížení do 1,5 kPa (150 kg/m2). | [25 empty] | POP
|  | č.v.D.1.1.2.02 : 0,375*0,3*2,72 |  | 0.306 | [23 empty] | VV | 0
265 | 971033631R00 | Vybourání otvorů ve zdivu cihelném z jakýchkoliv cihel pálených na jakoukoliv maltu vápenou nebo vápenocementovou, plochy do 4 m2, tloušťky do 150 mm | m2 | 4.11 |  | 0 |  | 0 |  | 0 | 21 | 0 | 0.00054 | 0 | 0.27 | 1.11 | 801-3 | RTS 25/ II | RTS 25/ II | 0.43 | 1.77 |  | Práce | Běžná |  |  |  | POL1_
|  | základovém nebo nadzákladovém, | [25 empty] | SPI
|  | Včetně pomocného lešení o výšce podlahy do 1900 mm a pro zatížení do 1,5 kPa (150 kg/m2). | [25 empty] | POP
|  | č.v.D.1.1.2.02 - 1.NP : 0,9*2 |  | 1.8 | [23 empty] | VV | 0
|  | 1,1*2,1 |  | 2.31 | [23 empty] | VV | 0
266 | 971033651R00 | Vybourání otvorů ve zdivu cihelném z jakýchkoliv cihel pálených na jakoukoliv maltu vápenou nebo vápenocementovou, plochy do 4 m2, tloušťky do 600 mm | m3 | 2.079 |  | 0 |  | 0 |  | 0 | 21 | 0 | 0.00182 | 0 | 1.8 | 3.74 | 801-3 | RTS 25/ II | RTS 25/ II | 3.608 | 7.5 |  | Práce | Běžná |  |  |  | POL1_
|  | základovém nebo nadzákladovém, | [25 empty] | SPI
|  | Včetně pomocného lešení o výšce podlahy do 1900 mm a pro zatížení do 1,5 kPa (150 kg/m2). | [25 empty] | POP
|  | č.v.D.1.1.2.02 - 1.NP : 0,4*1,1*2,1 |  | 0.924 | [23 empty] | VV | 0
|  | 0,5*1,1*2,1 |  | 1.155 | [23 empty] | VV | 0
267 | 971052341R00 | Vybourání a prorážení otvorů v železobetonových zdech a příčkách plochy do 0,09 m2, tloušťky do 300 mm | kus | 7 |  | 0 |  | 0 |  | 0 | 21 | 0 | 0.00034 | 0 | 0.059 | 0.41 | 801-3 | RTS 25/ II | RTS 25/ II | 2.278 | 15.95 |  | Práce | Běžná |  |  |  | POL1_
|  | základových nebo nadzákladových, | [25 empty] | SPI
|  | Včetně pomocného lešení o výšce podlahy do 1900 mm a pro zatížení do 1,5 kPa (150 kg/m2). | [25 empty] | POP
|  | č.v.D.1.1.2.03 - atika prostupy : 7 |  | 7 | [23 empty] | VV | 0
268 | 974031664R00 | Vysekání rýh v jakémkoliv zdivu cihelném pro vtahování nosníků do zdí, před vybouráním otvorů do hloubky 150 mm, při výšce nosníku do 150 mm | m | 2.8 |  | 0 |  | 0 |  | 0 | 21 | 0 | 0 | 0 | 0.042 | 0.12 | 801-3 | RTS 25/ II | RTS 25/ II | 0.715 | 2 |  | Práce | Běžná |  |  |  | POL1_
|  | č.v.D.1.1.2.02 - pro osazení překladu : 1,3+1,5 |  | 2.8 | [23 empty] | VV | 0
269 | 974031666R00 | Vysekání rýh v jakémkoliv zdivu cihelném pro vtahování nosníků do zdí, před vybouráním otvorů do hloubky 150 mm, při výšce nosníku do 250 mm | m | 15.4 |  | 0 |  | 0 |  | 0 | 21 | 0 | 0 | 0 | 0.065 | 1 | 801-3 | RTS 25/ II | RTS 25/ II | 0.93 | 14.32 |  | Práce | Běžná |  |  |  | POL1_
|  | č.v.D.1.1.2.02 - 1.NP(pro uložení překladu) : 1,5*3 |  | 4.5 | [23 empty] | VV | 0
|  | 1,5*3 |  | 4.5 | [23 empty] | VV | 0
|  | 3,2*2 |  | 6.4 | [23 empty] | VV | 0
270 | 978013141R00 | Otlučení omítek vápenných nebo vápenocementových vnitřních s vyškrabáním spár, s očištěním zdiva stěn, v rozsahu do 30 % | m2 | 632.1652 |  | 0 |  | 0 |  | 0 | 21 | 0 | 0 | 0 | 0.01 | 6.32 | 801-3 | RTS 25/ II | RTS 25/ II | 0.08 | 50.57 |  | Práce | Běžná |  |  |  | POL1_
|  | č.v.D.1.1.2.07,11 - m.č. 1.02,03,04(oprava+doplnění) : 3,3*(4,7*2+3,9*2)-1,76*1,78 |  | 53.6272 | [23 empty] | VV | 0
|  | 3,3*(3,4*2+4)-(3,4*2,5+1,895*2,6) |  | 22.213 | [23 empty] | VV | 0
|  | 3,3*(3,3*2+3,9*2) |  | 47.52 | [23 empty] | VV | 0
|  | č.v.D.1.1.2.07,11 - m.č. 1.22,23,26(oprava+doplnění) : 3,3*(14,7*2+1,5*2)-(3,4*2,5+1,5*2,95) |  | 93.995 | [23 empty] | VV | 0
|  | 3,3*(6,2*4+3,6*2+3,3*2) |  | 127.38 | [23 empty] | VV | 0
|  | č.v.D.1.1.2.07,11 - m.č.1.27(oprava) : 3,3*(1,8+3,5+0,6) |  | 19.47 | [23 empty] | VV | 0
|  | č.v.D.1.1.2.07,11 - m.č.1.28(oprava) : 3,3*(1,7+2,7) |  | 14.52 | [23 empty] | VV | 0
|  | č.v.D.1.1.2.07,11 - m.č.1.30,31,34(oprava+doplnění) : 3,3*(3,1*2+6,1*2) |  | 60.72 | [23 empty] | VV | 0
|  | 3,3*(4,5*2+3,5*2) |  | 52.8 | [23 empty] | VV | 0
|  | 3,3*(5,7*2+3,4*2+0,3*2) |  | 62.04 | [23 empty] | VV | 0
|  | č.v.D.1.1.2.07,11 - m.č.1.29(oprava+doplnění) : 3,3*(6,3*2+3,2) |  | 52.14 | [23 empty] | VV | 0
|  | č.v.D.1.1.2.07,11 - 1.NP(objekt F) : 3,3*(7,2+0,3*2) |  | 25.74 | [23 empty] | VV | 0
271 | 978015221R00 | Otlučení omítek vápenných nebo vápenocementových vnějších s vyškrabáním spár, s očištěním zdiva 1. až 4. stupni složitosti, v rozsahu do 10 % | m2 | 79.44 |  | 0 |  | 0 |  | 0 | 21 | 0 | 0 | 0 | 0.005 | 0.4 | 801-3 | RTS 25/ II | RTS 25/ II | 0.03 | 2.38 |  | Práce | Běžná |  |  |  | POL1_
|  | č.v.D.1.1.2.10a,11 - stáv. římsa : 2,2*(6+4,2+4,2+9,2) |  | 51.92 | [23 empty] | VV | 0
|  | 3,2*8,6 |  | 27.52 | [23 empty] | VV | 0
272 | 978015241R00 | Otlučení omítek vápenných nebo vápenocementových vnějších s vyškrabáním spár, s očištěním zdiva 1. až 4. stupni složitosti, v rozsahu do 30 % | m2 | 394.8312 |  | 0 |  | 0 |  | 0 | 21 | 0 | 0 | 0 | 0.016 | 6.32 | 801-3 | RTS 25/ II | RTS 25/ II | 0.09 | 35.53 |  | Práce | Běžná |  |  |  | POL1_
|  | č.v.D.1.1.2.07,11 : 5,3*(6,5+33,6+0,6+12,7+39,8) |  | 493.96 | [23 empty] | VV | 0
|  | Začátek provozního součtu | [25 empty] | VV
|  | 1,2*1,78 |  | 2.136 | [23 empty] | VV | 2
|  | 3,55*1,78*3 |  | 18.957 | [23 empty] | VV | 2
|  | 2,66*1,78*3 |  | 14.2044 | [23 empty] | VV | 2
|  | 1,76*1,78 |  | 3.1328 | [23 empty] | VV | 2
|  | 1,8*1,78 |  | 3.204 | [23 empty] | VV | 2
|  | 2,7*1,8 |  | 4.86 | [23 empty] | VV | 2
|  | 2,7*1,78 |  | 4.806 | [23 empty] | VV | 2
|  | 2,855*1,78 |  | 5.0819 | [23 empty] | VV | 2
|  | 1,78*1,78*2 |  | 6.3368 | [23 empty] | VV | 2
|  | 2,775*1,78 |  | 4.9395 | [23 empty] | VV | 2
|  | 2,66*1,78*4 |  | 18.9392 | [23 empty] | VV | 2
|  | 1,76*1,78*4 |  | 12.5312 | [23 empty] | VV | 2
|  | Konec provozního součtu | [25 empty] | VV
|  | -99,1288 |  | -99.1288 | [23 empty] | VV | 0
273 | 978059531R00 | Odsekání a odebrání obkladů stěn z obkládaček vnitřních z jakýchkoliv materiálů, plochy přes 2 m2 | m2 | 60.96 |  | 0 |  | 0 |  | 0 | 21 | 0 | 0 | 0 | 0.068 | 4.15 | 801-3 | RTS 25/ II | RTS 25/ II | 0.3 | 18.29 |  | Práce | Běžná |  |  |  | POL1_
|  | včetně otlučení podkladní omítky až na zdivo, | [25 empty] | SPI
|  | č.v.D.1.1.2.02 - 1.NP : 2,1*(1,9*2+1,6*2-0,8) |  | 13.02 | [23 empty] | VV | 0
|  | 2,1*(0,9*2+1,3*2+1,1*2+1,5*6-0,7*4) |  | 26.88 | [23 empty] | VV | 0
|  | m.č. 1.32,33,04 : 2,1*(1,4*2+1*2+1,5*4-0,6*3) |  | 18.9 | [23 empty] | VV | 0
|  | 1,2*(1,2+0,6) |  | 2.16 | [23 empty] | VV | 0
274 | 978059631R00 | Odsekání a odebrání obkladů stěn z obkladaček vnějších z jakýchkoliv materiálů, plochy přes 2 m2 | m2 | 16.82 |  | 0 |  | 0 |  | 0 | 21 | 0 | 0 | 0 | 0.089 | 1.5 | 801-3 | RTS 25/ II | RTS 25/ II | 0.39 | 6.56 |  | Práce | Běžná |  |  |  | POL1_
|  | včetně otlučení podkladní omítky až na zdivo, | [25 empty] | SPI
|  | č.v.D.1.1.2.06,11 - sokl : 0,2*(33,7+12,6+39,8+0,3*4) |  | 17.46 | [23 empty] | VV | 0
|  | -0,2*3,2 |  | -0.64 | [23 empty] | VV | 0
275 | 712600832R00 | Odstranění povlakové krytiny a mechu na střechách šikmých nad 30° povlakové krytiny dvouvrstvé, | m2 | 9.52 |  | 0 |  | 0 |  | 0 | 21 | 0 | 0 | 0 | 0.01 | 0.1 | 800-711 | RTS 25/ II | RTS 25/ II | 0.061 | 0.58 |  | Práce | Běžná |  |  |  | POL1_
|  | č.v.D.1.1.2.03 - vytažení na sousední objet : 0,8*(6+5,9) |  | 9.52 | [23 empty] | VV | 0
276 | 764312822R00 | Demontáž krytiny hladké střešní z tabulí 2 x 0,67 m, plochy přes 25 m, sklonu do 30° | m2 | 162.58 |  | 0 |  | 0 |  | 0 | 21 | 0 | 0 | 0 | 0.00751 | 1.22 | 800-764 | RTS 25/ II | RTS 25/ II | 0.1265 | 20.57 |  | Práce | Běžná |  |  |  | POL1_
|  | č.v.D.1.1.2.03 - římsa : 2,2*(41,6+8,3+22,1) |  | 158.4 | [23 empty] | VV | 0
|  | 1,9*2,2 |  | 4.18 | [23 empty] | VV | 0
277 | 764331831R00 | Demontáž lemování zdí na střechách s tvrdou krytinou, rš 250 a 330 mm, sklonu přes 30 do 45° | m | 97.9 |  | 0 |  | 0 |  | 0 | 21 | 0 | 0 | 0 | 0.00205 | 0.2 | 800-764 | RTS 25/ II | RTS 25/ II | 0.0529 | 5.18 |  | Práce | Běžná |  |  |  | POL1_
|  | č.v.D.1.1.2 : 39,9+13,4+1,4+23,8 |  | 78.5 | [23 empty] | VV | 0
|  | 3,5+9,7+6,2 |  | 19.4 | [23 empty] | VV | 0
278 | 764352810R00 | Demontáž žlabů podokapních půlkruhových rovných, rš 330 mm, sklonu do 30° | m | 72 |  | 0 |  | 0 |  | 0 | 21 | 0 | 0 | 0 | 0.00336 | 0.24 | 800-764 | RTS 25/ II | RTS 25/ II | 0.069 | 4.97 |  | Práce | Běžná |  |  |  | POL1_
|  | č.v.D.1.1.2.03 - římsa : (41,6+8,3+22,1) |  | 72 | [23 empty] | VV | 0
279 | 764359810R00 | Demontáž žlabů kotlíku kónického, , sklonu do 30° | kus | 5 |  | 0 |  | 0 |  | 0 | 21 | 0 | 0 | 0 | 0.00115 | 0.01 | 800-764 | RTS 25/ II | RTS 25/ II | 0.092 | 0.46 |  | Práce | Běžná |  |  |  | POL1_
280 | 764410850R00 | Demontáž oplechování parapetů rš od 100 do 330 mm | m | 53.595 |  | 0 |  | 0 |  | 0 | 21 | 0 | 0 | 0 | 0.00135 | 0.07 | 800-764 | RTS 25/ II | RTS 25/ II | 0.092 | 4.93 |  | Práce | Běžná |  |  |  | POL1_
|  | č.v.D.1.1.2.02 : 2,705+1,81*6+2,71*8+1,805+3,595+1,85+3,6*2+1,2+2,7 |  | 53.595 | [23 empty] | VV | 0
281 | 764454801R00 | Demontáž odpadních trub nebo součástí trub kruhových , o průměru 75 a 100 mm | m | 27.5 |  | 0 |  | 0 |  | 0 | 21 | 0 | 0 | 0 | 0.00226 | 0.06 | 800-764 | RTS 25/ II | RTS 25/ II | 0.0575 | 1.58 |  | Práce | Běžná |  |  |  | POL1_
|  | č.v.D.1.1.2.03 - římsa : 5,5*5 |  | 27.5 | [23 empty] | VV | 0
282 | 766662811R00 | Demontáž dveřních křídel prahů dveří jednokřídlových | kus | 11 |  | 0 |  | 0 |  | 0 | 21 | 0 | 0 | 0 | 0.0018 | 0.02 | 800-766 | RTS 25/ II | RTS 25/ II | 0.11 | 1.21 |  | Práce | Běžná |  |  |  | POL1_
|  | č.v.D.1.1.2.02 : 11 |  | 11 | [23 empty] | VV | 0
283 | 783801812R00 | Odstranění starých nátěrů z omítek stěn, oškrabáním | m2 | 632.1652 |  | 0 |  | 0 |  | 0 | 21 | 0 | 1e-05 | 0.01 | 0 | 0 | 800-783 | RTS 25/ II | RTS 25/ II | 0.068 | 42.99 |  | Práce | Běžná |  |  |  | POL1_
|  | č.v.D.1.1.2.07,11 - m.č. 1.02,03,04(oprava+doplnění) : 3,3*(4,7*2+3,9*2)-1,76*1,78 |  | 53.6272 | [23 empty] | VV | 0
|  | 3,3*(3,4*2+4)-(3,4*2,5+1,895*2,6) |  | 22.213 | [23 empty] | VV | 0
|  | 3,3*(3,3*2+3,9*2) |  | 47.52 | [23 empty] | VV | 0
|  | č.v.D.1.1.2.07,11 - m.č. 1.22,23,26(oprava+doplnění) : 3,3*(14,7*2+1,5*2)-(3,4*2,5+1,5*2,95) |  | 93.995 | [23 empty] | VV | 0
|  | 3,3*(6,2*4+3,6*2+3,3*2) |  | 127.38 | [23 empty] | VV | 0
|  | č.v.D.1.1.2.07,11 - m.č.1.27(oprava) : 3,3*(1,8+3,5+0,6) |  | 19.47 | [23 empty] | VV | 0
|  | č.v.D.1.1.2.07,11 - m.č.1.28(oprava) : 3,3*(1,7+2,7) |  | 14.52 | [23 empty] | VV | 0
|  | č.v.D.1.1.2.07,11 - m.č.1.30,31,34(oprava+doplnění) : 3,3*(3,1*2+6,1*2) |  | 60.72 | [23 empty] | VV | 0
|  | 3,3*(4,5*2+3,5*2) |  | 52.8 | [23 empty] | VV | 0
|  | 3,3*(5,7*2+3,4*2+0,3*2) |  | 62.04 | [23 empty] | VV | 0
|  | č.v.D.1.1.2.07,11 - m.č.1.29(oprava+doplnění) : 3,3*(6,3*2+3,2) |  | 52.14 | [23 empty] | VV | 0
|  | č.v.D.1.1.2.07,11 - 1.NP(objekt F) : 3,3*(7,2+0,3*2) |  | 25.74 | [23 empty] | VV | 0
284 | 787100802R00 | Vysklení stěn,příček,balk.zábradlí a výtah.šachet sklo ploché přes 1 do 3 m2 | m2 | 10.989 |  | 0 |  | 0 |  | 0 | 21 | 0 | 0 | 0 | 0.014 | 0.15 | 800-787 | RTS 25/ II | RTS 25/ II | 0.2 | 2.2 |  | Práce | Běžná |  |  |  | POL1_
|  | č.v.D.1.1.2.02 : 3,33*3,3 |  | 10.989 | [23 empty] | VV | 0
285 | 787100812R00 | Vysklení stěn,příček,balk.zábradlí a výtah.šachet sklo profilové dvojité | m2 | 13.566 |  | 0 |  | 0 |  | 0 | 21 | 0 | 0 | 0 | 0.044 | 0.6 | 800-787 | RTS 25/ II | RTS 25/ II | 0.645 | 8.75 |  | Práce | Běžná |  |  |  | POL1_
|  | č.v.D.1.1.2.02 : 3,23*4,2 |  | 13.566 | [23 empty] | VV | 0
286 | 7123781-R00 | Komínek ZTI a VZT DN 120 - demontáž | kus | 3 |  | 0 |  | 0 |  | 0 | 21 | 0 | 0.001 | 0 | 0.001 | 0 |  | Vlastní | Indiv | 0.35 | 1.05 |  | Práce | Běžná |  |  |  | POL1_
|  | č.v.D.1.1.2.03 : 3 |  | 3 | [23 empty] | VV | 0
287 | 7123782-R00 | Komínek VZT DN 400 - demontáž | kus | 1 |  | 0 |  | 0 |  | 0 | 21 | 0 | 0 | 0 | 0.005 | 0.01 |  | Vlastní | Indiv | 0.35 | 0.35 |  | Práce | Běžná |  |  |  | POL1_
|  | č.v.D.1.1.2.03 : 1 |  | 1 | [23 empty] | VV | 0
288 | 7212311-R | Vtok střešní TW v povlakové krytině - demontáž, průměr 75 - 125 mm | kus | 4 |  | 0 |  | 0 |  | 0 | 21 | 0 | 0.00108 | 0 | 0.00108 | 0 |  | Vlastní | Indiv | 0.66 | 2.64 |  | Práce | Běžná |  |  |  | POL1_
|  | č.v.D.1.1.2.03 : 4 |  | 4 | [23 empty] | VV | 0
289 | 76282-R00 | Demontáž vybavení nábytkem, hygienických doplňků, apod. | hod | 20 |  | 0 |  | 0 |  | 0 | 21 | 0 | 0 | 0 | 0.025 | 0.5 |  | Vlastní | Indiv | 0.156 | 3.12 |  | Práce | Běžná |  |  |  | POL1_
290 | 7666240-R00 | Demontáž světlovodu, otvor v krytině a v podhledu | kus | 4 |  | 0 |  | 0 |  | 0 | 21 | 0 | 0 | 0 | 0.00219 | 0.01 |  | Vlastní | Indiv | 6.666 | 26.66 |  | Práce | Běžná |  |  |  | POL1_
|  | č.v.D.1.1.2.02 : 4 |  | 4 | [23 empty] | VV | 0
291 | 7765118-RT3 | Odstranění gumové povlakové krytiny, vč. soklíků, z ploch do 10 m2 | m2 | 5.28 |  | 0 |  | 0 |  | 0 | 21 | 0 | 0 | 0 | 0.005 | 0.03 |  | Vlastní | Indiv | 0.281 | 1.48 |  | Práce | Běžná |  |  |  | POL1_
|  | č.v.D.1.1.2.02 - m.č. 1.28 : 5,28 |  | 5.28 | [23 empty] | VV | 0
292 | 96500 | Demontáž opláštění atik - komplet. souvství vč. oplechování | m | 116.2 |  | 0 |  | 0 |  | 0 | 21 | 0 | 0 | 0 | 0.01 | 1.16 |  | Vlastní | Indiv | 0 | 0 |  | Práce | Běžná |  |  |  | POL1_
|  | č.v.D.1.1.2.02 : 36,4+23,8+1+13,3 |  | 74.5 | [23 empty] | VV | 0
|  | 3,6+4,8*2+12,6+9,7+6,2 |  | 41.7 | [23 empty] | VV | 0
293 | 96806 | Demontáž podhledu vstupu(závětří) | m2 | 6.55 |  | 0 |  | 0 |  | 0 | 21 | 0 | 0.00092 | 0.01 | 0.054 | 0.35 |  | Vlastní | Indiv | 0.465 | 3.05 |  | Práce | Běžná |  |  |  | POL1_
|  | č.v.D.1.1.2.02 - m.č. 1.37 : 6,55 |  | 6.55 | [23 empty] | VV | 0
294 | 712851-RAD | Demontáž kompletní skladby ploché střechy - pojistná hydroizolace ponechána | m2 | 138.46 |  | 0 |  | 0 |  | 0 | 21 | 0 | 0 | 0 | 0.01595 | 2.21 |  | Vlastní | Indiv | 1.8444 | 255.37 |  | Agregovaná položka | Běžná |  |  |  | POL2_
|  | č.v.D.1.1.2.03 : 9,5*6,2+6*3,5 |  | 79.9 | [23 empty] | VV | 0
|  | 4,8*12,2 |  | 58.56 | [23 empty] | VV | 0
295 | 712852-RAD | Proříznutí drážek ve stávající skladbě ploché střechy, vč. demontáže souvrství | m2 | 25.384 |  | 0 |  | 0 |  | 0 | 21 | 0 | 0 | 0 | 0.01595 | 0.4 |  | Vlastní | Indiv | 1.8444 | 46.82 |  | Agregovaná položka | Běžná |  |  |  | POL2_
|  | č.v.D.1.1.2.03 : 0,3*(2,7+8,2+3,4+0,3*2+2,2+1,7+2,3+1,7+2,3+4,7) |  | 8.94 | [23 empty] | VV | 0
|  | 0,47*2,5*2 |  | 2.35 | [23 empty] | VV | 0
|  | 0,81*(5,4+12) |  | 14.094 | [23 empty] | VV | 0
296 | 979012112R00 | Svislá doprava suti a vybouraných hmot svislá doprava suti na výšku do 3,5 m, | t | 62.459 |  | 0 |  | 0 |  | 0 | 21 | 0 | 0 | 0 | 0 | 0 | 821-1 | RTS 25/ II | RTS 25/ II | 0.749 | 46.78 |  | Přesun suti | Běžná |  |  |  | POL8_
|  | s popřípadným nutným naložením do dopravního zařízení, s vyprázdněním dopravního zařízení na hromadu nebo do dopravního prostředku, vč. příplatku za každých dalších i započatých 3,5 m výšky nad 3,5 m, | [25 empty] | SPI |  | s popřípadným nutným naložením do dopravního zařízení, s vyprázdněním dopravního zařízení na hromadu nebo do dopravního prostředku, vč. příplatku za každých dalších i započatých 3,5 m výšky nad 3,5 m,
297 | 979012119R00 | Svislá doprava suti a vybouraných hmot svislá doprava suti na výšku do 3,5 m, příplatek za každých dalších i započatých 3,5 m výšky přes 3,5 m | t | 62.459 |  | 0 |  | 0 |  | 0 | 21 | 0 | 0 | 0 | 0 | 0 | 821-1 | RTS 25/ II | RTS 25/ II | 0.03 | 1.87 |  | Přesun suti | Běžná |  |  |  | POL8_
|  | s popřípadným nutným naložením do dopravního zařízení, s vyprázdněním dopravního zařízení na hromadu nebo do dopravního prostředku, vč. příplatku za každých dalších i započatých 3,5 m výšky nad 3,5 m, | [25 empty] | SPI |  | s popřípadným nutným naložením do dopravního zařízení, s vyprázdněním dopravního zařízení na hromadu nebo do dopravního prostředku, vč. příplatku za každých dalších i započatých 3,5 m výšky nad 3,5 m,
298 | 979081111R00 | Odvoz suti a vybouraných hmot na skládku do 1 km | t | 124.9179 |  | 0 |  | 0 |  | 0 | 21 | 0 | 0 | 0 | 0 | 0 | 801-3 | RTS 25/ II | RTS 25/ II | 4.41 | 550.89 |  | Přesun suti | Běžná |  |  |  | POL8_
299 | 979081121R00 | Odvoz suti a vybouraných hmot na skládku příplatek za každý další 1 km | t | 1748.8508 |  | 0 |  | 0 |  | 0 | 21 | 0 | 0 | 0 | 0 | 0 | 801-3 | RTS 25/ II | RTS 25/ II | 0 | 0 |  | Přesun suti | Běžná |  |  |  | POL8_
300 | 979082111R00 | Vnitrostaveništní doprava suti a vybouraných hmot do 10 m | t | 124.9179 |  | 0 |  | 0 |  | 0 | 21 | 0 | 0 | 0 | 0 | 0 | 801-3 | RTS 25/ II | RTS 25/ II | 8.478 | 1059.05 |  | Přesun suti | Běžná |  |  |  | POL8_
301 | 979082121R00 | Vnitrostaveništní doprava suti a vybouraných hmot příplatek k ceně za každých dalších 5 m | t | 999.3433 |  | 0 |  | 0 |  | 0 | 21 | 0 | 0 | 0 | 0 | 0 | 801-3 | RTS 25/ II | RTS 25/ II | 0.21 | 209.86 |  | Přesun suti | Běžná |  |  |  | POL8_
302 | 979990107R00 | Poplatek za uložení, směs betonu, cihel a dřeva, , skupina 17 09 04 z Katalogu odpadů | t | 124.9179 |  | 0 |  | 0 |  | 0 | 21 | 0 | 0 | 0 | 0 | 0 | 801-3 | RTS 25/ II | RTS 25/ II | 0 | 0 |  | Přesun suti | Běžná |  |  |  | POL8_
|  | kategorie 17 09 04 smíšené stavební a demoliční odpady | [25 empty] | POP
Díl: | 99 | Staveništní přesun hmot |  |  |  | 0 |  | 0 |  | 0 |  | 0 |  | 0 |  | 0 |  |  |  |  | 3809.67 | [6 empty] | DIL
303 | 999281111R00 | Přesun hmot pro opravy a údržbu objektů pro opravy a údržbu dosavadních objektů včetně vnějších plášťů výšky do 25 m, | t | 1478.3362 |  | 0 |  | 0 |  | 0 | 21 | 0 | 0 | 0 | 0 | 0 | 801-4 | RTS 25/ II | RTS 25/ II | 2.577 | 3809.67 |  | Přesun hmot | Běžná |  |  |  | POL7_
|  | oborů 801, 803, 811 a 812 | [25 empty] | SPI
|  | vč. provozu jeřábu | [25 empty] | POP
304 | 9980110-R00 | Přesun hmot, příplatek zvětšený přesun do 500m | t | 1478.3362 |  | 0 |  | 0 |  | 0 | 21 | 0 | 0 | 0 | 0 | 0 |  | Vlastní | Indiv | 0 | 0 |  | Přesun hmot | Běžná |  |  |  | POL7_
Díl: | 711 | Izolace proti vodě |  |  |  | 0 |  | 0 |  | 0 |  | 0 |  | 2.44 |  | 0 |  |  |  |  | 355.9 | [6 empty] | DIL
305 | 711111001RZ1 | Provedení izolace proti zemní vlhkosti natěradly za studena na ploše vodorovné nátěrem penetračním, 1 x nátěr, včetně dodávky penetračního laku ALP | m2 | 57.1259 |  | 0 |  | 0 |  | 0 | 21 | 0 | 0.00033 | 0.02 | 0 | 0 | 800-711 | RTS 25/ II | RTS 25/ II | 0.0275 | 1.57 |  | Práce | Běžná |  |  |  | POL1_
|  | č.v. D.3.4.ZK101,111-přístavba : | [25 empty] | VV | 0
|  | PD02 : 1,43*6,13 |  | 8.7659 | [23 empty] | VV | 0
|  | PD01 : (1,6*6,1+7*5,1-1,6*2,45) |  | 41.54 | [23 empty] | VV | 0
|  | PRO01 : 3,1*2,2 |  | 6.82 | [23 empty] | VV | 0
306 | 711112001RZ1 | Provedení izolace proti zemní vlhkosti natěradly za studena na ploše svislé, včetně pomocného lešení o výšce podlahy do 1900 mm a pro zatížení do 1,5 kPa. nátěrem penetračním, 1x nátěr, včetně dodávky penetračního laku ALP | m2 | 23.17 |  | 0 |  | 0 |  | 0 | 21 | 0 | 0.00052 | 0.01 | 0 | 0 | 800-711 | RTS 25/ II | RTS 25/ II | 0.049 | 1.14 |  | Práce | Běžná |  |  |  | POL1_
|  | č.v. D.3.4.ZK101,111-přístavba : | [25 empty] | VV | 0
|  | výtah. šachta : 0,8*(3,1*2+2,2*2) |  | 8.48 | [23 empty] | VV | 0
|  | č.v.D.1.1.2.06,11(pod ÚT+sokl, přístavba) : 1,4*1,3*2 |  | 3.64 | [23 empty] | VV | 0
|  | 0,5*(1,5*2+5,4*2+0,4+0,6+7,3) |  | 11.05 | [23 empty] | VV | 0
307 | 711141559RY1 | Provedení izolace proti zemní vlhkosti pásy přitavením vodorovná, 1 vrstva, s dodávkou izolačního pásu se skleněnou nebo polyesterovou vložkou, s minerálním posypem | m2 | 57.1259 |  | 0 |  | 0 |  | 0 | 21 | 0 | 0.00547 | 0.31 | 0 | 0 | 800-711 | RTS 25/ II | RTS 25/ II | 0.22991 | 13.13 |  | Práce | Běžná |  |  |  | POL1_
|  | Provedení očištění povrchu a natavení jedné vrstvy modifikovaného asfaltového pásu včetně dodávky materiálů. | [25 empty] | POP |  | Provedení očištění povrchu a natavení jedné vrstvy modifikovaného asfaltového pásu včetně dodávky materiálů.
|  | č.v. D.3.4.ZK101,111-přístavba : | [25 empty] | VV | 0
|  | PD02 : 1,43*6,13 |  | 8.7659 | [23 empty] | VV | 0
|  | PD01 : (1,6*6,1+7*5,1-1,6*2,45) |  | 41.54 | [23 empty] | VV | 0
|  | PRO01 : 3,1*2,2 |  | 6.82 | [23 empty] | VV | 0
308 | 711141559RY2 | Provedení izolace proti zemní vlhkosti pásy přitavením vodorovná, 1 vrstva, s dodávkou izolačního pásu se skleněnou nebo polyesterovou vložkou, s minerálním posypem | m2 | 57.1259 |  | 0 |  | 0 |  | 0 | 21 | 0 | 0.00559 | 0.32 | 0 | 0 | 800-711 | RTS 25/ II | RTS 25/ II | 0.22991 | 13.13 |  | Práce | Běžná |  |  |  | POL1_
|  | Provedení očištění povrchu a natavení jedné vrstvy modifikovaného asfaltového pásu včetně dodávky materiálů. | [25 empty] | POP |  | Provedení očištění povrchu a natavení jedné vrstvy modifikovaného asfaltového pásu včetně dodávky materiálů.
|  | č.v. D.3.4.ZK101,111-přístavba : | [25 empty] | VV | 0
|  | PD02 : 1,43*6,13 |  | 8.7659 | [23 empty] | VV | 0
|  | PD01 : (1,6*6,1+7*5,1-1,6*2,45) |  | 41.54 | [23 empty] | VV | 0
|  | PRO01 : 3,1*2,2 |  | 6.82 | [23 empty] | VV | 0
309 | 711142559RY1 | Provedení izolace proti zemní vlhkosti pásy přitavením svislá, 1 vrstva, s dodávkou izolačního pásu se skleněnou nebo polyesterovou vložkou, s minerálním posypem | m2 | 23.17 |  | 0 |  | 0 |  | 0 | 21 | 0 | 0.00586 | 0.14 | 0 | 0 | 800-711 | RTS 25/ II | RTS 25/ II | 0.266 | 6.16 |  | Práce | Běžná |  |  |  | POL1_
|  | č.v. D.3.4.ZK101,111-přístavba : | [25 empty] | VV | 0
|  | výtah. šachta : 0,8*(3,1*2+2,2*2) |  | 8.48 | [23 empty] | VV | 0
|  | č.v.D.1.1.2.06,11(pod ÚT+sokl, přístavba) : 1,4*1,3*2 |  | 3.64 | [23 empty] | VV | 0
|  | 0,5*(1,5*2+5,4*2+0,4+0,6+7,3) |  | 11.05 | [23 empty] | VV | 0
310 | 711142559RY2 | Provedení izolace proti zemní vlhkosti pásy přitavením svislá, 1 vrstva, s dodávkou izolačního pásu se skleněnou nebo polyesterovou vložkou, s minerálním posypem | m2 | 23.17 |  | 0 |  | 0 |  | 0 | 21 | 0 | 0.00598 | 0.14 | 0 | 0 | 800-711 | RTS 25/ II | RTS 25/ II | 0.266 | 6.16 |  | Práce | Běžná |  |  |  | POL1_
|  | č.v. D.3.4.ZK101,111-přístavba : | [25 empty] | VV | 0
|  | výtah. šachta : 0,8*(3,1*2+2,2*2) |  | 8.48 | [23 empty] | VV | 0
|  | č.v.D.1.1.2.06,11(pod ÚT+sokl, přístavba) : 1,4*1,3*2 |  | 3.64 | [23 empty] | VV | 0
|  | 0,5*(1,5*2+5,4*2+0,4+0,6+7,3) |  | 11.05 | [23 empty] | VV | 0
311 | 711212000R00 | Izolace proti vodě nátěr podkladní pod hydroizolační stěrky | m2 | 587.82 |  | 0 |  | 0 |  | 0 | 21 | 0 | 0.00021 | 0.12 | 0 | 0 | 800-711 | RTS 25/ II | RTS 25/ II | 0.095 | 55.84 |  | Práce | Běžná |  |  |  | POL1_
|  | pod obklady : | [25 empty] | VV | 0
|  | č.v.D.1.1.2.07,11 - 1.NP - přístavba : 2,1*(2,8*2+1,2*2)-0,7*2*2 |  | 14 | [23 empty] | VV | 0
|  | 2,1*(1,2*2+1,3*2)-0,7*2 |  | 9.1 | [23 empty] | VV | 0
|  | č.v.D.1.1.2.08,11 - 2.NP : 2,1*(2,2*2+2,9*2)-0,9*2 |  | 19.62 | [23 empty] | VV | 0
|  | 2,1*(1,1*2+2,9*2)-0,8*2 |  | 15.2 | [23 empty] | VV | 0
|  | 2,1*(2,8*2+1,9*2)-0,8*2*2 |  | 16.54 | [23 empty] | VV | 0
|  | 2,1*(3,1*2+1,9*2)-(0,7*2+0,8*2) |  | 18 | [23 empty] | VV | 0
|  | 2,1*(3,2*2+1,8*2+0,9*2)-0,7*2 |  | 23.38 | [23 empty] | VV | 0
|  | 2,1*(2,3*2+1,9*2)-0,8*2*2 |  | 14.44 | [23 empty] | VV | 0
|  | 2,1*(3,1*2+1,9*2)-(0,8*2+0,7*2) |  | 18 | [23 empty] | VV | 0
|  | 2,1*(3,2*2+1,8*2)-0,7*2 |  | 19.6 | [23 empty] | VV | 0
|  | 2,1*(2,8*2+1,1*2+0,4*2)-0,8*2 |  | 16.46 | [23 empty] | VV | 0
|  | 2,1*(3,4*2+1,2*2)-0,7*2 |  | 17.92 | [23 empty] | VV | 0
|  | 2,1*(1,9*2+2*2)-0,7*2 |  | 14.98 | [23 empty] | VV | 0
|  | 2,1*(2*2+2,1*2)-0,7*2 |  | 15.82 | [23 empty] | VV | 0
|  | 2,1*(2*2+2,1*2)-0,7*2 |  | 15.82 | [23 empty] | VV | 0
|  | 2,1*(1,9*2+2*2)-0,7*2 |  | 14.98 | [23 empty] | VV | 0
|  | 0,8*(2,4+0,6)*4 |  | 9.6 | [23 empty] | VV | 0
|  | 0,8*(2+0,6*2) |  | 2.56 | [23 empty] | VV | 0
|  | 0,8*(2,4+0,6*2) |  | 2.88 | [23 empty] | VV | 0
|  | 0,8*(2+0,6*2) |  | 2.56 | [23 empty] | VV | 0
|  | č.v.D.1.1.2.09,11 - 3.NP : 2,1*(1,7*2+1,2*2)-0,8*2 |  | 10.58 | [23 empty] | VV | 0
|  | 2,1*(2*2+2,3*2)-0,7*2 |  | 16.66 | [23 empty] | VV | 0
|  | 2,1*(2*2+1,7*2)-0,7*2 |  | 14.14 | [23 empty] | VV | 0
|  | 2,1*(2,2*2+0,15*2+2,5*2)-0,8*2 |  | 18.77 | [23 empty] | VV | 0
|  | 2,1*(1,8*2+2,4*2)-0,7*2 |  | 16.24 | [23 empty] | VV | 0
|  | 2,1*(2,7*4)-0,8*2 |  | 21.08 | [23 empty] | VV | 0
|  | 2,1*(2,7*4)-0,8*2 |  | 21.08 | [23 empty] | VV | 0
|  | 2,1*(1,8*2+2,4*2)-0,7*2 |  | 16.24 | [23 empty] | VV | 0
|  | 2,1*(2,2*2+0,15*2+2,5*2)-0,8*2 |  | 18.77 | [23 empty] | VV | 0
|  | 2,1*(2*2+1,7*2)-0,7*2 |  | 14.14 | [23 empty] | VV | 0
|  | 2,1*(2*2+2,3*2)-0,7*2 |  | 16.66 | [23 empty] | VV | 0
|  | 2,1*(2,2*2+2,1*2)-0,7*2 |  | 16.66 | [23 empty] | VV | 0
|  | 2,1*(1,5*2+0,9*2)-0,6*2 |  | 8.88 | [23 empty] | VV | 0
|  | 2,1*(1,8*2+2,3*2)-0,7*2 |  | 15.82 | [23 empty] | VV | 0
|  | 2,1*(1,5*2+0,9*2)-0,6*2 |  | 8.88 | [23 empty] | VV | 0
|  | 2,1*(1,8*2+2,3*2)-0,7*2 |  | 15.82 | [23 empty] | VV | 0
|  | 0,8*(3,6+0,6)*2 |  | 6.72 | [23 empty] | VV | 0
|  | 0,8*(2,4+0,6)*11 |  | 26.4 | [23 empty] | VV | 0
|  | m.č. 1.32,33,04,29 : 2,1*(1,4*2+1*2+1,5*4-0,6*3) |  | 18.9 | [23 empty] | VV | 0
|  | 1,2*(1,2+0,6) |  | 2.16 | [23 empty] | VV | 0
|  | 0,8*(1,6+0,6) |  | 1.76 | [23 empty] | VV | 0
312 | 711212001RT1 | Izolace proti vodě nátěr hydroizolační proti vlhkosti | m2 | 587.82 |  | 0 |  | 0 |  | 0 | 21 | 0 | 0.00126 | 0.74 | 0 | 0 | 800-711 | RTS 25/ II | RTS 25/ II | 0.24 | 141.08 |  | Práce | Běžná |  |  |  | POL1_
|  | pod obklady : | [25 empty] | VV | 0
|  | č.v.D.1.1.2.07,11 - 1.NP - přístavba : 2,1*(2,8*2+1,2*2)-0,7*2*2 |  | 14 | [23 empty] | VV | 0
|  | 2,1*(1,2*2+1,3*2)-0,7*2 |  | 9.1 | [23 empty] | VV | 0
|  | č.v.D.1.1.2.08,11 - 2.NP : 2,1*(2,2*2+2,9*2)-0,9*2 |  | 19.62 | [23 empty] | VV | 0
|  | 2,1*(1,1*2+2,9*2)-0,8*2 |  | 15.2 | [23 empty] | VV | 0
|  | 2,1*(2,8*2+1,9*2)-0,8*2*2 |  | 16.54 | [23 empty] | VV | 0
|  | 2,1*(3,1*2+1,9*2)-(0,7*2+0,8*2) |  | 18 | [23 empty] | VV | 0
|  | 2,1*(3,2*2+1,8*2+0,9*2)-0,7*2 |  | 23.38 | [23 empty] | VV | 0
|  | 2,1*(2,3*2+1,9*2)-0,8*2*2 |  | 14.44 | [23 empty] | VV | 0
|  | 2,1*(3,1*2+1,9*2)-(0,8*2+0,7*2) |  | 18 | [23 empty] | VV | 0
|  | 2,1*(3,2*2+1,8*2)-0,7*2 |  | 19.6 | [23 empty] | VV | 0
|  | 2,1*(2,8*2+1,1*2+0,4*2)-0,8*2 |  | 16.46 | [23 empty] | VV | 0
|  | 2,1*(3,4*2+1,2*2)-0,7*2 |  | 17.92 | [23 empty] | VV | 0
|  | 2,1*(1,9*2+2*2)-0,7*2 |  | 14.98 | [23 empty] | VV | 0
|  | 2,1*(2*2+2,1*2)-0,7*2 |  | 15.82 | [23 empty] | VV | 0
|  | 2,1*(2*2+2,1*2)-0,7*2 |  | 15.82 | [23 empty] | VV | 0
|  | 2,1*(1,9*2+2*2)-0,7*2 |  | 14.98 | [23 empty] | VV | 0
|  | 0,8*(2,4+0,6)*4 |  | 9.6 | [23 empty] | VV | 0
|  | 0,8*(2+0,6*2) |  | 2.56 | [23 empty] | VV | 0
|  | 0,8*(2,4+0,6*2) |  | 2.88 | [23 empty] | VV | 0
|  | 0,8*(2+0,6*2) |  | 2.56 | [23 empty] | VV | 0
|  | č.v.D.1.1.2.09,11 - 3.NP : 2,1*(1,7*2+1,2*2)-0,8*2 |  | 10.58 | [23 empty] | VV | 0
|  | 2,1*(2*2+2,3*2)-0,7*2 |  | 16.66 | [23 empty] | VV | 0
|  | 2,1*(2*2+1,7*2)-0,7*2 |  | 14.14 | [23 empty] | VV | 0
|  | 2,1*(2,2*2+0,15*2+2,5*2)-0,8*2 |  | 18.77 | [23 empty] | VV | 0
|  | 2,1*(1,8*2+2,4*2)-0,7*2 |  | 16.24 | [23 empty] | VV | 0
|  | 2,1*(2,7*4)-0,8*2 |  | 21.08 | [23 empty] | VV | 0
|  | 2,1*(2,7*4)-0,8*2 |  | 21.08 | [23 empty] | VV | 0
|  | 2,1*(1,8*2+2,4*2)-0,7*2 |  | 16.24 | [23 empty] | VV | 0
|  | 2,1*(2,2*2+0,15*2+2,5*2)-0,8*2 |  | 18.77 | [23 empty] | VV | 0
|  | 2,1*(2*2+1,7*2)-0,7*2 |  | 14.14 | [23 empty] | VV | 0
|  | 2,1*(2*2+2,3*2)-0,7*2 |  | 16.66 | [23 empty] | VV | 0
|  | 2,1*(2,2*2+2,1*2)-0,7*2 |  | 16.66 | [23 empty] | VV | 0
|  | 2,1*(1,5*2+0,9*2)-0,6*2 |  | 8.88 | [23 empty] | VV | 0
|  | 2,1*(1,8*2+2,3*2)-0,7*2 |  | 15.82 | [23 empty] | VV | 0
|  | 2,1*(1,5*2+0,9*2)-0,6*2 |  | 8.88 | [23 empty] | VV | 0
|  | 2,1*(1,8*2+2,3*2)-0,7*2 |  | 15.82 | [23 empty] | VV | 0
|  | 0,8*(3,6+0,6)*2 |  | 6.72 | [23 empty] | VV | 0
|  | 0,8*(2,4+0,6)*11 |  | 26.4 | [23 empty] | VV | 0
|  | m.č. 1.32,33,04,29 : 2,1*(1,4*2+1*2+1,5*4-0,6*3) |  | 18.9 | [23 empty] | VV | 0
|  | 1,2*(1,2+0,6) |  | 2.16 | [23 empty] | VV | 0
|  | 0,8*(1,6+0,6) |  | 1.76 | [23 empty] | VV | 0
313 | 711212005RT1 | Izolace proti vodě stěrka hydroizolační bitumenová, proti zemní vlhkosti, včetně penetrace | m2 | 169.41 |  | 0 |  | 0 |  | 0 | 21 | 0 | 0.00323 | 0.55 | 0 | 0 | 800-711 | RTS 25/ II | RTS 25/ II | 0.48 | 81.32 |  | Práce | Běžná |  |  |  | POL1_7
|  | dvouvrstvá vč. penetrace | [25 empty] | POP
|  | č.v.D.1.1.2.07,11 - 1.NP : | [25 empty] | VV | 0
|  | PDL/13 : (3,34+4,59) |  | 7.93 | [23 empty] | VV | 0
|  | č.v.D.1.1.2.08,11 - 2.NP : | [25 empty] | VV | 0
|  | PDL/22 - R10 : 6,37+3,19+5,35+3,5+1,16*2+5,34+5,35+3,5+1,16*2+5,43+3,06+2,86+3,71+4,06*2+3,71 |  | 64.13 | [23 empty] | VV | 0
|  | č.v.D.1.1.2.09,11 - 3.NP : | [25 empty] | VV | 0
|  | PDL/32 - R10 : 1,99+4,45+3,48+5,08+4,4+6,78*2+4,4+5,08+3,48+4,45+4,34+1,4+3,69+1,4+3,69 |  | 64.89 | [23 empty] | VV | 0
|  | Začátek provozního součtu | [25 empty] | VV
|  | č.v.D.1.1.2.07,11 - 1.NP - přístavba : (2,8*2+1,2*2)-0,7*2*2 |  | 5.2 | [23 empty] | VV | 2
|  | (1,2*2+1,3*2)-0,7*2 |  | 3.6 | [23 empty] | VV | 2
|  | č.v.D.1.1.2.08,11 - 2.NP : (2,2*2+2,9*2)-0,9*2 |  | 8.4 | [23 empty] | VV | 2
|  | (1,1*2+2,9*2)-0,8*2 |  | 6.4 | [23 empty] | VV | 2
|  | (2,8*2+1,9*2)-0,8*2*2 |  | 6.2 | [23 empty] | VV | 2
|  | (3,1*2+1,9*2)-(0,7*2+0,8*2) |  | 7 | [23 empty] | VV | 2
|  | (3,2*2+1,8*2+0,9*2)-0,7*2 |  | 10.4 | [23 empty] | VV | 2
|  | (2,3*2+1,9*2)-0,8*2*2 |  | 5.2 | [23 empty] | VV | 2
|  | (3,1*2+1,9*2)-(0,8*2+0,7*2) |  | 7 | [23 empty] | VV | 2
|  | (3,2*2+1,8*2)-0,7*2 |  | 8.6 | [23 empty] | VV | 2
|  | (2,8*2+1,1*2+0,4*2)-0,8*2 |  | 7 | [23 empty] | VV | 2
|  | (3,4*2+1,2*2)-0,7*2 |  | 7.8 | [23 empty] | VV | 2
|  | (1,9*2+2*2)-0,7*2 |  | 6.4 | [23 empty] | VV | 2
|  | (2*2+2,1*2)-0,7*2 |  | 6.8 | [23 empty] | VV | 2
|  | (2*2+2,1*2)-0,7*2 |  | 6.8 | [23 empty] | VV | 2
|  | (1,9*2+2*2)-0,7*2 |  | 6.4 | [23 empty] | VV | 2
|  | č.v.D.1.1.2.09,11 - 3.NP : (1,7*2+1,2*2)-0,8*2 |  | 4.2 | [23 empty] | VV | 2
|  | (2*2+2,3*2)-0,7*2 |  | 7.2 | [23 empty] | VV | 2
|  | (2*2+1,7*2)-0,7*2 |  | 6 | [23 empty] | VV | 2
|  | (2,2*2+0,15*2+2,5*2)-0,8*2 |  | 8.1 | [23 empty] | VV | 2
|  | (1,8*2+2,4*2)-0,7*2 |  | 7 | [23 empty] | VV | 2
|  | (2,7*4)-0,8*2 |  | 9.2 | [23 empty] | VV | 2
|  | (2,7*4)-0,8*2 |  | 9.2 | [23 empty] | VV | 2
|  | (1,8*2+2,4*2)-0,7*2 |  | 7 | [23 empty] | VV | 2
|  | (2,2*2+0,15*2+2,5*2)-0,8*2 |  | 8.1 | [23 empty] | VV | 2
|  | (2*2+1,7*2)-0,7*2 |  | 6 | [23 empty] | VV | 2
|  | (2*2+2,3*2)-0,7*2 |  | 7.2 | [23 empty] | VV | 2
|  | (2,2*2+2,1*2)-0,7*2 |  | 7.2 | [23 empty] | VV | 2
|  | (1,5*2+0,9*2)-0,6*2 |  | 3.6 | [23 empty] | VV | 2
|  | (1,8*2+2,3*2)-0,7*2 |  | 6.8 | [23 empty] | VV | 2
|  | (1,5*2+0,9*2)-0,6*2 |  | 3.6 | [23 empty] | VV | 2
|  | (1,8*2+2,3*2)-0,7*2 |  | 6.8 | [23 empty] | VV | 2
|  | Konec provozního součtu | [25 empty] | VV
|  | vytažení na stěny : 0,15*216,4 |  | 32.46 | [23 empty] | VV | 0
314 | 711212601RT2 | Izolace proti vodě doplňky těsnicí pás š.100 mm do spoje podlaha-stěna | m | 216.4 |  | 0 |  | 0 |  | 0 | 21 | 0 | 0.00029 | 0.06 | 0 | 0 | 800-711 | RTS 25/ II | RTS 25/ II | 0.11 | 23.8 |  | Práce | Běžná |  |  |  | POL1_
|  | pod obklady : | [25 empty] | VV | 0
|  | č.v.D.1.1.2.07,11 - 1.NP - přístavba : (2,8*2+1,2*2)-0,7*2*2 |  | 5.2 | [23 empty] | VV | 0
|  | (1,2*2+1,3*2)-0,7*2 |  | 3.6 | [23 empty] | VV | 0
|  | č.v.D.1.1.2.08,11 - 2.NP : (2,2*2+2,9*2)-0,9*2 |  | 8.4 | [23 empty] | VV | 0
|  | (1,1*2+2,9*2)-0,8*2 |  | 6.4 | [23 empty] | VV | 0
|  | (2,8*2+1,9*2)-0,8*2*2 |  | 6.2 | [23 empty] | VV | 0
|  | (3,1*2+1,9*2)-(0,7*2+0,8*2) |  | 7 | [23 empty] | VV | 0
|  | (3,2*2+1,8*2+0,9*2)-0,7*2 |  | 10.4 | [23 empty] | VV | 0
|  | (2,3*2+1,9*2)-0,8*2*2 |  | 5.2 | [23 empty] | VV | 0
|  | (3,1*2+1,9*2)-(0,8*2+0,7*2) |  | 7 | [23 empty] | VV | 0
|  | (3,2*2+1,8*2)-0,7*2 |  | 8.6 | [23 empty] | VV | 0
|  | (2,8*2+1,1*2+0,4*2)-0,8*2 |  | 7 | [23 empty] | VV | 0
|  | (3,4*2+1,2*2)-0,7*2 |  | 7.8 | [23 empty] | VV | 0
|  | (1,9*2+2*2)-0,7*2 |  | 6.4 | [23 empty] | VV | 0
|  | (2*2+2,1*2)-0,7*2 |  | 6.8 | [23 empty] | VV | 0
|  | (2*2+2,1*2)-0,7*2 |  | 6.8 | [23 empty] | VV | 0
|  | (1,9*2+2*2)-0,7*2 |  | 6.4 | [23 empty] | VV | 0
|  | č.v.D.1.1.2.09,11 - 3.NP : (1,7*2+1,2*2)-0,8*2 |  | 4.2 | [23 empty] | VV | 0
|  | (2*2+2,3*2)-0,7*2 |  | 7.2 | [23 empty] | VV | 0
|  | (2*2+1,7*2)-0,7*2 |  | 6 | [23 empty] | VV | 0
|  | (2,2*2+0,15*2+2,5*2)-0,8*2 |  | 8.1 | [23 empty] | VV | 0
|  | (1,8*2+2,4*2)-0,7*2 |  | 7 | [23 empty] | VV | 0
|  | (2,7*4)-0,8*2 |  | 9.2 | [23 empty] | VV | 0
|  | (2,7*4)-0,8*2 |  | 9.2 | [23 empty] | VV | 0
|  | (1,8*2+2,4*2)-0,7*2 |  | 7 | [23 empty] | VV | 0
|  | (2,2*2+0,15*2+2,5*2)-0,8*2 |  | 8.1 | [23 empty] | VV | 0
|  | (2*2+1,7*2)-0,7*2 |  | 6 | [23 empty] | VV | 0
|  | (2*2+2,3*2)-0,7*2 |  | 7.2 | [23 empty] | VV | 0
|  | (2,2*2+2,1*2)-0,7*2 |  | 7.2 | [23 empty] | VV | 0
|  | (1,5*2+0,9*2)-0,6*2 |  | 3.6 | [23 empty] | VV | 0
|  | (1,8*2+2,3*2)-0,7*2 |  | 6.8 | [23 empty] | VV | 0
|  | (1,5*2+0,9*2)-0,6*2 |  | 3.6 | [23 empty] | VV | 0
|  | (1,8*2+2,3*2)-0,7*2 |  | 6.8 | [23 empty] | VV | 0
315 | 711212611RT2 | Izolace proti vodě doplňky těsnicí pás šířky 100 mm do svislých koutů | m | 52.5 |  | 0 |  | 0 |  | 0 | 21 | 0 | 0.00029 | 0.02 | 0 | 0 | 800-711 | RTS 25/ II | RTS 25/ II | 0.14 | 7.35 |  | Práce | Běžná |  |  |  | POL1_
|  | sprch. kouty : | [25 empty] | VV | 0
|  | č.v.D.1.1.2.08,11 - 2.NP : 2,1*12 |  | 25.2 | [23 empty] | VV | 0
|  | č.v.D.1.1.2.09,11 - 3.NP : 2,1*13 |  | 27.3 | [23 empty] | VV | 0
316 | 711823121RT4 | Ochrana konstrukcí nopovou fólií svisle, výška nopu 8 mm, včetně dodávky fólie | m2 | 17.16 |  | 0 |  | 0 |  | 0 | 21 | 0 | 0.00023 | 0 | 0 | 0 | 800-711 | RTS 25/ II | RTS 25/ II | 0.16 | 2.75 |  | Práce | Běžná |  |  |  | POL1_
|  | č.v.D.1.1.2.06,11(pod ÚT+sokl, přístavba) : 1,5*1,3*2 |  | 3.9 | [23 empty] | VV | 0
|  | 0,6*(1,5*2+5,4*2+0,4+0,6+7,3) |  | 13.26 | [23 empty] | VV | 0
317 | 711823129RT4 | Ochrana konstrukcí nopovou fólií ukončovací lišta, , včetně dodávky lišty | m | 24.7 |  | 0 |  | 0 |  | 0 | 21 | 0 | 0.00053 | 0.01 | 0 | 0 | 800-711 | RTS 25/ II | RTS 25/ II | 0.1 | 2.47 |  | Práce | Běžná |  |  |  | POL1_
|  | č.v.D.1.1.2.06,11(pod ÚT+sokl, přístavba) : 1,3*2 |  | 2.6 | [23 empty] | VV | 0
|  | (1,5*2+5,4*2+0,4+0,6+7,3) |  | 22.1 | [23 empty] | VV | 0
318 | 998711203R00 | Přesun hmot pro izolace proti vodě svisle do 60 m | % |  |  | 0 |  | 0 |  | 0 | 21 | 0 | 0 | 0 | 0 | 0 | 800-711 | RTS 25/ II | RTS 25/ II | 0 | 0 |  | Přesun hmot | Běžná |  |  |  | POL7_
|  | 50 m vodorovně měřeno od těžiště půdorysné plochy skládky do těžiště půdorysné plochy objektu | [25 empty] | SPI
Díl: | 712 | Povlakové krytiny |  |  |  | 0 |  | 0 |  | 0 |  | 0 |  | 7.33 |  | 0 |  |  |  |  | 1098.79 | [6 empty] | DIL
319 | 711111006RZ4 | Provedení izolace proti zemní vlhkosti natěradly za studena na ploše vodorovné asfaltovou penetrační suspenzí, včetně dodávky emulze 0,4 kg/m2 | m2 | 778.83 |  | 0 |  | 0 |  | 0 | 21 | 0 | 0.00044 | 0.34 | 0 | 0 | 800-711 | RTS 23/ I | Indiv | 0.0275 | 21.42 |  | Práce | Běžná |  |  |  | POL1_
|  | č.v.D.1.1.2.10,11 - střecha(STR/01) : 14*36,5 |  | 511 | [23 empty] | VV | 0
|  | atika - vodorovně : 0,5*(37,5*2+13,8*2) |  | 51.3 | [23 empty] | VV | 0
|  | č.v.D.1.1.2.10,11 - střecha(STR/02) : 3,3*3,5 |  | 11.55 | [23 empty] | VV | 0
|  | (2,2*2,4+4,7*6,6) |  | 36.3 | [23 empty] | VV | 0
|  | atika - vodorovně : 0,6*3,3 |  | 1.98 | [23 empty] | VV | 0
|  | 0,5*(1,7*2+0,3+5,5+6,4+4,2) |  | 9.9 | [23 empty] | VV | 0
|  | 0,6*5,5 |  | 3.3 | [23 empty] | VV | 0
|  | č.v.D.1.1.2.10a,15-03,04 - střecha nad 1.NP(STR/04) : 4,5*12,1 |  | 54.45 | [23 empty] | VV | 0
|  | 6,1*5,9+3,3*12 |  | 75.59 | [23 empty] | VV | 0
|  | atika - vodorovně : 0,25*(12,1+12) |  | 6.025 | [23 empty] | VV | 0
|  | 0,35*(5*2+12,1) |  | 7.735 | [23 empty] | VV | 0
|  | 0,5*(3,5+6,5+9,4) |  | 9.7 | [23 empty] | VV | 0
320 | 711112006RZ4 | Provedení izolace proti zemní vlhkosti natěradly za studena na ploše svislé, včetně pomocného lešení o výšce podlahy do 1900 mm a pro zatížení do 1,5 kPa. asfaltovou penetrační emulzí, včetně dodávky emulze 0,4 kg/m2 | m2 | 196.9 |  | 0 |  | 0 |  | 0 | 21 | 0 | 0.00064 | 0.13 | 0 | 0 | 800-711 | RTS 23/ I | Indiv | 0.049 | 9.65 |  | Práce | Běžná |  |  |  | POL1_7
|  | č.v.D.1.1.2.10,11 - střecha(STR/01)-atika svisle : 0,7*(14*2+36,5*2) |  | 70.7 | [23 empty] | VV | 0
|  | č.v.D.1.1.2.10,11 - střecha(STR/02)-atika svisle : 0,8*(3,3*2+3,5*2) |  | 10.88 | [23 empty] | VV | 0
|  | 1,2*(6,8*2+6,6*2) |  | 32.16 | [23 empty] | VV | 0
|  | č.v.D.1.1.2.10a,15-03,04 - střecha nad 1.NP(STR/04) - atika svisle : 1,1*(12,1*2+4,5*2) |  | 36.52 | [23 empty] | VV | 0
|  | 1,1*(12*2+9,2*2) |  | 46.64 | [23 empty] | VV | 0
321 | 711151111RU1 | Provedení izolace proti zemní vlhkosti samolepicími pásy vodorovně, včetně dodávky pásu | m2 | 213.23 |  | 0 |  | 0 |  | 0 | 21 | 0 | 0.00403 | 0.86 | 0 | 0 | 800-711 | RTS 25/ II | RTS 25/ II | 0.207 | 44.14 |  | Práce | Běžná |  |  |  | POL1_
|  | č.v.D.1.1.2.10,11 - střecha(STR/02,03) : 3,3*3,5 |  | 11.55 | [23 empty] | VV | 0
|  | (2,2*2,4+4,7*6,6) |  | 36.3 | [23 empty] | VV | 0
|  | atika - vodorovně : 0,6*3,3 |  | 1.98 | [23 empty] | VV | 0
|  | 0,5*(1,7*2+0,3+5,5+6,4+4,2) |  | 9.9 | [23 empty] | VV | 0
|  | č.v.D.1.1.2.10a,15-03,04 - střecha nad 1.NP(STR/04) : 4,5*12,1 |  | 54.45 | [23 empty] | VV | 0
|  | 6,1*5,9+3,3*12 |  | 75.59 | [23 empty] | VV | 0
|  | atika - vodorovně : 0,25*(12,1+12) |  | 6.025 | [23 empty] | VV | 0
|  | 0,35*(5*2+12,1) |  | 7.735 | [23 empty] | VV | 0
|  | 0,5*(3,5+6,5+9,4) |  | 9.7 | [23 empty] | VV | 0
322 | 711152111R00 | Provedení izolace proti zemní vlhkosti samolepicími pásy svisle, bez dodávky pásu | m2 | 80.8 |  | 0 |  | 0 |  | 0 | 21 | 0 | 0.00017 | 0.01 | 0 | 0 | 800-711 | RTS 25/ II | RTS 25/ II | 0.241 | 19.47 |  | Práce | Běžná |  |  |  | POL1_
|  | č.v.D.1.1.2.10,11 - střecha(STR/01)-atika svisle : 0,8*(14*2+36,5*2) |  | 80.8 | [23 empty] | VV | 0
323 | 711152111RU1 | Provedení izolace proti zemní vlhkosti samolepicími pásy svisle, včetně dodávky pásu | m2 | 129.26 |  | 0 |  | 0 |  | 0 | 21 | 0 | 0.00437 | 0.56 | 0 | 0 | 800-711 | RTS 25/ II | RTS 25/ II | 0.241 | 31.15 |  | Práce | Běžná |  |  |  | POL1_
|  | č.v.D.1.1.2.10,11 - střecha(STR/02,03)-atika svisle : 0,8*(3,3*2+3,5*2) |  | 10.88 | [23 empty] | VV | 0
|  | 1,2*(6,8*2+6,6*2) |  | 32.16 | [23 empty] | VV | 0
|  | 0,3*(2,1*2+3*2) |  | 3.06 | [23 empty] | VV | 0
|  | č.v.D.1.1.2.10a,15-03,04 - střecha nad 1.NP(STR/04) - atika svisle : 1,1*(12,1*2+4,5*2) |  | 36.52 | [23 empty] | VV | 0
|  | 1,1*(12*2+9,2*2) |  | 46.64 | [23 empty] | VV | 0
324 | 712351111RT1 | Povlakové krytiny střech do 10° samolepicími pásy 1 vrstva, bez dodávky materiálu | m2 | 562.3 |  | 0 |  | 0 |  | 0 | 21 | 0 | 0 | 0 | 0 | 0 | 800-711 | RTS 25/ II | RTS 25/ II | 0.207 | 116.4 |  | Práce | Běžná |  |  |  | POL1_
|  | č.v.D.1.1.2.10,11 - střecha(STR/01) : 14*36,5 |  | 511 | [23 empty] | VV | 0
|  | atika - vodorovně : 0,5*(37,5*2+13,8*2) |  | 51.3 | [23 empty] | VV | 0
325 | 712391171RT1 | Textílie na střechách do 10° podkladní, položení - bez dodávky textílie | m2 | 781.555 |  | 0 |  | 0 |  | 0 | 21 | 0 | 0 | 0 | 0 | 0 | 800-711 | RTS 25/ II | RTS 25/ II | 0.1 | 78.16 |  | Práce | Běžná |  |  |  | POL1_
|  | č.v.D.1.1.2.10,11 - střecha(STR/01) : 14*36,5 |  | 511 | [23 empty] | VV | 0
|  | atika - vodorovně : 0,5*(37,5*2+13,8*2) |  | 51.3 | [23 empty] | VV | 0
|  | č.v.D.1.1.2.10,11 - střecha(STR/02) : 3,3*3,5 |  | 11.55 | [23 empty] | VV | 0
|  | (2,2*2,4+4,7*6,6) |  | 36.3 | [23 empty] | VV | 0
|  | atika - vodorovně : 0,6*3,3 |  | 1.98 | [23 empty] | VV | 0
|  | 0,5*(1,7*2+0,3+5,5+6,4+4,2) |  | 9.9 | [23 empty] | VV | 0
|  | č.v.D.1.1.2.10a,15-03,04 - střecha nad 1.NP(STR/04) : 4,5*12,1 |  | 54.45 | [23 empty] | VV | 0
|  | 6,1*5,9+3,3*12 |  | 75.59 | [23 empty] | VV | 0
|  | atika - vodorovně : 0,5*(12,1+12) |  | 12.05 | [23 empty] | VV | 0
|  | 0,35*(5*2+12,1) |  | 7.735 | [23 empty] | VV | 0
|  | 0,5*(3,5+6,5+9,4) |  | 9.7 | [23 empty] | VV | 0
326 | 712861703RT1 | Samostatné vytažení izolačního povlaku pryžemi fólií přilepenou v plné ploše, fólie ve specifikaci | m2 | 158.14 |  | 0 |  | 0 |  | 0 | 21 | 0 | 0.00085 | 0.13 | 0 | 0 | 800-711 | RTS 25/ II | RTS 25/ II | 0.226 | 35.74 |  | Práce | Běžná |  |  |  | POL1_
|  | na konstrukce převyšující úroveň střechy, | [25 empty] | SPI
|  | č.v.D.1.1.2.10,11 - střecha(STR/01)-atika svisle : 0,5*(14*2+36,5*2) |  | 50.5 | [23 empty] | VV | 0
|  | č.v.D.1.1.2.10,11 - střecha(STR/02)-atika svisle : 0,6*(3,3*2+3,5*2) |  | 8.16 | [23 empty] | VV | 0
|  | 1*(6,8*2+6,6*2) |  | 26.8 | [23 empty] | VV | 0
|  | č.v.D.1.1.2.10,11 - střecha(STR/03)-atika svisle : 0,3*(2,5*2+3,4*2) |  | 3.54 | [23 empty] | VV | 0
|  | č.v.D.1.1.2.10a,15-03,04 - střecha nad 1.NP(STR/04) - atika svisle : 0,8*(12,1+4,5*2) |  | 16.88 | [23 empty] | VV | 0
|  | 0,8*(12+9,2*2) |  | 24.32 | [23 empty] | VV | 0
|  | 1,1*(12,6+12,8) |  | 27.94 | [23 empty] | VV | 0
327 | 712891171RT1 | Samostatné vytažení textilie podkladní, bez dodávky textilie | m2 | 158.14 |  | 0 |  | 0 |  | 0 | 21 | 0 | 0 | 0 | 0 | 0 | 800-711 | RTS 25/ II | RTS 25/ II | 0.11 | 17.4 |  | Práce | Běžná |  |  |  | POL1_
|  | č.v.D.1.1.2.10,11 - střecha(STR/01)-atika svisle : 0,5*(14*2+36,5*2) |  | 50.5 | [23 empty] | VV | 0
|  | č.v.D.1.1.2.10,11 - střecha(STR/02)-atika svisle : 0,6*(3,3*2+3,5*2) |  | 8.16 | [23 empty] | VV | 0
|  | 1*(6,8*2+6,6*2) |  | 26.8 | [23 empty] | VV | 0
|  | č.v.D.1.1.2.10,11 - střecha(STR/03)-atika svisle : 0,3*(2,5*2+3,4*2) |  | 3.54 | [23 empty] | VV | 0
|  | č.v.D.1.1.2.10a,15-03,04 - střecha nad 1.NP(STR/04) - atika svisle : 0,8*(12,1+4,5*2) |  | 16.88 | [23 empty] | VV | 0
|  | 0,8*(12+9,2*2) |  | 24.32 | [23 empty] | VV | 0
|  | 1,1*(12,6+12,8) |  | 27.94 | [23 empty] | VV | 0
328 | 712007 | Páska pěnová EPDM - D+M | m | 179.2 |  | 0 |  | 0 |  | 0 | 21 | 0 | 3e-05 | 0.01 | 0 | 0 |  | Vlastní | Indiv | 0 | 0 |  | Práce | Běžná |  |  |  | POL1_
|  | č.v.D.1.1.2.14-04 : | [25 empty] | VV | 0
|  | K/01 : 105,5 |  | 105.5 | [23 empty] | VV | 0
|  | K/07 : 3,5 |  | 3.5 | [23 empty] | VV | 0
|  | K/11 : 24,5 |  | 24.5 | [23 empty] | VV | 0
|  | K/16 : 3 |  | 3 | [23 empty] | VV | 0
|  | k/33 : 42,7 |  | 42.7 | [23 empty] | VV | 0
329 | 71237311-RW1 | Provedení povlakové krytiny střech do 10°, fólií kotvenou do betonového podkladu, 6 kotev/m2, pro tloušťku tepelné izolace do 500 mm, bez dodávky fólie | m2 | 219.255 |  | 0 |  | 0 |  | 0 | 21 | 0 | 6e-05 | 0.01 | 0 | 0 |  | Vlastní | Indiv | 0.9146 | 200.53 |  | Práce | Běžná |  |  |  | POL1_
|  | včetně ukotvení k podkladu hmoždinkami, svaření všech spojů a překrytí kotev fólií. | [25 empty] | POP
|  | č.v.D.1.1.2.10,11 - střecha(STR/02) : 3,3*3,5 |  | 11.55 | [23 empty] | VV | 0
|  | (2,2*2,4+4,7*6,6) |  | 36.3 | [23 empty] | VV | 0
|  | atika - vodorovně : 0,6*3,3 |  | 1.98 | [23 empty] | VV | 0
|  | 0,5*(1,7*2+0,3+5,5+6,4+4,2) |  | 9.9 | [23 empty] | VV | 0
|  | č.v.D.1.1.2.10a,15-03,04 - střecha nad 1.NP(STR/04) : 4,5*12,1 |  | 54.45 | [23 empty] | VV | 0
|  | 6,1*5,9+3,3*12 |  | 75.59 | [23 empty] | VV | 0
|  | atika - vodorovně : 0,5*(12,1+12) |  | 12.05 | [23 empty] | VV | 0
|  | 0,35*(5*2+12,1) |  | 7.735 | [23 empty] | VV | 0
|  | 0,5*(3,5+6,5+9,4) |  | 9.7 | [23 empty] | VV | 0
330 | 71237312-RW1 | Provedení povlakové krytiny střech do 10°, fólií kotvená do profil. plechu nebo bednění, 6 kotev/m2, pro tloušťku tepelné izolace do 500 mm, bez dodávky fólie | m2 | 562.3 |  | 0 |  | 0 |  | 0 | 21 | 0 | 0.00025 | 0.14 | 0 | 0 |  | Vlastní | Indiv | 0.9146 | 514.28 |  | Práce | Běžná |  |  |  | POL1_
|  | včetně ukotvení k podkladu hmoždinkami, svaření všech spojů a překrytí kotev fólií. | [25 empty] | POP
|  | č.v.D.1.1.2.10,11 - střecha(STR/01) : 14*36,5 |  | 511 | [23 empty] | VV | 0
|  | atika - vodorovně : 0,5*(37,5*2+13,8*2) |  | 51.3 | [23 empty] | VV | 0
331 | 7125628 | D+M úprava a utěsnění prostupů fólií - vpusti, odvětrání, záchytný systém, apod. | kus | 95 |  | 0 |  | 0 |  | 0 | 21 | 0 | 0.00017 | 0.02 | 0 | 0 |  | Vlastní | Indiv | 0.11 | 10.45 |  | Práce | Běžná |  |  |  | POL1_
|  | vpusti+chrliče : 18 |  | 18 | [23 empty] | VV | 0
|  | záchyt. systém : 27 |  | 27 | [23 empty] | VV | 0
|  | odvětrání k.+VZT+ocel. kce : 50 |  | 50 | [23 empty] | VV | 0
332 | 28322001-R | Fólie hydroizolační PVC-P, kotvená tl. 2,0 mm, střešní(výztužná vložka polyester) | m2 | 1080.6492 |  | 0 |  | 0 |  | 0 | 21 | 0 | 0.0022 | 2.38 | 0 | 0 |  | Vlastní | Indiv | 0 | 0 |  | Specifikace | Běžná |  |  |  | POL3_
|  | - Tloušťka – 2,0 mm | [25 empty] | POP
|  | - Plošná hmotnost – 2,35 kg/m2 | [25 empty] | POP
|  | - Faktor difuzního odporu – 20 000 | [25 empty] | POP
|  | - UV odolnost – ANO | [25 empty] | POP
|  | - Výztužná vložka – polyester | [25 empty] | POP
|  | Začátek provozního součtu | [25 empty] | VV
|  | č.v.D.1.1.2.10,11 - střecha(STR/01) : 14*36,5 |  | 511 | [23 empty] | VV | 2
|  | atika - vodorovně : 0,5*(37,5*2+13,8*2) |  | 51.3 | [23 empty] | VV | 2
|  | Konec provozního součtu | [25 empty] | VV
|  | 562,3*1,15 |  | 646.645 | [23 empty] | VV | 0
|  | č.v.D.1.1.2.10,11 - střecha(STR/01)-atika svisle : 0,5*(14*2+36,5*2)*1,15 |  | 58.075 | [23 empty] | VV | 0
|  | Začátek provozního součtu | [25 empty] | VV
|  | č.v.D.1.1.2.10,11 - střecha(STR/02) : 3,3*3,5 |  | 11.55 | [23 empty] | VV | 2
|  | (2,2*2,4+4,7*6,6) |  | 36.3 | [23 empty] | VV | 2
|  | atika - vodorovně : 0,6*3,3 |  | 1.98 | [23 empty] | VV | 2
|  | 0,5*(1,7*2+0,3+5,5+6,4+4,2) |  | 9.9 | [23 empty] | VV | 2
|  | Konec provozního součtu | [25 empty] | VV
|  | 59,73*1,15 |  | 68.6895 | [23 empty] | VV | 0
|  | Začátek provozního součtu | [25 empty] | VV
|  | č.v.D.1.1.2.10,11 - střecha(STR/02)-atika svisle : 0,6*(3,3*2+3,5*2) |  | 8.16 | [23 empty] | VV | 2
|  | 1*(6,8*2+6,6*2) |  | 26.8 | [23 empty] | VV | 2
|  | Konec provozního součtu | [25 empty] | VV
|  | 34,96*1,15 |  | 40.204 | [23 empty] | VV | 0
|  | č.v.D.1.1.2.10,11 - střecha(STR/03)-atika svisle : 0,3*(2,5*2+3,4*2)*1,15 |  | 4.071 | [23 empty] | VV | 0
|  | Začátek provozního součtu | [25 empty] | VV
|  | č.v.D.1.1.2.10a,15-03,04 - střecha nad 1.NP(STR/04) : 4,5*12,1 |  | 54.45 | [23 empty] | VV | 2
|  | 6,1*5,9+3,3*12 |  | 75.59 | [23 empty] | VV | 2
|  | atika - vodorovně : 0,5*(12,1+12) |  | 12.05 | [23 empty] | VV | 2
|  | 0,35*(5*2+12,1) |  | 7.735 | [23 empty] | VV | 2
|  | 0,5*(3,5+6,5+9,4) |  | 9.7 | [23 empty] | VV | 2
|  | č.v.D.1.1.2.10a,15-03,04 - střecha nad 1.NP(STR/04) - atika svisle : 0,8*(12,1+4,5*2) |  | 16.88 | [23 empty] | VV | 2
|  | 0,8*(12+9,2*2) |  | 24.32 | [23 empty] | VV | 2
|  | 1,1*(12,6+12,8) |  | 27.94 | [23 empty] | VV | 2
|  | Konec provozního součtu | [25 empty] | VV
|  | 228,665*1,15 |  | 262.9647 | [23 empty] | VV | 0
333 | 6285226-R | Pás asfaltový modifikovaný s nosnou vložkou z kompozitu skleněné mřížky a Al fólie, samolepicí | m2 | 739.565 |  | 0 |  | 0 |  | 0 | 21 | 0 | 0.0035 | 2.59 | 0 | 0 |  | Vlastní | Indiv | 0 | 0 |  | Specifikace | Běžná |  |  |  | POL3_
|  | Začátek provozního součtu | [25 empty] | VV
|  | č.v.D.1.1.2.10,11 - střecha(STR/01) : 14*36,5 |  | 511 | [23 empty] | VV | 2
|  | atika - vodorovně : 0,5*(37,5*2+13,8*2) |  | 51.3 | [23 empty] | VV | 2
|  | č.v.D.1.1.2.10,11 - střecha(STR/01)-atika svisle : 0,8*(14*2+36,5*2) |  | 80.8 | [23 empty] | VV | 2
|  | Konec provozního součtu | [25 empty] | VV
|  | 643,1*1,15 |  | 739.565 | [23 empty] | VV | 0
334 | 69366195R | Rohož separační sklovláknitá; netkaná; plošná hmotnost = 120 g/m2 | m2 | 1080.6492 |  | 0 |  | 0 |  | 0 | 21 | 0 | 0.00012 | 0.13 | 0 | 0 | SPCM | RTS 25/ II | RTS 25/ II | 0 | 0 |  | Specifikace | Běžná |  |  |  | POL3_
|  | Začátek provozního součtu | [25 empty] | VV
|  | č.v.D.1.1.2.10,11 - střecha(STR/01) : 14*36,5 |  | 511 | [23 empty] | VV | 2
|  | atika - vodorovně : 0,5*(37,5*2+13,8*2) |  | 51.3 | [23 empty] | VV | 2
|  | Konec provozního součtu | [25 empty] | VV
|  | 562,3*1,15 |  | 646.645 | [23 empty] | VV | 0
|  | č.v.D.1.1.2.10,11 - střecha(STR/01)-atika svisle : 0,5*(14*2+36,5*2)*1,15 |  | 58.075 | [23 empty] | VV | 0
|  | Začátek provozního součtu | [25 empty] | VV
|  | č.v.D.1.1.2.10,11 - střecha(STR/02) : 3,3*3,5 |  | 11.55 | [23 empty] | VV | 2
|  | (2,2*2,4+4,7*6,6) |  | 36.3 | [23 empty] | VV | 2
|  | atika - vodorovně : 0,6*3,3 |  | 1.98 | [23 empty] | VV | 2
|  | 0,5*(1,7*2+0,3+5,5+6,4+4,2) |  | 9.9 | [23 empty] | VV | 2
|  | Konec provozního součtu | [25 empty] | VV
|  | 59,73*1,15 |  | 68.6895 | [23 empty] | VV | 0
|  | Začátek provozního součtu | [25 empty] | VV
|  | č.v.D.1.1.2.10,11 - střecha(STR/02)-atika svisle : 0,6*(3,3*2+3,5*2) |  | 8.16 | [23 empty] | VV | 2
|  | 1*(6,8*2+6,6*2) |  | 26.8 | [23 empty] | VV | 2
|  | Konec provozního součtu | [25 empty] | VV
|  | 34,96*1,15 |  | 40.204 | [23 empty] | VV | 0
|  | č.v.D.1.1.2.10,11 - střecha(STR/03)-atika svisle : 0,3*(2,5*2+3,4*2)*1,15 |  | 4.071 | [23 empty] | VV | 0
|  | Začátek provozního součtu | [25 empty] | VV
|  | č.v.D.1.1.2.10a,15-03,04 - střecha nad 1.NP(STR/04) : 4,5*12,1 |  | 54.45 | [23 empty] | VV | 2
|  | 6,1*5,9+3,3*12 |  | 75.59 | [23 empty] | VV | 2
|  | atika - vodorovně : 0,5*(12,1+12) |  | 12.05 | [23 empty] | VV | 2
|  | 0,35*(5*2+12,1) |  | 7.735 | [23 empty] | VV | 2
|  | 0,5*(3,5+6,5+9,4) |  | 9.7 | [23 empty] | VV | 2
|  | č.v.D.1.1.2.10a,15-03,04 - střecha nad 1.NP(STR/04) - atika svisle : 0,8*(12,1+4,5*2) |  | 16.88 | [23 empty] | VV | 2
|  | 0,8*(12+9,2*2) |  | 24.32 | [23 empty] | VV | 2
|  | 1,1*(12,6+12,8) |  | 27.94 | [23 empty] | VV | 2
|  | Konec provozního součtu | [25 empty] | VV
|  | 228,665*1,15 |  | 262.9647 | [23 empty] | VV | 0
335 | 69366198R | Geosyntetika typ: geotextilie; netkaná; materiál: PP; tl (2 kPa) = 2,9 mm; plošná hmotnost = 300 g/m2 | m2 | 58.995 |  | 0 |  | 0 |  | 0 | 21 | 0 | 0.0003 | 0.02 | 0 | 0 | SPCM | RTS 25/ II | RTS 25/ II | 0 | 0 |  | Specifikace | Běžná |  |  |  | POL3_
|  | č.v.D.1.1.2.10,11 - střecha(STR/01) - S/05 : | [25 empty] | VV | 0
|  | atika - vodorovně : 0,5*(37,5*2+13,8*2)*1,15 |  | 58.995 | [23 empty] | VV | 0
336 | 998712203R00 | Přesun hmot pro povlakové krytiny v objektech výšky od 12 do 24 m | % |  |  | 0 |  | 0 |  | 0 | 21 | 0 | 0 | 0 | 0 | 0 | 800-711 | RTS 25/ II | RTS 25/ II | 0 | 0 |  | Přesun hmot | Běžná |  |  |  | POL7_
|  | 50 m vodorovně | [25 empty] | SPI
Díl: | 713 | Izolace tepelné |  |  |  | 0 |  | 0 |  | 0 |  | 0 |  | 21.85 |  | 0 |  |  |  |  | 954.3 | [6 empty] | DIL
337 | 713121111R00 | Montáž tepelné izolace podlah jednovrstvá, bez dodávky materiálu | m2 | 950.51 |  | 0 |  | 0 |  | 0 | 21 | 0 | 0 | 0 | 0 | 0 | 800-713 | RTS 25/ II | RTS 25/ II | 0.08 | 76.04 |  | Práce | Běžná |  |  |  | POL1_
|  | č.v.D.1.1.2.08,11 - 2.NP : | [25 empty] | VV | 0
|  | PDL/25 - R9 : 16,56 |  | 16.56 | [23 empty] | VV | 0
|  | PDL/21 - R9 : 17,45+12,76 |  | 30.21 | [23 empty] | VV | 0
|  | PDL/22 - R10 : 6,37+3,19+5,35+3,5+1,16*2+5,34+5,35+3,5+1,16*2+5,43+3,06+2,86+3,71+4,06*2+3,71 |  | 64.13 | [23 empty] | VV | 0
|  | PDL/23 - PVC : 8,76+3,9+6,18+5,73+3,66 |  | 28.23 | [23 empty] | VV | 0
|  | PDL/23 - vinyl : 5,85+17,91+3,34+15,74+3,34+15,74+6,1+17,91 |  | 85.93 | [23 empty] | VV | 0
|  | PDL/24 : 52,58+6,47+15,29+15,8+15,44+15,77+25+32,22+26,75+1,99+24,41+19,67 |  | 251.39 | [23 empty] | VV | 0
|  | č.v.D.1.1.2.09,11 - 3.NP : | [25 empty] | VV | 0
|  | PDL/31 - R9 : 12,97+2,82+3,72+57,08 |  | 76.59 | [23 empty] | VV | 0
|  | PDL/35 : 16,72 |  | 16.72 | [23 empty] | VV | 0
|  | PDL/32 - R10 : 1,99+4,45+3,48+5,08+4,4+6,78*2+4,4+5,08+3,48+4,45+4,34+1,4+3,69+1,4+3,69 |  | 64.89 | [23 empty] | VV | 0
|  | PDL/33 - vinyl : 15,9+15,5+16,73+15,43+9,82+15,5+13,35+9,82+15,5+13,35+15,43+16,73+15,5+15,9+16,56+6,11+15,42+13,87+12,02+6,11+15,42+13,87+12,02 |  | 315.86 | [23 empty] | VV | 0
338 | 713121121R00 | Montáž tepelné izolace podlah dvouvrstvá, bez dodávky materiálu | m2 | 59.57 |  | 0 |  | 0 |  | 0 | 21 | 0 | 0 | 0 | 0 | 0 | 800-713 | RTS 25/ II | RTS 25/ II | 0.15 | 8.94 |  | Práce | Běžná |  |  |  | POL1_
|  | 1.NP : | [25 empty] | VV | 0
|  | PDL/12 : (18,82+3,92+12,56+10,84+5,5) |  | 51.64 | [23 empty] | VV | 0
|  | PDL/13 : (3,34+4,59) |  | 7.93 | [23 empty] | VV | 0
339 | 713121118RU1 | Montáž tepelné izolace podlah Izolace podlah tepelná obložení stěn dilatační páskou, tloušťky 100 mm, | m | 1405.16 |  | 0 |  | 0 |  | 0 | 21 | 0 | 0.00016 | 0.22 | 0 | 0 | 800-713 | RTS 25/ II | RTS 25/ II | 0.05 | 70.26 |  | Práce | Běžná |  |  |  | POL1_
|  | 1.NP - stáv. objekt : | [25 empty] | VV | 0
|  | č.v.D.1.1.2.07,11 - m.č. 1.03 : 3,4+4*2+0,2*2 |  | 11.8 | [23 empty] | VV | 0
|  | č.v.D.1.1.2.07,11 - m.č. 1.27 : 1,8*2+3,5*2 |  | 10.6 | [23 empty] | VV | 0
|  | č.v.D.1.1.2.07,11 - m.č. 1.29 : 6,3*2+3,2*2 |  | 19 | [23 empty] | VV | 0
|  | 1.NP - přístavba : | [25 empty] | VV | 0
|  | PDL/12 - R9 : 8*2+2,2*2+0,3*2+0,25*2 |  | 21.5 | [23 empty] | VV | 0
|  | 1,6*2+2,5*2 |  | 8.2 | [23 empty] | VV | 0
|  | 3,4*2+3*2+0,2*2 |  | 13.2 | [23 empty] | VV | 0
|  | SCH/01 - R9 : 1,1+0,6 |  | 1.7 | [23 empty] | VV | 0
|  | č.v.D.1.1.2.08,11 - 2.NP : | [25 empty] | VV | 0
|  | PDL/25 - R9 : 6,9*2+2,5*2+0,3*2+0,25*2 |  | 19.9 | [23 empty] | VV | 0
|  | SCH/01 - R9 : 4,5+1,2+2,1 |  | 7.8 | [23 empty] | VV | 0
|  | PDL/21 - R9 : 8,3*2+2,1*2 |  | 20.8 | [23 empty] | VV | 0
|  | 5,4*2+2,2*2 |  | 15.2 | [23 empty] | VV | 0
|  | č.v.D.1.1.2.09,11 - 3.NP : | [25 empty] | VV | 0
|  | PDL/31 - R9 : 6,8*2+2,5*2+0,25*2+0,3*2 |  | 19.7 | [23 empty] | VV | 0
|  | 2,1*2+6*2 |  | 16.2 | [23 empty] | VV | 0
|  | 2,1*2+1,7*2 |  | 7.6 | [23 empty] | VV | 0
|  | 2,2*2+1,7*2 |  | 7.8 | [23 empty] | VV | 0
|  | 25,4*2+2,8*2 |  | 56.4 | [23 empty] | VV | 0
|  | 1.NP - přístavba : | [25 empty] | VV | 0
|  | SCH/01 - R9 : 4,2*2+4,5+0,27*34*2 |  | 31.26 | [23 empty] | VV | 0
|  | 2.NP - přístavba : | [25 empty] | VV | 0
|  | SCH/01 - R9 : 2,7*3+0,5+0,27*(10*2+11+9) |  | 19.4 | [23 empty] | VV | 0
|  | č.v.D.1.1.2.07,11 - 1.NP - přístavba : (2,8*2+1,2*2) |  | 8 | [23 empty] | VV | 0
|  | (1,2*2+1,3*2) |  | 5 | [23 empty] | VV | 0
|  | č.v.D.1.1.2.08,11 - 2.NP : (2,2*2+2,9*2) |  | 10.2 | [23 empty] | VV | 0
|  | (1,1*2+2,9*2) |  | 8 | [23 empty] | VV | 0
|  | (2,8*2+1,9*2) |  | 9.4 | [23 empty] | VV | 0
|  | (3,1*2+1,9*2) |  | 10 | [23 empty] | VV | 0
|  | (3,2*2+1,8*2+0,9*2) |  | 11.8 | [23 empty] | VV | 0
|  | (2,3*2+1,9*2) |  | 8.4 | [23 empty] | VV | 0
|  | (3,1*2+1,9*2) |  | 10 | [23 empty] | VV | 0
|  | (3,2*2+1,8*2) |  | 10 | [23 empty] | VV | 0
|  | (2,8*2+1,1*2+0,4*2) |  | 8.6 | [23 empty] | VV | 0
|  | (3,4*2+1,2*2) |  | 9.2 | [23 empty] | VV | 0
|  | (1,9*2+2*2) |  | 7.8 | [23 empty] | VV | 0
|  | (2*2+2,1*2) |  | 8.2 | [23 empty] | VV | 0
|  | (2*2+2,1*2) |  | 8.2 | [23 empty] | VV | 0
|  | (1,9*2+2*2) |  | 7.8 | [23 empty] | VV | 0
|  | č.v.D.1.1.2.09,11 - 3.NP : (1,7*2+1,2*2) |  | 5.8 | [23 empty] | VV | 0
|  | (2*2+2,3*2) |  | 8.6 | [23 empty] | VV | 0
|  | (2*2+1,7*2) |  | 7.4 | [23 empty] | VV | 0
|  | (2,2*2+0,15*2+2,5*2) |  | 9.7 | [23 empty] | VV | 0
|  | (1,8*2+2,4*2) |  | 8.4 | [23 empty] | VV | 0
|  | (2,7*4) |  | 10.8 | [23 empty] | VV | 0
|  | (2,7*4) |  | 10.8 | [23 empty] | VV | 0
|  | (1,8*2+2,4*2) |  | 8.4 | [23 empty] | VV | 0
|  | (2,2*2+0,15*2+2,5*2) |  | 9.7 | [23 empty] | VV | 0
|  | (2*2+1,7*2) |  | 7.4 | [23 empty] | VV | 0
|  | (2*2+2,3*2) |  | 8.6 | [23 empty] | VV | 0
|  | (2,2*2+2,1*2) |  | 8.6 | [23 empty] | VV | 0
|  | (1,5*2+0,9*2) |  | 4.8 | [23 empty] | VV | 0
|  | (1,8*2+2,3*2) |  | 8.2 | [23 empty] | VV | 0
|  | (1,5*2+0,9*2) |  | 4.8 | [23 empty] | VV | 0
|  | (1,8*2+2,3*2) |  | 8.2 | [23 empty] | VV | 0
|  | č.v.D.1.1.2.08,11 - 2.NP : | [25 empty] | VV | 0
|  | PDL/23 - PVC : 3,4*2+2,9*2 |  | 12.6 | [23 empty] | VV | 0
|  | 2,1*2+2*2 |  | 8.2 | [23 empty] | VV | 0
|  | 2,2*2+2,9*2 |  | 10.2 | [23 empty] | VV | 0
|  | 2,7*2+2*2 |  | 9.4 | [23 empty] | VV | 0
|  | 2,7*2+1,4*2 |  | 8.2 | [23 empty] | VV | 0
|  | PDL/23 - vinyl : 3,1*2+2,1*2 |  | 10.4 | [23 empty] | VV | 0
|  | 3,5*2+5,2*2 |  | 17.4 | [23 empty] | VV | 0
|  | 2,3*2+1,4*2 |  | 7.4 | [23 empty] | VV | 0
|  | 3,5*2+4,5*2 |  | 16 | [23 empty] | VV | 0
|  | 2,3*2+1,4*2 |  | 7.4 | [23 empty] | VV | 0
|  | 3,5*2+4,5*2 |  | 16 | [23 empty] | VV | 0
|  | 5,2*2+3,5*2 |  | 17.4 | [23 empty] | VV | 0
|  | 3,1*2+2,1*2 |  | 10.4 | [23 empty] | VV | 0
|  | č.v.D.1.1.2.09,11 - 3.NP : | [25 empty] | VV | 0
|  | PDL/33 - vinyl : 3,8*2+5,7*2+0,15*2 |  | 19.3 | [23 empty] | VV | 0
|  | 5,7*2+3,5*2+0,6*2 |  | 19.6 | [23 empty] | VV | 0
|  | 4,1*2+5,7*2 |  | 19.6 | [23 empty] | VV | 0
|  | 4*2+4*2+0,15*2 |  | 16.3 | [23 empty] | VV | 0
|  | 4,7*2+2,8*2 |  | 15 | [23 empty] | VV | 0
|  | 4*2+3,9*2 |  | 15.8 | [23 empty] | VV | 0
|  | 2,8*2+4,9*2 |  | 15.4 | [23 empty] | VV | 0
|  | 4,7*2+2,8*2 |  | 15 | [23 empty] | VV | 0
|  | 4*2+3,9*2 |  | 15.8 | [23 empty] | VV | 0
|  | 4,9*2+2,8*2 |  | 15.4 | [23 empty] | VV | 0
|  | 4*2+5,7*2+0,1*2 |  | 19.6 | [23 empty] | VV | 0
|  | 4,1*2+5,7*2 |  | 19.6 | [23 empty] | VV | 0
|  | 3,5*2+5,7*2+0,6*2 |  | 19.6 | [23 empty] | VV | 0
|  | 3,8*2+5,7*2+0,15*2 |  | 19.3 | [23 empty] | VV | 0
|  | 3,9*2+5,7*2+0,6*2 |  | 20.4 | [23 empty] | VV | 0
|  | 3,3*2+2,2*2 |  | 11 | [23 empty] | VV | 0
|  | 4,8*2+3,2 |  | 12.8 | [23 empty] | VV | 0
|  | 4,1*2+3,4*2 |  | 15 | [23 empty] | VV | 0
|  | 3,4*2+3,8*2 |  | 14.4 | [23 empty] | VV | 0
|  | 3,3*2+2,2*2 |  | 11 | [23 empty] | VV | 0
|  | 4,8*2+3,2*2 |  | 16 | [23 empty] | VV | 0
|  | 4,1*2+3,4*2 |  | 15 | [23 empty] | VV | 0
|  | 3,4*2+3,8*2 |  | 14.4 | [23 empty] | VV | 0
|  | č.v.D.1.1.2.07,11 - m.č. 1.28 : 3,3*2+3,6*2 |  | 13.8 | [23 empty] | VV | 0
|  | č.v.D.1.1.2.07,11 - m.č. 1.30 : 3,1*2+6,1*2 |  | 18.4 | [23 empty] | VV | 0
|  | č.v.D.1.1.2.07,11 - m.č. 1.34 : 5,7*2+3,8*2+0,3*2 |  | 19.6 | [23 empty] | VV | 0
|  | č.v.D.1.1.2.08,11 - 2.NP : | [25 empty] | VV | 0
|  | PDL/24 : 23*2+2,2*2 |  | 50.4 | [23 empty] | VV | 0
|  | 3*2+2,2*2 |  | 10.4 | [23 empty] | VV | 0
|  | 5,7*2+2,8*2 |  | 17 | [23 empty] | VV | 0
|  | 5,7*2+2,8*2 |  | 17 | [23 empty] | VV | 0
|  | 5,7*2+2,8*2 |  | 17 | [23 empty] | VV | 0
|  | 5,7*2+2,8*2 |  | 17 | [23 empty] | VV | 0
|  | 5,7*2+6,6*2+0,6*2 |  | 25.8 | [23 empty] | VV | 0
|  | 5,7*4+0,35*2 |  | 23.5 | [23 empty] | VV | 0
|  | 5,7*2+3,2+0,7*2+1,6+1+1,8+3,4 |  | 23.8 | [23 empty] | VV | 0
|  | 2,4+0,9+1,7+0,9+0,3 |  | 6.2 | [23 empty] | VV | 0
|  | 5,7*2+4,4*2+0,65*2 |  | 21.5 | [23 empty] | VV | 0
|  | 5,7*2+3,6*2 |  | 18.6 | [23 empty] | VV | 0
340 | 713131131R00 | Montáž tepelné izolace stěn lepením | m2 | 22.355 |  | 0 |  | 0 |  | 0 | 21 | 0 | 0.003 | 0.07 | 0 | 0 | 800-713 | RTS 25/ II | RTS 25/ II | 0.28 | 6.26 |  | Práce | Běžná |  |  |  | POL1_
|  | Očištění povrchu stěny od prachu, nařezání izolačních desek na požadovaný rozměr, nanesení lepicího tmelu, osazení desek. | [25 empty] | POP |  | Očištění povrchu stěny od prachu, nařezání izolačních desek na požadovaný rozměr, nanesení lepicího tmelu, osazení desek.
|  | č.v. D.3.4.ZK101 : 0,95*6,1 |  | 5.795 | [23 empty] | VV | 0
|  | č.v. D.3.4.BK101 : 0,2*6,1 |  | 1.22 | [23 empty] | VV | 0
|  | č.v. D.3.4.BK201 : 0,2*2,5+0,7*0,3+0,25*(3,5*2+3,9*2) |  | 4.41 | [23 empty] | VV | 0
|  | č.v. D.3.4.BK301 : 0,2*2,5 |  | 0.5 | [23 empty] | VV | 0
|  | č.v. D.3.4.BK401 : 0,45*0,3*2 |  | 0.27 | [23 empty] | VV | 0
|  | č.v.D.1.1.2.10a,15-03,04 - střecha nad 1.NP(STR/04) - napojení svisle : 0,4*(12,6+12,8) |  | 10.16 | [23 empty] | VV | 0
341 | 713135112RS1 | Montáž tepelné izolace stěn Montáž difúzní fólie do stěn (dřevostaveb) s přelepením spojů, včetně dodávky fólie a spojovací pásky | m2 | 564.9722 |  | 0 |  | 0 |  | 0 | 21 | 0 | 0.00026 | 0.15 | 0 | 0 | 800-713 | RTS 25/ II | RTS 25/ II | 0.15 | 84.75 |  | Práce | Běžná |  |  |  | POL1_
|  | - Materiál: polyetylenová netkaná textilie | [25 empty] | POP
|  | - Membrána: monolitická – jednovrstvá, spojitá vrstva polymerního materiálu na bázi polyetylenu s vysokou hustotou | [25 empty] | POP |  | - Membrána: monolitická – jednovrstvá, spojitá vrstva polymerního materiálu na bázi polyetylenu s vysokou hustotou
|  | - Tloušťka: cca 0,3 mm | [25 empty] | POP
|  | - Plošná hmotnost: cca 195 g/m2 | [25 empty] | POP
|  | - Faktor difuzního odporu (µ): cca 400 | [25 empty] | POP
|  | - Vodotěsnost: třída W1 (EN 13859-2) | [25 empty] | POP
|  | č.v.D.1.1.2.07,11- stáv. fasáda - S/01 : 4,3*(6,5+33,6+0,6+12,7+39,8) |  | 400.76 | [23 empty] | VV | 0
|  | Začátek provozního součtu | [25 empty] | VV
|  | 1,2*1,78 |  | 2.136 | [23 empty] | VV | 2
|  | 3,55*1,78*3 |  | 18.957 | [23 empty] | VV | 2
|  | 2,66*1,78*3 |  | 14.2044 | [23 empty] | VV | 2
|  | 1,76*1,78 |  | 3.1328 | [23 empty] | VV | 2
|  | 1,8*1,78 |  | 3.204 | [23 empty] | VV | 2
|  | 2,7*1,8 |  | 4.86 | [23 empty] | VV | 2
|  | 2,7*1,78 |  | 4.806 | [23 empty] | VV | 2
|  | 2,855*1,78 |  | 5.0819 | [23 empty] | VV | 2
|  | 1,78*1,78*2 |  | 6.3368 | [23 empty] | VV | 2
|  | 2,775*1,78 |  | 4.9395 | [23 empty] | VV | 2
|  | 2,66*1,78*4 |  | 18.9392 | [23 empty] | VV | 2
|  | 1,76*1,78*4 |  | 12.5312 | [23 empty] | VV | 2
|  | Konec provozního součtu | [25 empty] | VV
|  | -99,1288 |  | -99.1288 | [23 empty] | VV | 0
|  | Začátek provozního součtu | [25 empty] | VV
|  | č.v.D1.1.07-09,11 - přístavba - S/02 : 4,2*3 |  | 12.6 | [23 empty] | VV | 2
|  | 8,4*(3+3,9) |  | 57.96 | [23 empty] | VV | 2
|  | 12,9*(8,4+0,3+7,5+5,5+0,6) |  | 287.67 | [23 empty] | VV | 2
|  | -94,889 |  | -94.889 | [23 empty] | VV | 2
|  | Konec provozního součtu | [25 empty] | VV
|  | 263,341 |  | 263.341 | [23 empty] | VV | 0
342 | 713141124R00 | Montáž tepelné izolace plochých střech lepená na pruhy z PU lepidla | m2 | 1382.18 |  | 0 |  | 0 |  | 0 | 21 | 0 | 0.00016 | 0.22 | 0 | 0 | 800-713 | RTS 25/ II | RTS 25/ I | 0.12 | 165.86 |  | Práce | Běžná |  |  |  | POL1_
|  | č.v.D.1.1.2.10,11 - střecha(STR/01) : 14*36,5*2 |  | 1022 | [23 empty] | VV | 0
|  | Začátek provozního součtu | [25 empty] | VV
|  | č.v.D.1.1.2.10,11 - střecha(STR/02) : 3,3*3,5 |  | 11.55 | [23 empty] | VV | 2
|  | (2,2*2,4+4,7*6,6) |  | 36.3 | [23 empty] | VV | 2
|  | -2,1*3 |  | -6.3 | [23 empty] | VV | 2
|  | Konec provozního součtu | [25 empty] | VV
|  | 41,55*2 |  | 83.1 | [23 empty] | VV | 0
|  | č.v.D.1.1.2.10,11 - střecha(STR/03) : 2,5*3,4*2 |  | 17 | [23 empty] | VV | 0
|  | Začátek provozního součtu | [25 empty] | VV
|  | č.v.D.1.1.2.10a,15-03,04 - střecha nad 1.NP(STR/04) : 4,5*12,1 |  | 54.45 | [23 empty] | VV | 2
|  | 6,1*5,9+3,3*12 |  | 75.59 | [23 empty] | VV | 2
|  | Konec provozního součtu | [25 empty] | VV
|  | 130,04*2 |  | 260.08 | [23 empty] | VV | 0
343 | 713141717R00 | Pokládka střešních spádových klínů kotvením jednou kotvou/m2 | m2 | 691.09 |  | 0 |  | 0 |  | 0 | 21 | 0 | 1e-05 | 0.01 | 0 | 0 | 800-713 | RTS 25/ II | RTS 25/ II | 0.205 | 141.67 |  | Práce | Běžná |  |  |  | POL1_
|  | č.v.D.1.1.2.10,11 - střecha(STR/01) : 14*36,5 |  | 511 | [23 empty] | VV | 0
|  | č.v.D.1.1.2.10,11 - střecha(STR/02) : 3,3*3,5 |  | 11.55 | [23 empty] | VV | 0
|  | (2,2*2,4+4,7*6,6) |  | 36.3 | [23 empty] | VV | 0
|  | -2,1*3 |  | -6.3 | [23 empty] | VV | 0
|  | č.v.D.1.1.2.10,11 - střecha(STR/03) : 2,5*3,4 |  | 8.5 | [23 empty] | VV | 0
|  | č.v.D.1.1.2.10a,15-03,04 - střecha nad 1.NP(STR/04) : 4,5*12,1 |  | 54.45 | [23 empty] | VV | 0
|  | 6,1*5,9+3,3*12 |  | 75.59 | [23 empty] | VV | 0
344 | 713191100RT9 | Izolace tepelné běžných konstrukcí - doplňky položení separační fólie, včetně dodávky PE fólie | m2 | 1010.08 |  | 0 |  | 0 |  | 0 | 21 | 0 | 3e-05 | 0.03 | 0 | 0 | 800-713 | RTS 25/ II | RTS 25/ II | 0.07 | 70.71 |  | Práce | Běžná |  |  |  | POL1_
|  | č.v.D.1.1.2.07,11 - 1.NP : | [25 empty] | VV | 0
|  | PDL/12 : (18,82+3,92+12,56+10,84+5,5) |  | 51.64 | [23 empty] | VV | 0
|  | PDL/13 : (3,34+4,59) |  | 7.93 | [23 empty] | VV | 0
|  | č.v.D.1.1.2.08,11 - 2.NP : | [25 empty] | VV | 0
|  | PDL/25 - R9 : 16,56 |  | 16.56 | [23 empty] | VV | 0
|  | PDL/21 - R9 : 17,45+12,76 |  | 30.21 | [23 empty] | VV | 0
|  | PDL/22 - R10 : 6,37+3,19+5,35+3,5+1,16*2+5,34+5,35+3,5+1,16*2+5,43+3,06+2,86+3,71+4,06*2+3,71 |  | 64.13 | [23 empty] | VV | 0
|  | PDL/23 - PVC : 8,76+3,9+6,18+5,73+3,66 |  | 28.23 | [23 empty] | VV | 0
|  | PDL/23 - vinyl : 5,85+17,91+3,34+15,74+3,34+15,74+6,1+17,91 |  | 85.93 | [23 empty] | VV | 0
|  | PDL/24 : 52,58+6,47+15,29+15,8+15,44+15,77+25+32,22+26,75+1,99+24,41+19,67 |  | 251.39 | [23 empty] | VV | 0
|  | č.v.D.1.1.2.09,11 - 3.NP : | [25 empty] | VV | 0
|  | PDL/31 - R9 : 12,97+2,82+3,72+57,08 |  | 76.59 | [23 empty] | VV | 0
|  | PDL/35 : 16,72 |  | 16.72 | [23 empty] | VV | 0
|  | PDL/32 - R10 : 1,99+4,45+3,48+5,08+4,4+6,78*2+4,4+5,08+3,48+4,45+4,34+1,4+3,69+1,4+3,69 |  | 64.89 | [23 empty] | VV | 0
|  | PDL/33 - vinyl : 15,9+15,5+16,73+15,43+9,82+15,5+13,35+9,82+15,5+13,35+15,43+16,73+15,5+15,9+16,56+6,11+15,42+13,87+12,02+6,11+15,42+13,87+12,02 |  | 315.86 | [23 empty] | VV | 0
345 | 71312121-RT4 | Montáž tepelné izolace, lepená, 1 vrstva - včetně dodávky spádových klínů EPS 200, tl. 100 mm | m2 | 86.64 |  | 0 |  | 0 |  | 0 | 21 | 0 | 0.00649 | 0.56 | 0 | 0 |  | Vlastní | Indiv | 0.21 | 18.19 |  | Práce | Běžná |  |  |  | POL1_
|  | č.v.D.1.1.2.10,11 - střecha(STR/01) : | [25 empty] | VV | 0
|  | atika - vodorovně : 0,5*(37,5*2+13,8*2) |  | 51.3 | [23 empty] | VV | 0
|  | č.v.D.1.1.2.10,11 - střecha(STR/02) : | [25 empty] | VV | 0
|  | atika - vodorovně : 0,6*3,3 |  | 1.98 | [23 empty] | VV | 0
|  | 0,5*(1,7*2+0,3+5,5+6,4+4,2) |  | 9.9 | [23 empty] | VV | 0
|  | č.v.D.1.1.2.10a,15-03,04 - střecha nad 1.NP(STR/04) : | [25 empty] | VV | 0
|  | atika - vodorovně : 0,25*(12,1+12) |  | 6.025 | [23 empty] | VV | 0
|  | 0,35*(5*2+12,1) |  | 7.735 | [23 empty] | VV | 0
|  | 0,5*(3,5+6,5+9,4) |  | 9.7 | [23 empty] | VV | 0
346 | 71313114-R00 | Montáž tepelné izolace stěn, na tmel a hmoždinky, 6 ks/m2, beton, vč. dod. lepidla a hmoždinek | m2 | 174.22 |  | 0 |  | 0 |  | 0 | 21 | 0 | 0 | 0 | 0 | 0 |  | Vlastní | Indiv | 0.4218 | 73.49 |  | Práce | Běžná |  |  |  | POL1_
|  | č.v.D.1.1.2.10,11 - střecha(STR/01)-atika svisle : 0,7*(14*2+36,5*2) |  | 70.7 | [23 empty] | VV | 0
|  | č.v.D.1.1.2.10,11 - střecha(STR/02)-atika svisle : 0,8*(3,3*2+3,5*2) |  | 10.88 | [23 empty] | VV | 0
|  | 1,2*(6,8*2+6,6*2) |  | 32.16 | [23 empty] | VV | 0
|  | č.v.D.1.1.2.10a,15-03,04 - střecha nad 1.NP(STR/04) - atika svisle : 0,8*(12,1*2+4,5*2) |  | 26.56 | [23 empty] | VV | 0
|  | 0,8*(12*2+9,2*2) |  | 33.92 | [23 empty] | VV | 0
347 | 71313115-R00 | Montáž izolace stěn, na tmel a hmoždinky, 6 ks/m2, vkládaná mezi kotvy, vč. dod. lepidla a hmoždinek | m2 | 548.1912 |  | 0 |  | 0 |  | 0 | 21 | 0 | 0 | 0 | 0 | 0 |  | Vlastní | Indiv | 0.4344 | 238.13 |  | Práce | Běžná |  |  |  | POL1_
|  | č.v.D.1.1.2.07,11- stáv. fasáda - S/01 : 4,3*(6,5+33,6+0,6+12,7+39,8) |  | 400.76 | [23 empty] | VV | 0
|  | Začátek provozního součtu | [25 empty] | VV
|  | 1,2*1,78 |  | 2.136 | [23 empty] | VV | 2
|  | 3,55*1,78*3 |  | 18.957 | [23 empty] | VV | 2
|  | 2,66*1,78*3 |  | 14.2044 | [23 empty] | VV | 2
|  | 1,76*1,78 |  | 3.1328 | [23 empty] | VV | 2
|  | 1,8*1,78 |  | 3.204 | [23 empty] | VV | 2
|  | 2,7*1,8 |  | 4.86 | [23 empty] | VV | 2
|  | 2,7*1,78 |  | 4.806 | [23 empty] | VV | 2
|  | 2,855*1,78 |  | 5.0819 | [23 empty] | VV | 2
|  | 1,78*1,78*2 |  | 6.3368 | [23 empty] | VV | 2
|  | 2,775*1,78 |  | 4.9395 | [23 empty] | VV | 2
|  | 2,66*1,78*4 |  | 18.9392 | [23 empty] | VV | 2
|  | 1,76*1,78*4 |  | 12.5312 | [23 empty] | VV | 2
|  | Konec provozního součtu | [25 empty] | VV
|  | -99,1288 |  | -99.1288 | [23 empty] | VV | 0
|  | 1,2*(6,5+9,7+3,5) |  | 23.64 | [23 empty] | VV | 0
|  | č.v.D1.1.07-09,11 - přístavba - S/02 : 13,4*(5,5*2+7,5+0,6+0,3) |  | 259.96 | [23 empty] | VV | 0
|  | 9*4,4+0,6*0,6 |  | 39.96 | [23 empty] | VV | 0
|  | Začátek provozního součtu | [25 empty] | VV
|  | 2*3,43 |  | 6.86 | [23 empty] | VV | 2
|  | 2,82*13 |  | 36.66 | [23 empty] | VV | 2
|  | 3,72*9 |  | 33.48 | [23 empty] | VV | 2
|  | Konec provozního součtu | [25 empty] | VV
|  | -77 |  | -77 | [23 empty] | VV | 0
348 | 283754890R | Výrobek izolační pro budovy z extrudovaného polystyrenu (XPS) tvar: deska; tl = 20 mm; OH = 35 kg/m3; lambda = 0,033 W/(m.K); pevnost v tlaku = 200 kPa; povrchová úprava: strukturovaná | m2 | 12.5609 |  | 0 |  | 0 |  | 0 | 21 | 0 | 0.0007 | 0.01 | 0 | 0 | SPCM | RTS 25/ II | RTS 25/ II | 0 | 0 |  | Specifikace | Běžná |  |  |  | POL3_
|  | Začátek provozního součtu | [25 empty] | VV
|  | č.v. D.3.4.ZK101 : 0,95*6,1 |  | 5.795 | [23 empty] | VV | 2
|  | č.v. D.3.4.BK101 : 0,2*6,1 |  | 1.22 | [23 empty] | VV | 2
|  | č.v. D.3.4.BK201 : 0,2*2,5+0,7*0,3+0,25*(3,5*2+3,9*2) |  | 4.41 | [23 empty] | VV | 2
|  | č.v. D.3.4.BK301 : 0,2*2,5 |  | 0.5 | [23 empty] | VV | 2
|  | č.v. D.3.4.BK401 : 0,45*0,3*2 |  | 0.27 | [23 empty] | VV | 2
|  | Konec provozního součtu | [25 empty] | VV
|  | 12,195*1,03 |  | 12.5609 | [23 empty] | VV | 0
349 | 283754900R | Výrobek izolační pro budovy z extrudovaného polystyrenu (XPS) tvar: deska; tl = 30 mm; lambda = 0,034 W/(m.K); pevnost v tlaku = 300 kPa | m2 | 10.4648 |  | 0 |  | 0 |  | 0 | 21 | 0 | 0.0009 | 0.01 | 0 | 0 | SPCM | RTS 25/ II | RTS 25/ II | 0 | 0 |  | Specifikace | Běžná |  |  |  | POL3_
|  | č.v.D.1.1.2.10a,15-03,04 - střecha nad 1.NP(STR/04) - napojení svisle : 0,4*(12,6+12,8)*1,03 |  | 10.4648 | [23 empty] | VV | 0
350 | 283757120R | Výrobek izolační pro budovy z pěnového polystyrenu (EPS) tvar: deska; tl = 100 mm; OH = 25 kg/m3; lambda = 0,035 W/(m.K); pevnost v tlaku = 150 kPa | m2 | 272.5792 |  | 0 |  | 0 |  | 0 | 21 | 0 | 0.0025 | 0.68 | 0 | 0 | SPCM | RTS 25/ II | RTS 25/ II | 0 | 0 |  | Specifikace | Běžná |  |  |  | POL3_
|  | č.v.D.1.1.2.10,11 - střecha(STR/01)-atika svisle : 0,7*(14*2+36,5*2)*1,03 |  | 72.821 | [23 empty] | VV | 0
|  | č.v.D.1.1.2.10,11 - střecha(STR/02)-atika svisle : 0,8*(3,3*2+3,5*2)*1,03 |  | 11.2064 | [23 empty] | VV | 0
|  | 1,2*(6,8*2+6,6*2)*1,03 |  | 33.1248 | [23 empty] | VV | 0
|  | č.v.D.1.1.2.10a,15-03,04 - střecha nad 1.NP(STR/04) - atika svisle : 0,8*(12,1+4,5*2)*1,03 |  | 17.3864 | [23 empty] | VV | 0
|  | 0,8*(9,2+3,3+6,1)*1,03 |  | 15.3264 | [23 empty] | VV | 0
|  | 1.NP : | [25 empty] | VV | 0
|  | PDL/12 : (18,82+3,92+12,56+10,84+5,5)*2*1,03 |  | 106.3784 | [23 empty] | VV | 0
|  | PDL/13 : (3,34+4,59)*2*1,03 |  | 16.3358 | [23 empty] | VV | 0
351 | 283757485R | Výrobek izolační pro budovy z pěnového polystyrenu (EPS) tvar: deska; tl = 50 mm; OH = 23 kg/m3; lambda = 0,035 W/(m.K); pevnost v tlaku = 150 kPa | m2 | 9.8056 |  | 0 |  | 0 |  | 0 | 21 | 0 | 0.00115 | 0.01 | 0 | 0 | SPCM | RTS 25/ II | RTS 25/ II | 0 | 0 |  | Specifikace | Běžná |  |  |  | POL3_
|  | č.v.D.1.1.2.10a,15-03,04 - střecha nad 1.NP(STR/04) - svisle : 0,8*(6+5,9)*1,03 |  | 9.8056 | [23 empty] | VV | 0
352 | 283757494R | Výrobek izolační pro budovy z pěnového polystyrenu (EPS) tvar: deska; tl = 140 mm; OH = 23 kg/m3; lambda = 0,035 W/(m.K); pevnost v tlaku = 150 kPa | m2 | 370.9854 |  | 0 |  | 0 |  | 0 | 21 | 0 | 0.00322 | 1.19 | 0 | 0 | SPCM | RTS 25/ II | RTS 25/ II | 0 | 0 |  | Specifikace | Běžná |  |  |  | POL3_
|  | Začátek provozního součtu | [25 empty] | VV
|  | č.v.D.1.1.2.10,11 - střecha(STR/02) : 3,3*3,5 |  | 11.55 | [23 empty] | VV | 2
|  | (2,2*2,4+4,7*6,6) |  | 36.3 | [23 empty] | VV | 2
|  | -2,1*3 |  | -6.3 | [23 empty] | VV | 2
|  | Konec provozního součtu | [25 empty] | VV
|  | 41,55*2*1,03 |  | 85.593 | [23 empty] | VV | 0
|  | č.v.D.1.1.2.10,11 - střecha(STR/03) : 2,5*3,4*2*1,03 |  | 17.51 | [23 empty] | VV | 0
|  | Začátek provozního součtu | [25 empty] | VV
|  | č.v.D.1.1.2.10a,15-03,04 - střecha nad 1.NP(STR/04) : 4,5*12,1 |  | 54.45 | [23 empty] | VV | 2
|  | 6,1*5,9+3,3*12 |  | 75.59 | [23 empty] | VV | 2
|  | Konec provozního součtu | [25 empty] | VV
|  | 130,04*2*1,03 |  | 267.8824 | [23 empty] | VV | 0
353 | 283757500R | Výrobek izolační pro budovy z pěnového polystyrenu (EPS) tvar: deska; tl = 200 mm; OH = 23 kg/m3; lambda = 0,035 W/(m.K); pevnost v tlaku = 150 kPa | m2 | 19.8584 |  | 0 |  | 0 |  | 0 | 21 | 0 | 0.0046 | 0.09 | 0 | 0 | SPCM | RTS 25/ II | RTS 25/ II | 0 | 0 |  | Specifikace | Běžná |  |  |  | POL3_
|  | č.v.D.1.1.2.10a,15-03,04 - střecha nad 1.NP(STR/04) - atika svisle : 0,8*(12,1+12)*1,03 |  | 19.8584 | [23 empty] | VV | 0
354 | 28375972R | Výrobek izolační pro budovy z pěnového polystyrenu (EPS) tvar: spádová deska; OH = 25 kg/m3; lambda = 0,035 W/(m.K); pevnost v tlaku = 150 kPa | m3 | 132.4382 |  | 0 |  | 0 |  | 0 | 21 | 0 | 0.025 | 3.31 | 0 | 0 | SPCM | RTS 25/ II | RTS 25/ II | 0 | 0 |  | Specifikace | Běžná |  |  |  | POL3_
|  | č.v.D.1.1.2.10,11 - střecha(STR/01) : 14*36,5*0,21*1,03 |  | 110.5293 | [23 empty] | VV | 0
|  | Začátek provozního součtu | [25 empty] | VV
|  | č.v.D.1.1.2.10,11 - střecha(STR/02) : 3,3*3,5 |  | 11.55 | [23 empty] | VV | 2
|  | (2,2*2,4+4,7*6,6) |  | 36.3 | [23 empty] | VV | 2
|  | -2,1*3 |  | -6.3 | [23 empty] | VV | 2
|  | Konec provozního součtu | [25 empty] | VV
|  | 41,55*0,12*1,03 |  | 5.1356 | [23 empty] | VV | 0
|  | č.v.D.1.1.2.10,11 - střecha(STR/03) : 2,5*3,4*0,08*1,03 |  | 0.7004 | [23 empty] | VV | 0
|  | Začátek provozního součtu | [25 empty] | VV
|  | č.v.D.1.1.2.10a,15-03,04 - střecha nad 1.NP(STR/04) : 4,5*12,1 |  | 54.45 | [23 empty] | VV | 2
|  | 6,1*5,9+3,3*12 |  | 75.59 | [23 empty] | VV | 2
|  | Konec provozního součtu | [25 empty] | VV
|  | 130,04*0,12*1,03 |  | 16.0729 | [23 empty] | VV | 0
355 | 63150940R | Výrobek izolační pro budovy z minerální vlny (MW) tvar: deska; tl = 50 mm; OH = 50 kg/m3; lambda = 0,034 W/(m.K) | m2 | 335.0293 |  | 0 |  | 0 |  | 0 | 21 | 0 | 0.0025 | 0.84 | 0 | 0 | SPCM | RTS 25/ II | RTS 25/ II | 0 | 0 |  | Specifikace | Běžná |  |  |  | POL3_
|  | Začátek provozního součtu | [25 empty] | VV
|  | č.v.D.1.1.2.07,11- stáv. fasáda - S/01 : 4,3*(6,5+33,6+0,6+12,7+39,8) |  | 400.76 | [23 empty] | VV | 2
|  | -99,1288 |  | -99.1288 | [23 empty] | VV | 2
|  | 1,2*(6,5+9,7+3,5) |  | 23.64 | [23 empty] | VV | 2
|  | Konec provozního součtu | [25 empty] | VV
|  | 325,2712*1,03 |  | 335.0293 | [23 empty] | VV | 0
356 | 63150943R | Výrobek izolační pro budovy z minerální vlny (MW) tvar: deska; tl = 100 mm; OH = 50 kg/m3; lambda = 0,034 W/(m.K) | m2 | 75.911 |  | 0 |  | 0 |  | 0 | 21 | 0 | 0.005 | 0.38 | 0 | 0 | SPCM | RTS 25/ II | RTS 25/ II | 0 | 0 |  | Specifikace | Běžná |  |  |  | POL3_
|  | č.v.D1.1.07-09,11 - přístavba - S/02 : 13,4*5,5*1,03 |  | 75.911 | [23 empty] | VV | 0
357 | 63150945R | Výrobek izolační pro budovy z minerální vlny (MW) tvar: deska; tl = 140 mm; OH = 50 kg/m3; lambda = 0,034 W/(m.K) | m2 | 229.6076 |  | 0 |  | 0 |  | 0 | 21 | 0 | 0.007 | 1.61 | 0 | 0 | SPCM | RTS 25/ II | RTS 25/ II | 0 | 0 |  | Specifikace | Běžná |  |  |  | POL3_
|  | Začátek provozního součtu | [25 empty] | VV
|  | č.v.D1.1.07-09,11 - přístavba - S/02 : 13,4*(5,5+7,5+0,6+0,3) |  | 186.26 | [23 empty] | VV | 2
|  | 9*4,4+0,6*0,6 |  | 39.96 | [23 empty] | VV | 2
|  | -77 |  | -77 | [23 empty] | VV | 2
|  | Konec provozního součtu | [25 empty] | VV
|  | 149,22*1,03 |  | 153.6966 | [23 empty] | VV | 0
|  | č.v.D1.1.07-09,11 - přístavba - S/02 : 13,4*5,5*1,03 |  | 75.911 | [23 empty] | VV | 0
358 | 631516-3R | Deska izolační kombinovaná z MV tl. 80 mm | m2 | 526.33 |  | 0 |  | 0 |  | 0 | 21 | 0 | 0.007 | 3.68 | 0 | 0 |  | Vlastní | Indiv | 0 | 0 |  | Specifikace | Běžná |  |  |  | POL3_
|  | č.v.D.1.1.2.10,11 - střecha(STR/01) : 14*36,5*1,03 |  | 526.33 | [23 empty] | VV | 0
359 | 631516-R | Deska izolační kombinovaná ze stabil. polystyrénu tl. 200 mm | m2 | 526.33 |  | 0 |  | 0 |  | 0 | 21 | 0 | 0.01 | 5.26 | 0 | 0 |  | Vlastní | Indiv | 0 | 0 |  | Specifikace | Běžná |  |  |  | POL3_
|  | č.v.D.1.1.2.10,11 - střecha(STR/01) : 14*36,5*1,03 |  | 526.33 | [23 empty] | VV | 0
360 | 631538052R | Výrobek izolační pro budovy z minerální vlny (MW) tvar: deska; tl = 30 mm; lambda = 0,035 W/(m.K); pevnost v tlaku = 20 kPa; max. zatížení = 3,0 kPa | m2 | 979.0253 |  | 0 |  | 0 |  | 0 | 21 | 0 | 0.0036 | 3.52 | 0 | 0 | SPCM | RTS 25/ II | RTS 25/ II | 0 | 0 |  | Specifikace | Běžná |  |  |  | POL3_
|  | č.v.D.1.1.2.08,11 - 2.NP : | [25 empty] | VV | 0
|  | Začátek provozního součtu | [25 empty] | VV
|  | PDL/25 - R9 : 16,56 |  | 16.56 | [23 empty] | VV | 2
|  | PDL/21 - R9 : 17,45+12,76 |  | 30.21 | [23 empty] | VV | 2
|  | PDL/22 - R10 : 6,37+3,19+5,35+3,5+1,16*2+5,34+5,35+3,5+1,16*2+5,43+3,06+2,86+3,71+4,06*2+3,71 |  | 64.13 | [23 empty] | VV | 2
|  | PDL/23 - PVC : 8,76+3,9+6,18+5,73+3,66 |  | 28.23 | [23 empty] | VV | 2
|  | PDL/23 - vinyl : 5,85+17,91+3,34+15,74+3,34+15,74+6,1+17,91 |  | 85.93 | [23 empty] | VV | 2
|  | PDL/24 : 52,58+6,47+15,29+15,8+15,44+15,77+25+32,22+26,75+1,99+24,41+19,67 |  | 251.39 | [23 empty] | VV | 2
|  | Konec provozního součtu | [25 empty] | VV
|  | 476,45*1,03 |  | 490.7435 | [23 empty] | VV | 0
|  | č.v.D.1.1.2.09,11 - 3.NP : | [25 empty] | VV | 0
|  | Začátek provozního součtu | [25 empty] | VV
|  | PDL/31 - R9 : 12,97+2,82+3,72+57,08 |  | 76.59 | [23 empty] | VV | 2
|  | PDL/35 : 16,72 |  | 16.72 | [23 empty] | VV | 2
|  | PDL/32 - R10 : 1,99+4,45+3,48+5,08+4,4+6,78*2+4,4+5,08+3,48+4,45+4,34+1,4+3,69+1,4+3,69 |  | 64.89 | [23 empty] | VV | 2
|  | PDL/33 - vinyl : 15,9+15,5+16,73+15,43+9,82+15,5+13,35+9,82+15,5+13,35+15,43+16,73+15,5+15,9+16,56+6,11+15,42+13,87+12,02+6,11+15,42+13,87+12,02 |  | 315.86 | [23 empty] | VV | 2
|  | Konec provozního součtu | [25 empty] | VV
|  | 474,06*1,03 |  | 488.2818 | [23 empty] | VV | 0
361 | 998713203R00 | Přesun hmot pro izolace tepelné v objektech výšky do 24 m | % |  |  | 0 |  | 0 |  | 0 | 21 | 0 | 0 | 0 | 0 | 0 | 800-713 | RTS 25/ II | RTS 25/ II | 0 | 0 |  | Přesun hmot | Běžná |  |  |  | POL7_
|  | 50 m vodorovně | [25 empty] | SPI
Díl: | 762 | Konstrukce tesařské |  |  |  | 0 |  | 0 |  | 0 |  | 0 |  | 3.28 |  | 0 |  |  |  |  | 124.7 | [6 empty] | DIL
362 | 763612111R00 | Montáž obložení stěn, z desek tl. do 18 mm, na sraz, přibitím, bez dodávky desky | m2 | 14.69 |  | 0 |  | 0 |  | 0 | 21 | 0 | 0.0007 | 0.01 | 0 | 0 | 800-763 | RTS 25/ II | RTS 25/ II | 0.313 | 4.6 |  | Práce | Běžná |  |  |  | POL1_
|  | vč. dodávky a montáže spojovacího materiálu | [25 empty] | SPI
|  | č.v.D.1.1.2.06,11(pod ÚT+sokl, přístavba) : 1,4*1,3*2 |  | 3.64 | [23 empty] | VV | 0
|  | 0,5*(1,5*2+5,4*2+0,4+0,6+7,3) |  | 11.05 | [23 empty] | VV | 0
363 | 763612232R00 | Montáž obložení stěn, z desek tl. nad 18 mm, na P+D, šroubováním, bez dodávky desky | m2 | 70.7 |  | 0 |  | 0 |  | 0 | 21 | 0 | 0.00074 | 0.05 | 0 | 0 | 800-763 | RTS 25/ II | RTS 25/ II | 0.3169 | 22.4 |  | Práce | Běžná |  |  |  | POL1_
|  | vč. dodávky a montáže spojovacího materiálu | [25 empty] | SPI
|  | č.v.D.1.1.2.10,11 - střecha(STR/01)-atika svisle : 0,7*(14*2+36,5*2) |  | 70.7 | [23 empty] | VV | 0
364 | 7622001 | D+M dřevěného truhlíku - podélný instalační kanál pod 2.NP(dřev. kce opláštěná dřevoštěp. deskami), kompl. provedení dle detailu v.č.D.1.1.2.15-06 | m | 72.1 |  | 0 |  | 0 |  | 0 | 21 | 0 | 0 | 0 | 0 | 0 |  | Vlastní | Indiv | 0 | 0 |  | Práce | Běžná |  |  |  | POL1_
|  | č.v.D.1.1.2.15-06 : 9,6+25,3+12,4+1,2+23,6 |  | 72.1 | [23 empty] | VV | 0
365 | 7623431-R00 | Montáž roštu pro tepelnou izolaci(kotvení, fólii) D+M | m2 | 548.1912 |  | 0 |  | 0 |  | 0 | 21 | 0 | 0 | 0 | 0 | 0 |  | Vlastní | Indiv | 0.11 | 60.3 |  | Práce | Běžná |  |  |  | POL1_
|  | č.v.D.1.1.2.07,11- stáv. fasáda - S/01 : 4,3*(6,5+33,6+0,6+12,7+39,8) |  | 400.76 | [23 empty] | VV | 0
|  | Začátek provozního součtu | [25 empty] | VV
|  | 1,2*1,78 |  | 2.136 | [23 empty] | VV | 2
|  | 3,55*1,78*3 |  | 18.957 | [23 empty] | VV | 2
|  | 2,66*1,78*3 |  | 14.2044 | [23 empty] | VV | 2
|  | 1,76*1,78 |  | 3.1328 | [23 empty] | VV | 2
|  | 1,8*1,78 |  | 3.204 | [23 empty] | VV | 2
|  | 2,7*1,8 |  | 4.86 | [23 empty] | VV | 2
|  | 2,7*1,78 |  | 4.806 | [23 empty] | VV | 2
|  | 2,855*1,78 |  | 5.0819 | [23 empty] | VV | 2
|  | 1,78*1,78*2 |  | 6.3368 | [23 empty] | VV | 2
|  | 2,775*1,78 |  | 4.9395 | [23 empty] | VV | 2
|  | 2,66*1,78*4 |  | 18.9392 | [23 empty] | VV | 2
|  | 1,76*1,78*4 |  | 12.5312 | [23 empty] | VV | 2
|  | Konec provozního součtu | [25 empty] | VV
|  | -99,1288 |  | -99.1288 | [23 empty] | VV | 0
|  | 1,2*(6,5+9,7+3,5) |  | 23.64 | [23 empty] | VV | 0
|  | č.v.D1.1.07-09,11 - přístavba - S/02 : 13,4*(5,5*2+7,5+0,6+0,3) |  | 259.96 | [23 empty] | VV | 0
|  | 9*4,4+0,6*0,6 |  | 39.96 | [23 empty] | VV | 0
|  | Začátek provozního součtu | [25 empty] | VV
|  | 2*3,43 |  | 6.86 | [23 empty] | VV | 2
|  | 2,82*13 |  | 36.66 | [23 empty] | VV | 2
|  | 3,72*9 |  | 33.48 | [23 empty] | VV | 2
|  | Konec provozního součtu | [25 empty] | VV
|  | -77 |  | -77 | [23 empty] | VV | 0
366 | 762441-R | Montáž obložení atiky+římsy z desek na bázi dřeva, 1 vrstva, lepením vodovzdorným lepidlem, se zatřenými řeznými hranami voděodolným lepidlem | m2 | 92.665 |  | 0 |  | 0 |  | 0 | 21 | 0 | 0 | 0 | 0 | 0 |  | Vlastní | Kalkul | 0.335 | 31.04 |  | Práce | Běžná |  |  |  | POL1_
|  | č.v.D.1.1.2.10,11 - střecha(STR/01) : | [25 empty] | VV | 0
|  | atika - vodorovně : 0,5*(37,5*2+13,8*2) |  | 51.3 | [23 empty] | VV | 0
|  | č.v.D.1.1.2.10,11 - střecha(STR/02) : | [25 empty] | VV | 0
|  | atika - vodorovně : 0,6*3,3 |  | 1.98 | [23 empty] | VV | 0
|  | 0,5*(1,7*2+0,3+5,5+6,4+4,2) |  | 9.9 | [23 empty] | VV | 0
|  | č.v.D.1.1.2.10a,15-03,04 - střecha nad 1.NP(STR/04) : | [25 empty] | VV | 0
|  | atika - vodorovně : 0,5*(12,1+12) |  | 12.05 | [23 empty] | VV | 0
|  | 0,35*(5*2+12,1) |  | 7.735 | [23 empty] | VV | 0
|  | 0,5*(3,5+6,5+9,4) |  | 9.7 | [23 empty] | VV | 0
367 | 7636122-R00 | Montáž obložení stěn z březové překližky tl. 21 mm, lepením vodovzdorným lepidlem, se zatřenými spárami vododvzdorným lepidlem | m2 | 20.32 |  | 0 |  | 0 |  | 0 | 21 | 0 | 0.00074 | 0.02 | 0 | 0 |  | Vlastní | Indiv | 0.313 | 6.36 |  | Práce | Běžná |  |  |  | POL1_
|  | č.v.D.1.1.2.10a,15-03,04 - střecha nad 1.NP(STR/04) - napojení svisle : (0,5+0,3)*(12,6+12,8) |  | 20.32 | [23 empty] | VV | 0
368 | 60623300-R | Březová fóliovana překližka tl. 21 mm jakost S/BB | m2 | 124.2835 |  | 0 |  | 0 |  | 0 | 21 | 0 | 0.0147 | 1.83 | 0 | 0 |  | Vlastní | Indiv | 0 | 0 |  | Specifikace | Běžná |  |  |  | POL3_
|  | č.v.D.1.1.2.10,11 - střecha(STR/01) : | [25 empty] | VV | 0
|  | atika - vodorovně : 0,5*(37,5*2+13,8*2)*1,1 |  | 56.43 | [23 empty] | VV | 0
|  | č.v.D.1.1.2.10,11 - střecha(STR/02) : | [25 empty] | VV | 0
|  | Začátek provozního součtu | [25 empty] | VV
|  | atika - vodorovně : 0,6*3,3 |  | 1.98 | [23 empty] | VV | 2
|  | 0,5*(1,7*2+0,3+5,5+6,4+4,2) |  | 9.9 | [23 empty] | VV | 2
|  | Konec provozního součtu | [25 empty] | VV
|  | 11,88*1,1 |  | 13.068 | [23 empty] | VV | 0
|  | č.v.D.1.1.2.10a,15-03,04 - střecha nad 1.NP(STR/04) : | [25 empty] | VV | 0
|  | Začátek provozního součtu | [25 empty] | VV
|  | atika - vodorovně : 0,5*(12,1+12) |  | 12.05 | [23 empty] | VV | 2
|  | 0,35*(5*2+12,1) |  | 7.735 | [23 empty] | VV | 2
|  | 0,5*(3,5+6,5+9,4) |  | 9.7 | [23 empty] | VV | 2
|  | Konec provozního součtu | [25 empty] | VV
|  | 29,485*1,1 |  | 32.4335 | [23 empty] | VV | 0
|  | č.v.D.1.1.2.10a,15-03,04 - střecha nad 1.NP(STR/04) - napojení svisle : ((0,5+0,3)*(12,6+12,8))*1,1 |  | 22.352 | [23 empty] | VV | 0
369 | 60725012R | Deska z plochých třísek (OSB) typ: 3; tl = 15,0 mm; povrch: nebroušený; hrana: rovná | m2 | 16.159 |  | 0 |  | 0 |  | 0 | 21 | 0 | 0.00908 | 0.15 | 0 | 0 | SPCM | RTS 25/ II | RTS 25/ II | 0 | 0 |  | Specifikace | Běžná |  |  |  | POL3_
|  | Začátek provozního součtu | [25 empty] | VV
|  | č.v.D.1.1.2.06,11(pod ÚT+sokl, přístavba) : 1,4*1,3*2 |  | 3.64 | [23 empty] | VV | 2
|  | 0,5*(1,5*2+5,4*2+0,4+0,6+7,3) |  | 11.05 | [23 empty] | VV | 2
|  | Konec provozního součtu | [25 empty] | VV
|  | 14,69*1,1 |  | 16.159 | [23 empty] | VV | 0
370 | 60726017.AR | Deska z plochých třísek (OSB) typ: 3; tl = 25,0 mm; povrch: nebroušený; hrana: P + D | m2 | 77.77 |  | 0 |  | 0 |  | 0 | 21 | 0 | 0.0157 | 1.22 | 0 | 0 | SPCM | RTS 25/ II | RTS 25/ II | 0 | 0 |  | Specifikace | Běžná |  |  |  | POL3_
|  | č.v.D.1.1.2.10,11 - střecha(STR/01)-atika svisle : 0,7*(14*2+36,5*2)*1,1 |  | 77.77 | [23 empty] | VV | 0
371 | 998762203R00 | Přesun hmot pro konstrukce tesařské v objektech výšky do 24 m | % |  |  | 0 |  | 0 |  | 0 | 21 | 0 | 0 | 0 | 0 | 0 | 800-762 | RTS 25/ II | RTS 25/ II | 0 | 0 |  | Přesun hmot | Běžná |  |  |  | POL7_
|  | 50 m vodorovně | [25 empty] | SPI
Díl: | 764 | Konstrukce klempířské |  |  |  | 0 |  | 0 |  | 0 |  | 0 |  | 1.54 |  | 0 |  |  |  |  | 265.75 | [6 empty] | DIL
372 | 712378003R00 | Povlakové krytiny střech do 10° z termoplastické fólie Klempířské doplňky k povlakovým krytinám z fólií atiková okapnice, RŠ 250 mm, z pozinkovaného plechu s povrchovou úpravou PVC | m | 179.2 |  | 0 |  | 0 |  | 0 | 21 | 0 | 0.00184 | 0.33 | 0 | 0 | 800-711 | RTS 25/ II | RTS 25/ II | 0.252 | 45.16 |  | Práce | Běžná |  |  |  | POL1_
|  | včetně dodávek výrobků | [25 empty] | SPI
|  | Úprava délky a připevnění okapnice natloukacími hmoždinkami včetně dodávky okapnice. | [25 empty] | POP
|  | č.v.D.1.1.2.14-04 : | [25 empty] | VV | 0
|  | K/01 : 105,5 |  | 105.5 | [23 empty] | VV | 0
|  | K/07 : 3,5 |  | 3.5 | [23 empty] | VV | 0
|  | K/11 : 24,5 |  | 24.5 | [23 empty] | VV | 0
|  | K/16 : 3 |  | 3 | [23 empty] | VV | 0
|  | k/33 : 42,7 |  | 42.7 | [23 empty] | VV | 0
373 | 712378006R00 | Povlakové krytiny střech do 10° z termoplastické fólie Klempířské doplňky k povlakovým krytinám z fólií rohová lišta vnější, RŠ 100 mm, z pozinkovaného plechu s povrchovou úpravou PVC | m | 249.3 |  | 0 |  | 0 |  | 0 | 21 | 0 | 0.00076 | 0.19 | 0 | 0 | 800-711 | RTS 25/ II | RTS 25/ II | 0.189 | 47.12 |  | Práce | Běžná |  |  |  | POL1_
|  | včetně dodávek výrobků | [25 empty] | SPI
|  | Úprava délky a připevnění rohové lišty natloukacími hmoždinkami včetně dodávky lišty. | [25 empty] | POP
|  | č.v.D.1.1.2.14-04 : | [25 empty] | VV | 0
|  | K/02 : 101,5 |  | 101.5 | [23 empty] | VV | 0
|  | K/08 : 3,5 |  | 3.5 | [23 empty] | VV | 0
|  | K/12 : 21,5 |  | 21.5 | [23 empty] | VV | 0
|  | K/17 : 3 |  | 3 | [23 empty] | VV | 0
|  | K/20 : 3 |  | 3 | [23 empty] | VV | 0
|  | K/27 : 24,5 |  | 24.5 | [23 empty] | VV | 0
|  | K/31 : 24,5 |  | 24.5 | [23 empty] | VV | 0
|  | K/34 : 51,6 |  | 51.6 | [23 empty] | VV | 0
|  | K/44 : 16,2 |  | 16.2 | [23 empty] | VV | 0
374 | 712378007R00 | Povlakové krytiny střech do 10° z termoplastické fólie Klempířské doplňky k povlakovým krytinám z fólií rohová lišta vnitřní, RŠ 100 mm, z pozinkovaného plechu s povrchovou úpravou PVC | m | 323.8 |  | 0 |  | 0 |  | 0 | 21 | 0 | 0.00076 | 0.25 | 0 | 0 | 800-711 | RTS 25/ II | RTS 25/ II | 0.189 | 61.2 |  | Práce | Běžná |  |  |  | POL1_7
|  | včetně dodávek výrobků | [25 empty] | SPI
|  | Úprava délky a připevnění rohové lišty natloukacími hmoždinkami včetně dodávky lišty. | [25 empty] | POP
|  | č.v.D.1.1.2.14-04 : | [25 empty] | VV | 0
|  | K/04 : 101,5 |  | 101.5 | [23 empty] | VV | 0
|  | K/10 : 3,5 |  | 3.5 | [23 empty] | VV | 0
|  | K/14 : 21,5 |  | 21.5 | [23 empty] | VV | 0
|  | K/19 : 3 |  | 3 | [23 empty] | VV | 0
|  | K/22 : 3 |  | 3 | [23 empty] | VV | 0
|  | K/24 : 99 |  | 99 | [23 empty] | VV | 0
|  | K/29 : 24,5 |  | 24.5 | [23 empty] | VV | 0
|  | K/36 : 51,6 |  | 51.6 | [23 empty] | VV | 0
|  | K/42 : 16,2 |  | 16.2 | [23 empty] | VV | 0
375 | 712378009R00 | Povlakové krytiny střech do 10° z termoplastické fólie Klempířské doplňky k povlakovým krytinám z fólií rohová lišta vnitřní, RŠ 130 mm, z pozinkovaného plechu s povrchovou úpravou PVC | m | 249.3 |  | 0 |  | 0 |  | 0 | 21 | 0 | 0.00138 | 0.34 | 0 | 0 | 800-711 | RTS 25/ II | RTS 25/ II | 0.22 | 54.85 |  | Práce | Běžná |  |  |  | POL1_
|  | včetně dodávek výrobků | [25 empty] | SPI
|  | Úprava délky a připevnění rohové lišty natloukacími hmoždinkami včetně dodávky lišty. | [25 empty] | POP
|  | č.v.D.1.1.2.14-04 : | [25 empty] | VV | 0
|  | K/03 : 101,5 |  | 101.5 | [23 empty] | VV | 0
|  | K/09 : 3,5 |  | 3.5 | [23 empty] | VV | 0
|  | K/13 : 21,5 |  | 21.5 | [23 empty] | VV | 0
|  | K/18 : 3 |  | 3 | [23 empty] | VV | 0
|  | K/21 : 3 |  | 3 | [23 empty] | VV | 0
|  | K/28 : 24,5 |  | 24.5 | [23 empty] | VV | 0
|  | K/32 : 24,5 |  | 24.5 | [23 empty] | VV | 0
|  | K/35 : 51,6 |  | 51.6 | [23 empty] | VV | 0
|  | K/43 : 16,2 |  | 16.2 | [23 empty] | VV | 0
376 | 764813350R00 | Lemování na plochých střechách včetně rohů, spojů, lišt a dilatací, z lakovaného pozinkovaného plechu, rš 500 mm, dodávka a montáž | m | 19.4 |  | 0 |  | 0 |  | 0 | 21 | 0 | 0.00253 | 0.05 | 0 | 0 | 800-764 | RTS 25/ II | RTS 25/ II | 0.3099 | 6.01 |  | Práce | Běžná |  |  |  | POL1_
|  | č.v.D.1.1.2.10 : | [25 empty] | VV | 0
|  | 3,5+9,7+6,2 |  | 19.4 | [23 empty] | VV | 0
377 | K/05,K/40 | D+M systém. dvoustupňového střešního vtoku v povlakové krytině vyhřívaný, průměr 100 mm | kus | 5 |  | 0 |  | 0 |  | 0 | 21 | 0 | 0.00108 | 0.01 | 0 | 0 |  | Vlastní | Indiv | 0.66 | 3.3 |  | Práce | Běžná |  |  |  | POL1_
|  | vč. koše proti naplaveninám, kotevního a těsnícího materiálu a stav. přípomocí | [25 empty] | POP
|  | č.v.D.1.1.2.14-04 : | [25 empty] | VV | 0
|  | K/05 : 3+2 |  | 5 | [23 empty] | VV | 0
378 | K/06 | D+M systém. dvoustupňového bezpečnostního vyhřívaného vtoku, DN110 | kus | 3 |  | 0 |  | 0 |  | 0 | 21 | 0 | 0.00155 | 0 | 0 | 0 |  | Vlastní | Indiv | 0.65 | 1.95 |  | Práce | Běžná |  |  |  | POL1_
|  | vč. koše proti naplaveninám, kotevního a těsnícího materiálu a stav. přípomocí | [25 empty] | POP
|  | č.v.D.1.1.2.14-04 : | [25 empty] | VV | 0
|  | K/06 : 3 |  | 3 | [23 empty] | VV | 0
379 | K/15 | D+M systémové zaatikové střešní vpusti DN150 vyhřívaná, vč. koše proti naplaveninám, kompl. provedení dle výpisu klemp. prvků ozn. K/15 | kus | 3 |  | 0 |  | 0 |  | 0 | 21 | 0 | 0 | 0 | 0 | 0 |  | Vlastní | Indiv | 0 | 0 |  | Práce | Běžná |  |  |  | POL1_
|  | č.v.D.1.1.2.14-04 : | [25 empty] | VV | 0
|  | K/15 : 3 |  | 3 | [23 empty] | VV | 0
380 | K/23 | D+M ocelové výztuhy z pásové oceli tl. 4mm, š. 60 mm, rš 250mm, vč. upevňovacích prvků a antikorozní úpravy | kus | 214 |  | 0 |  | 0 |  | 0 | 21 | 0 | 0 | 0 | 0 | 0 |  | Vlastní | Indiv | 0 | 0 |  | Práce | Běžná |  |  |  | POL1_
|  | č.v.D.1.1.2.14-04 : | [25 empty] | VV | 0
|  | K/23 : 214 |  | 214 | [23 empty] | VV | 0
381 | K/25,41 | D+M krycí lišty ze systémového poplast. plechu rš 175 mm, vč. upevňovacích prvků | m | 107.1 |  | 0 |  | 0 |  | 0 | 21 | 0 | 0 | 0 | 0 | 0 |  | Vlastní | Indiv | 0 | 0 |  | Práce | Běžná |  |  |  | POL1_
|  | č.v.D.1.1.2.14-04 : | [25 empty] | VV | 0
|  | K/25 : 99 |  | 99 | [23 empty] | VV | 0
|  | K/41 : 8,1 |  | 8.1 | [23 empty] | VV | 0
382 | K/26 | D+M krycí lišty ze systémového poplast. plechu rš 100 mm, vč. upevňovacích prvků | m | 99 |  | 0 |  | 0 |  | 0 | 21 | 0 | 0 | 0 | 0 | 0 |  | Vlastní | Indiv | 0 | 0 |  | Práce | Běžná |  |  |  | POL1_
|  | č.v.D.1.1.2.14-04 : | [25 empty] | VV | 0
|  | K/26 : 99 |  | 99 | [23 empty] | VV | 0
383 | K/30 | D+M ocelové výztuhy z pásové oceli tl. 4mm, š. 60 mm, rš 200mm, vč. upevňovacích prvků a antikorozní úpravy | kus | 52 |  | 0 |  | 0 |  | 0 | 21 | 0 | 0 | 0 | 0 | 0 |  | Vlastní | Indiv | 0 | 0 |  | Práce | Běžná |  |  |  | POL1_
|  | č.v.D.1.1.2.14-04 : | [25 empty] | VV | 0
|  | K/30 : 52 |  | 52 | [23 empty] | VV | 0
384 | K/37,47 | D+M závětrné lišty rš 335mm z poplast. plechu, kompl. provedení dle výpisu výrobků ozn. K/37,47 | m | 8.4 |  | 0 |  | 0 |  | 0 | 21 | 0 | 0 | 0 | 0 | 0 |  | Vlastní | Indiv | 0 | 0 |  | Práce | Běžná |  |  |  | POL1_
|  | č.v.D.1.1.2.14-04 : | [25 empty] | VV | 0
|  | K/37 : 4,2 |  | 4.2 | [23 empty] | VV | 0
|  | K/47 : 4,2 |  | 4.2 | [23 empty] | VV | 0
385 | K/38 | D+M falc. plechu rš 1000mm z poplast. plechu, kompl. provedení dle výpisu výrobků ozn. K/38 | m | 2.1 |  | 0 |  | 0 |  | 0 | 21 | 0 | 0 | 0 | 0 | 0 |  | Vlastní | Indiv | 0 | 0 |  | Práce | Běžná |  |  |  | POL1_
|  | č.v.D.1.1.2.14-04 - K/38 : 2,1 |  | 2.1 | [23 empty] | VV | 0
386 | K/39,46 | D+M žlaby podokapní půlkruhové z lakovaného Pz plechu, rš 330 mm, kompl. provedení dle výpisu výrobků ozn. K/39,46 | m | 16.6 |  | 0 |  | 0 |  | 0 | 21 | 0 | 0.0024 | 0.04 | 0 | 0 |  | Vlastní | RTS 25/ II | 0.26 | 4.32 |  | Práce | Běžná |  |  |  | POL1_
|  | včetně háku, čela a spojky. | [25 empty] | POP
|  | č.v.D.1.1.2.14-04 : | [25 empty] | VV | 0
|  | K/39 : 12,8 |  | 12.8 | [23 empty] | VV | 0
|  | K/46 : 3,8 |  | 3.8 | [23 empty] | VV | 0
387 | K/45 | D+M okapnicového plechu rš 330mm z poplast. plechu, kompl. provedení dle výpisu výrobků ozn. K/45 | m | 3.8 |  | 0 |  | 0 |  | 0 | 21 | 0 | 0 | 0 | 0 | 0 |  | Vlastní | Indiv | 0 | 0 |  | Práce | Běžná |  |  |  | POL1_
|  | č.v.D.1.1.2.14-04 - K/45 : 3,8 |  | 3.8 | [23 empty] | VV | 0
388 | K/48 | D+M systémový atikový střešní bezpečnostní přepad, kompl. provedení dle výpisu výrobků ozn. K/48 | kus | 2 |  | 0 |  | 0 |  | 0 | 21 | 0 | 0 | 0 | 0 | 0 |  | Vlastní | Indiv | 0 | 0 |  | Práce | Běžná |  |  |  | POL1_
|  | č.v.D.1.1.2.14-04 : | [25 empty] | VV | 0
|  | K/48 : 2 |  | 2 | [23 empty] | VV | 0
389 | PE/101,104,106,107 | D+M oplechování parapetu z eloxovaného hliníku rš 280mm | m | 49.67 |  | 0 |  | 0 |  | 0 | 21 | 0 | 0.00219 | 0.11 | 0 | 0 |  | Vlastní | Indiv | 0.287 | 14.26 |  | Práce | Běžná |  |  |  | POL1_
|  | včetně bočních krytek, spojovacích prostředků a zednických výpomocí | [25 empty] | POP
|  | č.v.D.1.1.2.14-03 : | [25 empty] | VV | 0
|  | PE/101 : 2,76*9 |  | 24.84 | [23 empty] | VV | 0
|  | PE/104 : 1,82*7 |  | 12.74 | [23 empty] | VV | 0
|  | PE/106 : 3,61*3 |  | 10.83 | [23 empty] | VV | 0
|  | PE/107 : 1,26 |  | 1.26 | [23 empty] | VV | 0
390 | PE/102 | D+M oplechování parapetu z eloxovaného hliníku rš 405mm | m | 3.47 |  | 0 |  | 0 |  | 0 | 21 | 0 | 0.00219 | 0.01 | 0 | 0 |  | Vlastní | Indiv | 0.287 | 1 |  | Práce | Běžná |  |  |  | POL1_
|  | včetně bočních krytek, spojovacích prostředků a zednických výpomocí | [25 empty] | POP
|  | č.v.D.1.1.2.14-03 : | [25 empty] | VV | 0
|  | PE/102 : 1,735*2 |  | 3.47 | [23 empty] | VV | 0
391 | PE/103,204 | D+M oplechování parapetu z eloxovaného hliníku rš 125mm | m | 13.32 |  | 0 |  | 0 |  | 0 | 21 | 0 | 0.00219 | 0.03 | 0 | 0 |  | Vlastní | Indiv | 0.287 | 3.82 |  | Práce | Běžná |  |  |  | POL1_
|  | včetně bočních krytek, spojovacích prostředků a zednických výpomocí | [25 empty] | POP
|  | č.v.D.1.1.2.14-03 : | [25 empty] | VV | 0
|  | PE/103 : 2,88*2 |  | 5.76 | [23 empty] | VV | 0
|  | PE/204 : 3,78*2 |  | 7.56 | [23 empty] | VV | 0
392 | PE/105 | D+M oplechování parapetu z eloxovaného hliníku rš 495 mm | m | 2.76 |  | 0 |  | 0 |  | 0 | 21 | 0 | 0.00219 | 0.01 | 0 | 0 |  | Vlastní | Indiv | 0.287 | 0.79 |  | Práce | Běžná |  |  |  | POL1_
|  | včetně bočních krytek, spojovacích prostředků a zednických výpomocí | [25 empty] | POP
|  | č.v.D.1.1.2.14-03 : | [25 empty] | VV | 0
|  | PE/105 : 2,76 |  | 2.76 | [23 empty] | VV | 0
393 | PE/201,2,3,301,2 | D+M oplechování parapetu z eloxovaného hliníku rš 215mm | m | 73.07 |  | 0 |  | 0 |  | 0 | 21 | 0 | 0.00219 | 0.16 | 0 | 0 |  | Vlastní | Indiv | 0.287 | 20.97 |  | Práce | Běžná |  |  |  | POL1_
|  | včetně bočních krytek, spojovacích prostředků a zednických výpomocí | [25 empty] | POP
|  | č.v.D.1.1.2.14-03 : | [25 empty] | VV | 0
|  | PE/201 : 1,79*13 |  | 23.27 | [23 empty] | VV | 0
|  | PE/202 : 0,96*7 |  | 6.72 | [23 empty] | VV | 0
|  | PE/203 : (0,68+0,7)*3 |  | 4.14 | [23 empty] | VV | 0
|  | PE/301 : 1,79*18 |  | 32.22 | [23 empty] | VV | 0
|  | PE/302 : 0,96*7 |  | 6.72 | [23 empty] | VV | 0
394 | PE/204 | D+M oplechování parapetu z eloxovaného hliníku rš 305mm | m | 3.47 |  | 0 |  | 0 |  | 0 | 21 | 0 | 0.00219 | 0.01 | 0 | 0 |  | Vlastní | Indiv | 0.287 | 1 |  | Práce | Běžná |  |  |  | POL1_
|  | včetně bočních krytek, spojovacích prostředků a zednických výpomocí | [25 empty] | POP
|  | č.v.D.1.1.2.14-03 : | [25 empty] | VV | 0
|  | PE/204 : 1,735*2 |  | 3.47 | [23 empty] | VV | 0
395 | 998764203R00 | Přesun hmot pro konstrukce klempířské v objektech výšky do 24 m | % |  |  | 0 |  | 0 |  | 0 | 21 | 0 | 0 | 0 | 0 | 0 | 800-764 | RTS 25/ II | RTS 25/ II | 0 | 0 |  | Přesun hmot | Běžná |  |  |  | POL7_
|  | 50 m vodorovně | [25 empty] | SPI
Díl: | 766 | Konstrukce truhlářské |  |  |  | 0 |  | 0 |  | 0 |  | 0 |  | 0 |  | 0 |  |  |  |  | 0 | [6 empty] | DIL
396 | T101 | D+M vnitřních dřevěných dveří 800/1970 vč. oblož. zár. tl. zdi 150mm, zámku el.+čtečka, kování, přechod. lišty, dveřní zarážky, okop. plech - kompl. provedení dle popisu ozn. T101 | kus | 3 |  | 0 |  | 0 |  | 0 | 21 | 0 | 0 | 0 | 0 | 0 |  | Vlastní | Indiv | 0 | 0 |  | Práce | Běžná |  |  |  | POL1_
|  | č.v.D.1.1.2.14-01 - ozn. T101 : 3 |  | 3 | [23 empty] | VV | 0
397 | T102 | D+M vnitřních dřevěných dveří 800/1970mm EI60DP1C2 vč. oblož. zár. tl. zdi 150 mm, zámku el.+čtečka, kování, přechod. lišty, dveřní zarážky, okop. plech - kompl. provedení dle popisu ozn. T102 | kus | 3 |  | 0 |  | 0 |  | 0 | 21 | 0 | 0 | 0 | 0 | 0 |  | Vlastní | Indiv | 0 | 0 |  | Práce | Běžná |  |  |  | POL1_
|  | č.v.D.1.1.2.14-01 - ozn. T102 : 3 |  | 3 | [23 empty] | VV | 0
398 | T103 | D+M vnitřních dřevěných dveří 900/1970mm EI30DP1C2 vč. oblož. zár. tl. zdi 150 mm, zámku el.+čtečka, kování,přechod. lišty, dveřní zarážky, okop. plech, mřížka - kompl. provedení dle popisu ozn. T103 | kus | 1 |  | 0 |  | 0 |  | 0 | 21 | 0 | 0 | 0 | 0 | 0 |  | Vlastní | Indiv | 0 | 0 |  | Práce | Běžná |  |  |  | POL1_
|  | č.v.D.1.1.2.14-01 - ozn. T103 : 1 |  | 1 | [23 empty] | VV | 0
399 | T104 | D+M vnitřních dřevěných dveří 800/1970+750mm vč. oblož. zár. tl. zdi 300 mm, zámku el.+čtečka, kování, přechod. lišty, dveřní zarážky, okop. plech - kompl. provedení dle popisu ozn. T104 | kus | 1 |  | 0 |  | 0 |  | 0 | 21 | 0 | 0 | 0 | 0 | 0 |  | Vlastní | Indiv | 0 | 0 |  | Práce | Běžná |  |  |  | POL1_
|  | č.v.D.1.1.2.14-01 - ozn. T104 : 1 |  | 1 | [23 empty] | VV | 0
400 | T105 | D+M vnitřních dřevěných dveří 800/1200-1500mm EI15DP1 vč. oblož. zár. tl. zdi do 300mm, zámku, kování, přechod. lišty, dveřní zarážky, okop. plech - kompl. provedení dle popisu ozn. T105 | kus | 1 |  | 0 |  | 0 |  | 0 | 21 | 0 | 0 | 0 | 0 | 0 |  | Vlastní | Indiv | 0 | 0 |  | Práce | Běžná |  |  |  | POL1_
|  | č.v.D.1.1.2.14-01 - ozn. T105 : 1 |  | 1 | [23 empty] | VV | 0
401 | T106 | D+M vnitřních dřevěných dveří 700/1970mm vč. oblož. zár. tl. zdi do 115mm, zámku, kování, přechod. lišty, dveřní zarážky, okop. plech, mřížka - kompl. provedení dle popisu ozn. T106 | kus | 2 |  | 0 |  | 0 |  | 0 | 21 | 0 | 0 | 0 | 0 | 0 |  | Vlastní | Indiv | 0 | 0 |  | Práce | Běžná |  |  |  | POL1_
|  | č.v.D.1.1.2.14-01 - ozn. T106 : 2 |  | 2 | [23 empty] | VV | 0
402 | T201 | D+M vnitřních dřevěných dveří 800/1970mm EW15DP3 vč. oblož. zár. tl. zdi 125 mm, zámku el.+čtečka, kování, přechod. lišty, dveřní zarážky, okop. plech - kompl. provedení dle popisu ozn. T201 | kus | 2 |  | 0 |  | 0 |  | 0 | 21 | 0 | 0 | 0 | 0 | 0 |  | Vlastní | Indiv | 0 | 0 |  | Práce | Běžná |  |  |  | POL1_
|  | č.v.D.1.1.2.14-01 - ozn. T201 : 2 |  | 2 | [23 empty] | VV | 0
403 | T201-1 | D+M vnitřních dřevěných dveří 800/1970mm EW15DP3 vč. oblož. zár. tl. zdi 300 mm, zámku el.+čtečka, kování,přechod. lišty, dveřní zarážky, okop. plech - kompl. provedení dle popisu ozn. T201 | kus | 2 |  | 0 |  | 0 |  | 0 | 21 | 0 | 0 | 0 | 0 | 0 |  | Vlastní | Indiv | 0 | 0 |  | Práce | Běžná |  |  |  | POL1_
|  | č.v.D.1.1.2.14-01 - ozn. T201 : 2 |  | 2 | [23 empty] | VV | 0
404 | T202 | D+M vnitřních dřevěných dveří 800/1970mm vč. oblož. zár. tl. zdi 100 mm, zámku, kování, přechod. lišty, dveřní zarážky, okop. plech - kompl. provedení dle popisu ozn. T202 | kus | 4 |  | 0 |  | 0 |  | 0 | 21 | 0 | 0 | 0 | 0 | 0 |  | Vlastní | Indiv | 0 | 0 |  | Práce | Běžná |  |  |  | POL1_
|  | č.v.D.1.1.2.14-01 - ozn. T202 : 4 |  | 4 | [23 empty] | VV | 0
405 | T203 | D+M vnitřních dřevěných dveří 700/1970mm vč. oblož. zár. tl. zdi 100 mm, zámku, kování, přechod. lišty, dveřní zarážky, okop. plech, mřížka - kompl. provedení dle popisu ozn. T203 | kus | 4 |  | 0 |  | 0 |  | 0 | 21 | 0 | 0 | 0 | 0 | 0 |  | Vlastní | Indiv | 0 | 0 |  | Práce | Běžná |  |  |  | POL1_
|  | č.v.D.1.1.2.14-01 - ozn. T203 : 4 |  | 4 | [23 empty] | VV | 0
406 | T204 | D+M vnitřních dřevěných dveří 800/1970+530mm vč. oblož. zár. tl. zdi 125 mm, zámku el.+čtečka, kování, přechod. lišty, dveřní zarážky, okop. plech - kompl. provedení dle popisu ozn. T204 | kus | 8 |  | 0 |  | 0 |  | 0 | 21 | 0 | 0 | 0 | 0 | 0 |  | Vlastní | Indiv | 0 | 0 |  | Práce | Běžná |  |  |  | POL1_
|  | č.v.D.1.1.2.14-01 - ozn. T204 : 8 |  | 8 | [23 empty] | VV | 0
407 | T204-1 | D+M vnitřních dřevěných dveří 800/1970+530mm vč. oblož. zár. tl. zdi 100 mm, zámku el.+čtečka, kování, přechod. lišty, dveřní zarážky, okop. plech - kompl. provedení dle popisu ozn. T204 | kus | 1 |  | 0 |  | 0 |  | 0 | 21 | 0 | 0 | 0 | 0 | 0 |  | Vlastní | Indiv | 0 | 0 |  | Práce | Běžná |  |  |  | POL1_
|  | č.v.D.1.1.2.14-01 - ozn. T204 : 1 |  | 1 | [23 empty] | VV | 0
408 | T205 | D+M vnitřních dřevěných dveří 800/1970+530mm vč. oblož. zár. tl. zdi 125 mm, zámku el.+čtečka, kování, přechod. lišty, dveřní zarážky, okop. plech - kompl. provedení dle popisu ozn. T205 | kus | 2 |  | 0 |  | 0 |  | 0 | 21 | 0 | 0 | 0 | 0 | 0 |  | Vlastní | Indiv | 0 | 0 |  | Práce | Běžná |  |  |  | POL1_
|  | č.v.D.1.1.2.14-01 - ozn. T205 : 2 |  | 2 | [23 empty] | VV | 0
409 | T206 | D+M vnitřních dřevěných dveří 900/1970mm vč. oblož. zár. tl. zdi do 125mm, zámku, kování, přechod. lišty, dveřní zarážky, okop. plech, mřížka - kompl. provedení dle popisu ozn. T206 | kus | 2 |  | 0 |  | 0 |  | 0 | 21 | 0 | 0 | 0 | 0 | 0 |  | Vlastní | Indiv | 0 | 0 |  | Práce | Běžná |  |  |  | POL1_
|  | č.v.D.1.1.2.14-01 - ozn. T206 : 2 |  | 2 | [23 empty] | VV | 0
410 | T207 | D+M vnitřních dřevěných dveří 800/1970mm vč. oblož. zár. tl. zdi 125 mm, zámku, kování, přechod. lišty, dveřní zarážky, okop. plech, mřížka - kompl. provedení dle popisu ozn. T207 | kus | 4 |  | 0 |  | 0 |  | 0 | 21 | 0 | 0 | 0 | 0 | 0 |  | Vlastní | Indiv | 0 | 0 |  | Práce | Běžná |  |  |  | POL1_
|  | č.v.D.1.1.2.14-01 - ozn. T207 : 4 |  | 4 | [23 empty] | VV | 0
411 | T208 | D+M vnitřních dřevěných dveří 800/1970mm vč. oblož. zár. tl. zdi 125 mm, zámku, kování, přechod. lišty, dveřní zarážky, okop. plech - kompl. provedení dle popisu ozn. T208 | kus | 1 |  | 0 |  | 0 |  | 0 | 21 | 0 | 0 | 0 | 0 | 0 |  | Vlastní | Indiv | 0 | 0 |  | Práce | Běžná |  |  |  | POL1_
|  | č.v.D.1.1.2.14-01 - ozn. T208 : 1 |  | 1 | [23 empty] | VV | 0
412 | T209 | D+M vnitřních dřevěných dveří 800/1970mm vč. oblož. zár. tl. zdi 340 mm, zámku, kování, přechod. lišty, dveřní zarážky, okop. plech - kompl. provedení dle popisu ozn. T209 | kus | 2 |  | 0 |  | 0 |  | 0 | 21 | 0 | 0 | 0 | 0 | 0 |  | Vlastní | Indiv | 0 | 0 |  | Práce | Běžná |  |  |  | POL1_
|  | č.v.D.1.1.2.14-01 - ozn. T209 : 2 |  | 2 | [23 empty] | VV | 0
413 | T209-1 | D+M vnitřních dřevěných dveří 800/1970mm vč. oblož. zár. tl. zdi 125 mm, zámku, kování, přechod. lišty, dveřní zarážky, okop. plech - kompl. provedení dle popisu ozn. T209 | kus | 1 |  | 0 |  | 0 |  | 0 | 21 | 0 | 0 | 0 | 0 | 0 |  | Vlastní | Indiv | 0 | 0 |  | Práce | Běžná |  |  |  | POL1_
|  | č.v.D.1.1.2.14-01 - ozn. T209 : 1 |  | 1 | [23 empty] | VV | 0
414 | T209-2 | D+M vnitřních dřevěných dveří 800/1970mm vč. oblož. zár. tl. zdi 100 mm, zámku, kování, přechod. lišty, dveřní zarážky, okop. plech - kompl. provedení dle popisu ozn. T209 | kus | 1 |  | 0 |  | 0 |  | 0 | 21 | 0 | 0 | 0 | 0 | 0 |  | Vlastní | Indiv | 0 | 0 |  | Práce | Běžná |  |  |  | POL1_
|  | č.v.D.1.1.2.14-01 - ozn. T209 : 1 |  | 1 | [23 empty] | VV | 0
415 | T210 | D+M vnitřních dřevěných dveří 700/1970mm vč. oblož. zár. tl. zdi 100 mm, zámku, kování, přechod. lišty, dveřní zarážky, okop. plech - kompl. provedení dle popisu ozn. T210 | kus | 2 |  | 0 |  | 0 |  | 0 | 21 | 0 | 0 | 0 | 0 | 0 |  | Vlastní | Indiv | 0 | 0 |  | Práce | Běžná |  |  |  | POL1_
|  | č.v.D.1.1.2.14-01 - ozn. T210 : 2 |  | 2 | [23 empty] | VV | 0
416 | T211 | D+M vnitřních dřevěných dveří 700/1970mm vč. oblož. zár. tl. zdi 100 mm, zámku, kování, přechod. lišty, dveřní zarážky, okop. plech, mřížka - kompl. provedení dle popisu ozn. T211 | kus | 2 |  | 0 |  | 0 |  | 0 | 21 | 0 | 0 | 0 | 0 | 0 |  | Vlastní | Indiv | 0 | 0 |  | Práce | Běžná |  |  |  | POL1_
|  | č.v.D.1.1.2.14-01 - ozn. T211 : 2 |  | 2 | [23 empty] | VV | 0
417 | T212 | D+M vnitřních dřevěných dveří HPL 700/1970mm systém. do sanitární příčky tl.30 mm, zámku, kování, přechod. lišty, dveřní zarážky, okop. plech, mřížka - kompl. provedení dle popisu ozn. T212 | kus | 4 |  | 0 |  | 0 |  | 0 | 21 | 0 | 0 | 0 | 0 | 0 |  | Vlastní | Indiv | 0 | 0 |  | Práce | Běžná |  |  |  | POL1_
|  | č.v.D.1.1.2.14-01 - ozn. T212 : 4 |  | 4 | [23 empty] | VV | 0
418 | T301 | D+M vnitřních dřevěných dveří 800/1970mm(EW15DP3C1) vč. oblož. zár. tl. zdi 125 mm, zámku el.+čtečka, kování, přechod. lišty, dveřní zarážky, okop. plech - kompl. provedení dle popisu ozn. T301 | kus | 13 |  | 0 |  | 0 |  | 0 | 21 | 0 | 0 | 0 | 0 | 0 |  | Vlastní | Indiv | 0 | 0 |  | Práce | Běžná |  |  |  | POL1_
|  | č.v.D.1.1.2.14-01 - ozn. T301 : 13 |  | 13 | [23 empty] | VV | 0
419 | T302 | D+M vnitřních dřevěných dveří 800/1970mm vč. oblož. zár. tl. zdi 100 mm, zámku, kování, přechod. lišty, dveřní zarážky, okop. plech - kompl. provedení dle popisu ozn. T302 | kus | 10 |  | 0 |  | 0 |  | 0 | 21 | 0 | 0 | 0 | 0 | 0 |  | Vlastní | Indiv | 0 | 0 |  | Práce | Běžná |  |  |  | POL1_
|  | č.v.D.1.1.2.14-01 - ozn. T302 : 10 |  | 10 | [23 empty] | VV | 0
420 | T303 | D+M vnitřních dřevěných dveří 600/1970mm vč. oblož. zár. tl. zdi 100 mm, zámku, kování, přechod. lišty, dveřní zarážky, okop. plech - kompl. provedení dle popisu ozn. T303 | kus | 2 |  | 0 |  | 0 |  | 0 | 21 | 0 | 0 | 0 | 0 | 0 |  | Vlastní | Indiv | 0 | 0 |  | Práce | Běžná |  |  |  | POL1_
|  | č.v.D.1.1.2.14-01 - ozn. T303 : 2 |  | 2 | [23 empty] | VV | 0
421 | T304 | D+M vnitřních dřevěných dveří 700/1970mm vč. oblož. zár. tl. zdi 100 mm, zámku, kování, přechod. lišty, dveřní zarážky, okop. plech, mřížka - kompl. provedení dle popisu ozn. T304 | kus | 7 |  | 0 |  | 0 |  | 0 | 21 | 0 | 0 | 0 | 0 | 0 |  | Vlastní | Indiv | 0 | 0 |  | Práce | Běžná |  |  |  | POL1_
|  | č.v.D.1.1.2.14-01 - ozn. T304 : 7 |  | 7 | [23 empty] | VV | 0
422 | T305 | D+M vnitřních dřevěných dveří 800/1970mm vč. oblož. zár. tl. zdi 100 mm, zámku, kování, přechod. lišty, dveřní zarážky, okop. plech, mřížka - kompl. provedení dle popisu ozn. T305 | kus | 4 |  | 0 |  | 0 |  | 0 | 21 | 0 | 0 | 0 | 0 | 0 |  | Vlastní | Indiv | 0 | 0 |  | Práce | Běžná |  |  |  | POL1_
|  | č.v.D.1.1.2.14-01 - ozn. T305 : 4 |  | 4 | [23 empty] | VV | 0
423 | T306 | D+M vnitřních dřevěných dveří 800/1970mm(EW15DP1C1) vč. oblož. zár. tl. zdi 100 mm, zámku, kování, přechod. lišty, dveřní zarážky, okop. plech - kompl. provedení dle popisu ozn. T306 | kus | 2 |  | 0 |  | 0 |  | 0 | 21 | 0 | 0 | 0 | 0 | 0 |  | Vlastní | Indiv | 0 | 0 |  | Práce | Běžná |  |  |  | POL1_
|  | č.v.D.1.1.2.14-01 - ozn. T306 : 2 |  | 2 | [23 empty] | VV | 0
424 | T307 | D+M vnitřních dřevěných dveří 800/1970mm(EW15DP1C1) vč. oblož. zár. tl. zdi 100 mm, zámku, kování, přechod. lišty, dveřní zarážky, okop. plech - kompl. provedení dle popisu ozn. T307 | kus | 3 |  | 0 |  | 0 |  | 0 | 21 | 0 | 0 | 0 | 0 | 0 |  | Vlastní | Indiv | 0 | 0 |  | Práce | Běžná |  |  |  | POL1_
|  | č.v.D.1.1.2.14-01 - ozn. T307 : 3 |  | 3 | [23 empty] | VV | 0
425 | 998766202R00 | Přesun hmot pro konstrukce truhlářské v objektech výšky do 12 m | % |  |  | 0 |  | 0 |  | 0 | 21 | 0 | 0 | 0 | 0 | 0 | 800-766 | RTS 25/ II | RTS 25/ II | 0 | 0 |  | Přesun hmot | Běžná |  |  |  | POL7_
|  | 50 m vodorovně | [25 empty] | SPI
Díl: | 7669 | Výplně otvorů z hliníku |  |  |  | 0 |  | 0 |  | 0 |  | 0 |  | 0.14 |  | 0 |  |  |  |  | 80.72 | [6 empty] | DIL
426 | 766601211RT2 | Těsnění připojovací spáry spára ostění, interiér - fólie parotěsná šířky 100 mm samolepicí, výplň PU pěnou, exteriér - páska paropropustná šířky 15 mm, tl. 6/30 mm expanzní, | m | 411.74 |  | 0 |  | 0 |  | 0 | 21 | 0 | 4e-05 | 0.02 | 0 | 0 | 800-766 | RTS 25/ II | RTS 25/ II | 0.18 | 74.11 |  | Práce | Běžná |  |  |  | POL1_
|  | Instalace a dodávka parotěsné okenní fólie a paropropustné expanzní pásky. | [25 empty] | POP
|  | č.v.D.1.1.2.14-02 : 2,7*2+1,78*2 |  | 8.96 | [23 empty] | VV | 0
|  | (1,65*2+1,78*2)*2 |  | 13.72 | [23 empty] | VV | 0
|  | 2,82*2+3,43*2 |  | 12.5 | [23 empty] | VV | 0
|  | 2*2+3,43*2 |  | 10.86 | [23 empty] | VV | 0
|  | (1,73*2+1,78*2)*12 |  | 84.24 | [23 empty] | VV | 0
|  | (0,9*2+1,78*2)*6 |  | 32.16 | [23 empty] | VV | 0
|  | (1,39*2+1,78*2)*3 |  | 19.02 | [23 empty] | VV | 0
|  | 0,9*2+0,53*2 |  | 2.86 | [23 empty] | VV | 0
|  | (1,675*2+1,78*2)*2 |  | 13.82 | [23 empty] | VV | 0
|  | 1,73*2+0,85*2 |  | 5.16 | [23 empty] | VV | 0
|  | 2,82*2+9,24*2 |  | 24.12 | [23 empty] | VV | 0
|  | 3,66*2+9,24*2 |  | 25.8 | [23 empty] | VV | 0
|  | (1,73*2+1,78*2)*18 |  | 126.36 | [23 empty] | VV | 0
|  | (0,9*2+1,78*2)*6 |  | 32.16 | [23 empty] | VV | 0
427 | 766711091R00 | Podkladní tepelně izolační profil pod okenní rám, výška do 40 mm | m | 80.61 |  | 0 |  | 0 |  | 0 | 21 | 0 | 0.00134 | 0.11 | 0 | 0 | 800-766 | RTS 25/ II | RTS 25/ II | 0.08 | 6.45 |  | Práce | Běžná |  |  |  | POL1_
|  | pod okenní rámy : 2,7 |  | 2.7 | [23 empty] | VV | 0
|  | 1,675*2 |  | 3.35 | [23 empty] | VV | 0
|  | 1,2 |  | 1.2 | [23 empty] | VV | 0
|  | 1,73*13 |  | 22.49 | [23 empty] | VV | 0
|  | 0,9*7 |  | 6.3 | [23 empty] | VV | 0
|  | (0,62+0,64)*3 |  | 3.78 | [23 empty] | VV | 0
|  | 1,675*2 |  | 3.35 | [23 empty] | VV | 0
|  | 1,73*18 |  | 31.14 | [23 empty] | VV | 0
|  | 0,9*7 |  | 6.3 | [23 empty] | VV | 0
428 | 766711097R00 | Podkladní tepelně izolační profil pod rám balkonových dveří, zasklených stěn, nebo pod zárubně, výška do 200 mm | m | 2 |  | 0 |  | 0 |  | 0 | 21 | 0 | 0.00672 | 0.01 | 0 | 0 | 800-766 | RTS 25/ II | RTS 25/ II | 0.08 | 0.16 |  | Práce | Běžná |  |  |  | POL1_
|  | pod dveřní otvor : 2 |  | 2 | [23 empty] | VV | 0
429 | D101 | D+M Al interiérové prosklené stěny 3260/2720 mm s dveřmi zaskl. bezpečnostním sklem, EW 30 DP1-C, kompl. provedení dle výpisu výplní otvorů ozn. D101 | kus | 1 |  | 0 |  | 0 |  | 0 | 21 | 0 | 0 | 0 | 0 | 0 |  | Vlastní | Indiv | 0 | 0 |  | Práce | Běžná |  |  |  | POL1_
|  | č.v.D.1.1.2.14-02 - ozn. D101 : 1 |  | 1 | [23 empty] | VV | 0
430 | D102 | D+M Al interiérových 2kř. dveří 1890/2720 mm s nadsvětlíkem zaskl. bezpečnostním sklem, Sm 15 DP1C3, kompl. provedení dle výpisu výplní otvorů ozn. D102 | kus | 1 |  | 0 |  | 0 |  | 0 | 21 | 0 | 0 | 0 | 0 | 0 |  | Vlastní | Indiv | 0 | 0 |  | Práce | Běžná |  |  |  | POL1_
|  | č.v.D.1.1.2.14-02 - ozn. D102 : 1 |  | 1 | [23 empty] | VV | 0
431 | D113 | D+M Al okna 1200/1520 mm zaskl. bezpečnostním sklem, kompl. provedení dle výpisu výplní otvorů ozn. D113 | kus | 1 |  | 0 |  | 0 |  | 0 | 21 | 0 | 0 | 0 | 0 | 0 |  | Vlastní | Indiv | 0 | 0 |  | Práce | Běžná |  |  |  | POL1_
|  | č.v.D.1.1.2.14-02 - ozn. D113 : 1 |  | 1 | [23 empty] | VV | 0
432 | D201 | D+M Al interiérových 2kř. dveří 1900/2500 mm zaskl. bezpečnostním sklem(Sm 15 DP C3), kompl. provedení dle výpisu výplní otvorů ozn. D201 | kus | 1 |  | 0 |  | 0 |  | 0 | 21 | 0 | 0 | 0 | 0 | 0 |  | Vlastní | Indiv | 0 | 0 |  | Práce | Běžná |  |  |  | POL1_
|  | č.v.D.1.1.2.14-02 - ozn. D201 : 1 |  | 1 | [23 empty] | VV | 0
433 | D202 | D+M Al interiérových 2kř. dveří 1800/2500 mm zaskl. bezpečnostním sklem(EI 15 DP C3), kompl. provedení dle výpisu výplní otvorů ozn. D202 | kus | 2 |  | 0 |  | 0 |  | 0 | 21 | 0 | 0 | 0 | 0 | 0 |  | Vlastní | Indiv | 0 | 0 |  | Práce | Běžná |  |  |  | POL1_
|  | č.v.D.1.1.2.14-02 - ozn. D202 : 2 |  | 2 | [23 empty] | VV | 0
434 | D301 | D+M Al interiérových 2kř. dveří 1900/2500 mm zaskl. bezpečnostním sklem(Sm 15 DP C3), kompl. provedení dle výpisu výplní otvorů ozn. D301 | kus | 1 |  | 0 |  | 0 |  | 0 | 21 | 0 | 0 | 0 | 0 | 0 |  | Vlastní | Indiv | 0 | 0 |  | Práce | Běžná |  |  |  | POL1_
|  | č.v.D.1.1.2.14-02 - ozn. D301 : 1 |  | 1 | [23 empty] | VV | 0
435 | D302 | D+M Al interiérových 2kř. dveří 1900/2500 mm zaskl. bezpečnostním sklem(EI 15 DP C3), kompl. provedení dle výpisu výplní otvorů ozn. D302 | kus | 1 |  | 0 |  | 0 |  | 0 | 21 | 0 | 0 | 0 | 0 | 0 |  | Vlastní | Indiv | 0 | 0 |  | Práce | Běžná |  |  |  | POL1_
|  | č.v.D.1.1.2.14-02 - ozn. D302 : 1 |  | 1 | [23 empty] | VV | 0
436 | P101 | D+M Al okna 2700/1780 mm zaskl. izolačním bezpečnostním trojsklem, EI 30 DP1 pev. sklo, kompl. provedení dle výpisu výplní otvorů ozn. P101 | kus | 1 |  | 0 |  | 0 |  | 0 | 21 | 0 | 0 | 0 | 0 | 0 |  | Vlastní | Indiv | 0 | 0 |  | Práce | Běžná |  |  |  | POL1_
|  | č.v.D.1.1.2.14-02 - ozn. P101 : 1 |  | 1 | [23 empty] | VV | 0
437 | P102 | D+M Al okna 1650/1780 mm zaskl. izolačním bezpečnostním trojsklem, EI 30 DP1 pev. sklo, kompl. provedení dle výpisu výplní otvorů ozn. P102 | kus | 2 |  | 0 |  | 0 |  | 0 | 21 | 0 | 0 | 0 | 0 | 0 |  | Vlastní | Indiv | 0 | 0 |  | Práce | Běžná |  |  |  | POL1_
|  | č.v.D.1.1.2.14-02 - ozn. P102 : 2 |  | 2 | [23 empty] | VV | 0
438 | P103 | D+M Al okna 2820/3430 mm zaskl. izolačním bezpečnostním trojsklem fix., kompl. provedení dle výpisu výplní otvorů ozn. P103 | kus | 1 |  | 0 |  | 0 |  | 0 | 21 | 0 | 0 | 0 | 0 | 0 |  | Vlastní | Indiv | 0 | 0 |  | Práce | Běžná |  |  |  | POL1_
|  | č.v.D.1.1.2.14-02 - ozn. P103 : 1 |  | 1 | [23 empty] | VV | 0
439 | P104 | D+M Al vstupní celoprosklené stěny 2000/3430 mm s dveřmi zaskl. izolačním bezpečnostním trojsklem, kompl. provedení dle výpisu výplní otvorů ozn. P104 | kus | 1 |  | 0 |  | 0 |  | 0 | 21 | 0 | 0 | 0 | 0 | 0 |  | Vlastní | Indiv | 0 | 0 |  | Práce | Běžná |  |  |  | POL1_
|  | č.v.D.1.1.2.14-02 - ozn. P104 : 1 |  | 1 | [23 empty] | VV | 0
440 | P201 | D+M Al okna 1730/1780 mm zaskl. izolačním bezpečnostním trojsklem, kompl. provedení dle výpisu výplní otvorů ozn. P201 | kus | 12 |  | 0 |  | 0 |  | 0 | 21 | 0 | 0 | 0 | 0 | 0 |  | Vlastní | Indiv | 0 | 0 |  | Práce | Běžná |  |  |  | POL1_
|  | č.v.D.1.1.2.14-02 - ozn. P201 : 12 |  | 12 | [23 empty] | VV | 0
441 | P202 | D+M Al okna 900/1780 mm zaskl. izolačním bezpečnostním trojsklem, kompl. provedení dle výpisu výplní otvorů ozn. P202 | kus | 6 |  | 0 |  | 0 |  | 0 | 21 | 0 | 0 | 0 | 0 | 0 |  | Vlastní | Indiv | 0 | 0 |  | Práce | Běžná |  |  |  | POL1_
|  | č.v.D.1.1.2.14-02 - ozn. P202 : 6 |  | 6 | [23 empty] | VV | 0
442 | P203 | D+M Al okna 620+640/1060-1780 mm zaskl. izolačním bezpečnostním trojsklem, kompl. provedení dle výpisu výplní otvorů ozn. P203 | kus | 1 |  | 0 |  | 0 |  | 0 | 21 | 0 | 0 | 0 | 0 | 0 |  | Vlastní | Indiv | 0 | 0 |  | Práce | Běžná |  |  |  | POL1_
|  | č.v.D.1.1.2.14-02 - ozn. P203 : 1 |  | 1 | [23 empty] | VV | 0
443 | P204 | D+M Al okna 620+640/1060-1780 mm zaskl. izolačním bezpečnostním trojsklem, kompl. provedení dle výpisu výplní otvorů ozn. P204 | kus | 2 |  | 0 |  | 0 |  | 0 | 21 | 0 | 0 | 0 | 0 | 0 |  | Vlastní | Indiv | 0 | 0 |  | Práce | Běžná |  |  |  | POL1_
|  | č.v.D.1.1.2.14-02 - ozn. P204 : 2 |  | 2 | [23 empty] | VV | 0
444 | P205 | D+M Al okna 900/530 mm zaskl. izolačním bezpečnostním trojsklem, kompl. provedení dle výpisu výplní otvorů ozn. P205 | kus | 1 |  | 0 |  | 0 |  | 0 | 21 | 0 | 0 | 0 | 0 | 0 |  | Vlastní | Indiv | 0 | 0 |  | Práce | Běžná |  |  |  | POL1_
|  | č.v.D.1.1.2.14-02 - ozn. P205 : 1 |  | 1 | [23 empty] | VV | 0
445 | P206 | D+M Al okna 1675/1780 mm zaskl. izolačním bezpečnostním trojsklem, EI 30 DP1 pev. sklo, kompl. provedení dle výpisu výplní otvorů ozn. P206 | kus | 2 |  | 0 |  | 0 |  | 0 | 21 | 0 | 0 | 0 | 0 | 0 |  | Vlastní | Indiv | 0 | 0 |  | Práce | Běžná |  |  |  | POL1_
|  | č.v.D.1.1.2.14-02 - ozn. P206 : 2 |  | 2 | [23 empty] | VV | 0
446 | P207 | D+M Al okna 1730/850 mm zaskl. izolačním bezpečnostním trojsklem, kompl. provedení dle výpisu výplní otvorů ozn. P207 | kus | 1 |  | 0 |  | 0 |  | 0 | 21 | 0 | 0 | 0 | 0 | 0 |  | Vlastní | Indiv | 0 | 0 |  | Práce | Běžná |  |  |  | POL1_
|  | č.v.D.1.1.2.14-02 - ozn. P207 : 1 |  | 1 | [23 empty] | VV | 0
447 | P208 | D+M Al prosklené stěny 2820/9240 mm zaskl. izolačním bezpečnostním trojsklem, kompl. provedení dle výpisu výplní otvorů ozn. P208 | kus | 1 |  | 0 |  | 0 |  | 0 | 21 | 0 | 0 | 0 | 0 | 0 |  | Vlastní | Indiv | 0 | 0 |  | Práce | Běžná |  |  |  | POL1_
|  | č.v.D.1.1.2.14-02 - ozn. P208 : 1 |  | 1 | [23 empty] | VV | 0
448 | P209 | D+M Al prosklené stěny 3660/9240 mm zaskl. izolačním bezpečnostním trojsklem, kompl. provedení dle výpisu výplní otvorů ozn. P209 | kus | 1 |  | 0 |  | 0 |  | 0 | 21 | 0 | 0 | 0 | 0 | 0 |  | Vlastní | Indiv | 0 | 0 |  | Práce | Běžná |  |  |  | POL1_
|  | č.v.D.1.1.2.14-02 - ozn. P209 : 1 |  | 1 | [23 empty] | VV | 0
449 | P301 | D+M Al okna 1730/1780 mm zaskl. izolačním bezpečnostním trojsklem, kompl. provedení dle výpisu výplní otvorů ozn. P301 | kus | 18 |  | 0 |  | 0 |  | 0 | 21 | 0 | 0 | 0 | 0 | 0 |  | Vlastní | Indiv | 0 | 0 |  | Práce | Běžná |  |  |  | POL1_
|  | č.v.D.1.1.2.14-02 - ozn. P301 : 18 |  | 18 | [23 empty] | VV | 0
450 | P302 | D+M Al okna 900/1780 mm zaskl. izolačním bezpečnostním trojsklem, kompl. provedení dle výpisu výplní otvorů ozn. P302 | kus | 6 |  | 0 |  | 0 |  | 0 | 21 | 0 | 0 | 0 | 0 | 0 |  | Vlastní | Indiv | 0 | 0 |  | Práce | Běžná |  |  |  | POL1_
|  | č.v.D.1.1.2.14-02 - ozn. P302 : 6 |  | 6 | [23 empty] | VV | 0
451 | 998767203R00 | Přesun hmot pro kovové stavební doplňk. konstrukce v objektech výšky do 24 m | % |  |  | 0 |  | 0 |  | 0 | 21 | 0 | 0 | 0 | 0 | 0 | 800-767 | RTS 25/ II | RTS 25/ II | 0 | 0 |  | Přesun hmot | Běžná |  |  |  | POL7_
|  | 50 m vodorovně | [25 empty] | SPI
Díl: | 767 | Konstrukce zámečnické |  |  |  | 0 |  | 0 |  | 0 |  | 0 |  | 0 |  | 0 |  |  |  |  | 1.23 | [6 empty] | DIL
452 | 767001 | D+M ocelového vodotěsného svařovaného kesonu výtahové šachty z plechu tl. 5mm, vytaženého do úrovně vodorovné hydroizolace | kus | 1 |  | 0 |  | 0 |  | 0 | 21 | 0 | 0 | 0 | 0 | 0 |  | Vlastní | Indiv | 0 | 0 |  | Práce | Běžná |  |  |  | POL1_
453 | 767002 | D+M nápisu nad vchodem "Lázně Aurora" - š. 6,2m, v. 0,6m | kus | 1 |  | 0 |  | 0 |  | 0 | 21 | 0 | 0 | 0 | 0 | 0 |  | Vlastní | Indiv | 0 | 0 |  | Práce | Běžná |  |  |  | POL1_
|  | č.v.D.1.1.2.12 : 1 |  | 1 | [23 empty] | VV | 0
454 | 767007 | D+M nosné ocel. kce přístřešku vstupu, vč. povrchové úpravy | kg | 216.3318 |  | 0 |  | 0 |  | 0 | 21 | 0 | 0 | 0 | 0 | 0 |  | Vlastní | Indiv | 0 | 0 |  | Práce | Běžná |  |  |  | POL1_
|  | č.v. D.3.4.BK101 : | [25 empty] | VV | 0
|  | Začátek provozního součtu | [25 empty] | VV
|  | L100x10 : 6,06*15,07 |  | 91.3242 | [23 empty] | VV | 2
|  | jackl 100x60x4 : 1,49*7*9,28 |  | 96.7904 | [23 empty] | VV | 2
|  | Konec provozního součtu | [25 empty] | VV
|  | rezerva - čela, prostřih, svary apod. : 188,1146*1,15 |  | 216.3318 | [23 empty] | VV | 0
455 | 767700 | D+M ocelové nosné konstrukce(válcovaná ocel S235), vč. povrchové úpravy | kg | 67128 |  | 0 |  | 0 |  | 0 | 21 | 0 | 0 | 0 | 0 | 0 |  | Vlastní | Indiv | 0 | 0 |  | Práce | Běžná |  |  |  | POL1_
|  | povrchová úprava: | [25 empty] | POP
|  | stupeň korozní agresivity - C2 nízká | [25 empty] | POP
|  | stupeň přípravy povrchu - Sa 2 1/2 | [25 empty] | POP
|  | nátěrový systém - A2.04 120 µm | [25 empty] | POP
|  | č.v.D.3.3.OK07 : 67128 |  | 67128 | [23 empty] | VV | 0
456 | 767701 | D+M ocelové nosné konstrukce(válcovaná ocel S355), vč. povrchové úpravy | kg | 75660 |  | 0 |  | 0 |  | 0 | 21 | 0 | 0 | 0 | 0 | 0 |  | Vlastní | Indiv | 0 | 0 |  | Práce | Běžná |  |  |  | POL1_
|  | povrchová úprava: | [25 empty] | POP
|  | stupeň korozní agresivity - C2 nízká | [25 empty] | POP
|  | stupeň přípravy povrchu - Sa 2 1/2 | [25 empty] | POP
|  | nátěrový systém - A2.04 120 µm | [25 empty] | POP
|  | č.v.D.3.3.OK07 : 75660 |  | 75660 | [23 empty] | VV | 0
457 | KP101 | D+M nerezového kotvícího prvku - samostatný/průběžný, vč. integrované PVC manžety, dle ozn. KP101 | kus | 14 |  | 0 |  | 0 |  | 0 | 21 | 0 | 0 | 0 | 0 | 0 |  | Vlastní | Indiv | 0 | 0 |  | Práce | Běžná |  |  |  | POL1_
|  | č.v.D.1.1.2.10 - střecha nad 3.NP : 7 |  | 7 | [23 empty] | VV | 0
|  | č.v.D.1.1.2.10a - střecha nad 1.NP : 7 |  | 7 | [23 empty] | VV | 0
458 | KP102 | D+M nerezového kotvícího prvku - koncový, vč. integrované PVC manžety, dle ozn. KP102 | kus | 4 |  | 0 |  | 0 |  | 0 | 21 | 0 | 0 | 0 | 0 | 0 |  | Vlastní | Indiv | 0 | 0 |  | Práce | Běžná |  |  |  | POL1_
|  | č.v.D.1.1.2.10 - střecha nad 3.NP : 2 |  | 2 | [23 empty] | VV | 0
|  | č.v.D.1.1.2.10a - střecha nad 1.NP : 2 |  | 2 | [23 empty] | VV | 0
459 | KP103 | D+M nerezového kotvícího prvku - rohový, vč. integrované PVC manžety, dle ozn. KP103 | kus | 9 |  | 0 |  | 0 |  | 0 | 21 | 0 | 0 | 0 | 0 | 0 |  | Vlastní | Indiv | 0 | 0 |  | Práce | Běžná |  |  |  | POL1_
|  | č.v.D.1.1.2.10 - střecha nad 3.NP : 8 |  | 8 | [23 empty] | VV | 0
|  | č.v.D.1.1.2.10a - střecha nad 1.NP : 1 |  | 1 | [23 empty] | VV | 0
460 | L1 | Nerezové lano - montážní přenosné lano, D+M | m | 7 |  | 0 |  | 0 |  | 0 | 21 | 0 | 0.00024 | 0 | 0 | 0 |  | Vlastní | Indiv | 0.176 | 1.23 |  | Práce | Běžná |  |  |  | POL1_
|  | č.v.D.1.1.2.10 - střecha nad 3.NP : 4 |  | 4 | [23 empty] | VV | 0
|  | č.v.D.1.1.2.10a - střecha nad 1.NP : 1,5*2 |  | 3 | [23 empty] | VV | 0
461 | L2 | D+M nerezové lano - fixní, D+M | m | 98.8 |  | 0 |  | 0 |  | 0 | 21 | 0 | 0 | 0 | 0 | 0 |  | Vlastní | Indiv | 0 | 0 |  | Práce | Běžná |  |  |  | POL1_
|  | č.v.D.1.1.2.10 - střecha nad 3.NP : 31,5*2+9*2+3*2+1,5+2 |  | 90.5 | [23 empty] | VV | 0
|  | č.v.D.1.1.2.10a - střecha nad 1.NP : 8,3 |  | 8.3 | [23 empty] | VV | 0
462 | Z01 | D+M ocel. konstrukce pod chladící jednotky, vč. ukotvení a povrch. úpravy, kompl. provedení dle ozn. Z01 | kus | 1 |  | 0 |  | 0 |  | 0 | 21 | 0 | 0 | 0 | 0 | 0 |  | Vlastní | Indiv | 0 | 0 |  | Práce | Běžná |  |  |  | POL1_
|  | č.v.D.1.1.2.14-07,08 - ozn. Z01 : 1 |  | 1 | [23 empty] | VV | 0
463 | Z02 | D+M ocel. konstrukce pod ventilátory PBŘ, vč. ukotvení a povrch. úpravy, kompl. provedení dle ozn. Z02 | kus | 1 |  | 0 |  | 0 |  | 0 | 21 | 0 | 0 | 0 | 0 | 0 |  | Vlastní | Indiv | 0 | 0 |  | Práce | Běžná |  |  |  | POL1_
|  | č.v.D.1.1.2.14-07,09 - Z02 : 1 |  | 1 | [23 empty] | VV | 0
464 | Z03 | D+M ocel. konstrukce pod chladící jednotky, vč. ukotvení a povrch. úpravy, kompl. provedení dle ozn. Z03 | kus | 1 |  | 0 |  | 0 |  | 0 | 21 | 0 | 0 | 0 | 0 | 0 |  | Vlastní | Indiv | 0 | 0 |  | Práce | Běžná |  |  |  | POL1_
|  | č.v.D.1.1.2.14-07,10 - ozn. Z03 : 1 |  | 1 | [23 empty] | VV | 0
465 | Z04-08 | D+M vnitřního madla z ušlechtilé nerezové oceli, kompl. provedení dle ozn. Z04-Z08 | m | 31.6 |  | 0 |  | 0 |  | 0 | 21 | 0 | 0 | 0 | 0 | 0 |  | Vlastní | Indiv | 0 | 0 |  | Práce | Běžná |  |  |  | POL1_
|  | č.v.D.1.1.2.14-07 - ozn. Z04-Z08 : 7,1+6+6+2+3,5*3 |  | 31.6 | [23 empty] | VV | 0
466 | Z09 | D+M vnitřního schodišťového zábradlí +madla z ušlechtilé nerezové oceli, výplň bezp. sklo-dl. 4,81m, kompl. provedení dle ozn. Z09 | kus | 1 |  | 0 |  | 0 |  | 0 | 21 | 0 | 0 | 0 | 0 | 0 |  | Vlastní | Indiv | 0 | 0 |  | Práce | Běžná |  |  |  | POL1_
|  | č.v.D.1.1.2.14-07 - ozn. Z09 : 1 |  | 1 | [23 empty] | VV | 0
467 | Z10 | D+M vnitřního schodišťového zábradlí +madla z ušlechtilé nerezové oceli, výplň bezp. sklo-dl. 4,8m, kompl. provedení dle ozn. Z10 | kus | 1 |  | 0 |  | 0 |  | 0 | 21 | 0 | 0 | 0 | 0 | 0 |  | Vlastní | Indiv | 0 | 0 |  | Práce | Běžná |  |  |  | POL1_
|  | č.v.D.1.1.2.14-07 - ozn. Z10 : 1 |  | 1 | [23 empty] | VV | 0
468 | Z11 | D+M vnitřního schodišťového zábradlí +madla z ušlechtilé nerezové oceli, výplň bezp. sklo-dl. 1,2m, kompl. provedení dle ozn. Z11 | kus | 1 |  | 0 |  | 0 |  | 0 | 21 | 0 | 0 | 0 | 0 | 0 |  | Vlastní | Indiv | 0 | 0 |  | Práce | Běžná |  |  |  | POL1_
|  | č.v.D.1.1.2.14-07 - ozn. Z11 : 1 |  | 1 | [23 empty] | VV | 0
469 | Z12 | D+M zastřešení nad hlavním vstupem 1500/6250mm - krytina z bezpeč. skla, kompl. provedení dle ozn. Z12 | kus | 1 |  | 0 |  | 0 |  | 0 | 21 | 0 | 0 | 0 | 0 | 0 |  | Vlastní | Indiv | 0 | 0 |  | Práce | Běžná |  |  |  | POL1_
|  | č.v.D.1.1.2.14-07,12 - ozn. Z12 : 1 |  | 1 | [23 empty] | VV | 0
470 | Z13 | D+M poštovní schránky 385x260x80mm umístěné do fasády, nerez. provedení, kompl. provedení dle výpisu výrobků ozn. Z13 | kus | 1 |  | 0 |  | 0 |  | 0 | 21 | 0 | 0 | 0 | 0 | 0 |  | Vlastní | Indiv | 0 | 0 |  | Práce | Běžná |  |  |  | POL1_
|  | č.v.D.1.1.2.14-07 - ozn. Z13 : 1 |  | 1 | [23 empty] | VV | 0
471 | Z14 | D+M ocel. konstrukce pod VZT jednotky, vč. ukotvení a povrch. úpravy, kompl. provedení dle ozn. Z14 | kus | 1 |  | 0 |  | 0 |  | 0 | 21 | 0 | 0 | 0 | 0 | 0 |  | Vlastní | Indiv | 0 | 0 |  | Práce | Běžná |  |  |  | POL1_
|  | č.v.D.1.1.2.14-07,10 - ozn. Z14 : 1 |  | 1 | [23 empty] | VV | 0
472 | Z16 | D+M bezstrojového trakčního výtahu 1000kg/13 osob, kompl. provedení dle popisu technických standardů, vč. stav. přípomocí | kus | 1 |  | 0 |  | 0 |  | 0 | 21 | 0 | 0 | 0 | 0 | 0 |  | Vlastní | Indiv | 0 | 0 |  | Práce | Běžná |  |  |  | POL1_
|  | Technická specifikace výtahu – souhrnné údaje: | [25 empty] | POP
|  | - Typ zařízení: bezstrojovnový elektrický trakční výtah | [25 empty] | POP
|  | - Nosnost / kapacita: 1000 kg / cca 13 osob | [25 empty] | POP
|  | - Rychlost: 1,0 m/s | [25 empty] | POP
|  | - Počet stanic / nástupišť: 3 / 3 | [25 empty] | POP
|  | - Průchozí: ne (1 vstup) | [25 empty] | POP
|  | - Typ řízení: sběrné, frekvenčně řízený pohon s rekuperací | [25 empty] | POP
|  | - Nosná lana: ploché polyuretanové pásy | [25 empty] | POP
|  | - Energetická účinnost: vysoká (třída A dle VDI) | [25 empty] | POP
|  | Šachta a kabina, vybavení: | [25 empty] | POP
|  | - Šachta: zděná, rozměry 1600 × 2450 mm (š × h) | [25 empty] | POP
|  | - Minimální horní přejezd: 3400 mm | [25 empty] | POP
|  | - Minimální prohlubeň: 1050 mm (minimálně 800 mm) | [25 empty] | POP
|  | - Kabina: 1100 × 2160 × 2100 mm (š × v × h) | [25 empty] | POP
|  | - Stěny / podlaha / strop: písková úprava / zátěžová guma / šedý strop s LED osvětlením | [25 empty] | POP
|  | - Vybavení: zrcadlo 1 zadní stěny, nerez madlo, nerez sklopné sedátko, ovládací panel, signalizace, evakuační zařízení dle normy, osvětlení | [25 empty] | POP |  | - Vybavení: zrcadlo 1 zadní stěny, nerez madlo, nerez sklopné sedátko, ovládací panel, signalizace, evakuační zařízení dle normy, osvětlení
|  | Dveře a přístup | [25 empty] | POP
|  | - Typ dveří: teleskopické dvoukřídlé, 900 × 2000 mm | [25 empty] | POP
|  | - Materiál: nerez brus | [25 empty] | POP
|  | - Požární odolnost: EW30 | [25 empty] | POP
|  | - Ochrana dveří: plošná světelná clona | [25 empty] | POP
473 | 998767203R00 | Přesun hmot pro kovové stavební doplňk. konstrukce v objektech výšky do 24 m | % |  |  | 0 |  | 0 |  | 0 | 21 | 0 | 0 | 0 | 0 | 0 | 800-767 | RTS 25/ II | RTS 25/ II | 0 | 0 |  | Přesun hmot | Běžná |  |  |  | POL7_
|  | 50 m vodorovně | [25 empty] | SPI
Díl: | 771 | Podlahy z dlaždic a obklady |  |  |  | 0 |  | 0 |  | 0 |  | 0 |  | 3.17 |  | 0 |  |  |  |  | 775.58 | [6 empty] | DIL
474 | 771101101R00 | Příprava podkladu pod dlažby vysávání podkladů pod keramickou dlažbu průmyslovým vysavačem | m2 | 429.086 |  | 0 |  | 0 |  | 0 | 21 | 0 | 0 | 0 | 0 | 0 | 800-771 | RTS 25/ II | RTS 25/ II | 0.016 | 6.87 |  | Práce | Běžná |  |  |  | POL1_
|  | schodiště : 67,2*(0,2+0,3) |  | 33.6 | [23 empty] | VV | 0
|  | soklíky : 0,1*242,66 |  | 24.266 | [23 empty] | VV | 0
|  | dlažba v ploše : 371,22 |  | 371.22 | [23 empty] | VV | 0
475 | 771101210RT1 | Příprava podkladu pod dlažby penetrace podkladu pod dlažby | m2 | 429.086 |  | 0 |  | 0 |  | 0 | 21 | 0 | 0.00021 | 0.09 | 0 | 0 | 800-771 | RTS 25/ II | RTS 25/ II | 0.05 | 21.45 |  | Práce | Běžná |  |  |  | POL1_7
|  | schodiště : 67,2*(0,2+0,3) |  | 33.6 | [23 empty] | VV | 0
|  | soklíky : 0,1*242,66 |  | 24.266 | [23 empty] | VV | 0
|  | dlažba v ploše : 371,22 |  | 371.22 | [23 empty] | VV | 0
476 | 771275511RT6 | Montáž obkladů schodišť z dlaždic keramických a ze schodovek na stupnice, , kladených do tmele, C2TS1 | m | 67.2 |  | 0 |  | 0 |  | 0 | 21 | 0 | 0.00244 | 0.16 | 0 | 0 | 800-771 | RTS 25/ II | RTS 25/ II | 0.456 | 30.64 |  | Práce | Běžná |  |  |  | POL1_
|  | č.v.D.1.1.2.07,11-1.NP - přístavba : | [25 empty] | VV | 0
|  | SCH/01 - R9 : (1,2*6+1,3*4+1,4+1,6*2+1,4+1,3*2)*2 |  | 42 | [23 empty] | VV | 0
|  | č.v.D.1.1.2.09,11-3.NP - přístavba : | [25 empty] | VV | 0
|  | SCH/01 - R9 : 1,2*21 |  | 25.2 | [23 empty] | VV | 0
477 | 771275521RT6 | Montáž obkladů schodišť z dlaždic keramických z dlaždic na podstupnice, , do flexibilního tmele, C2TS1 | m | 67.2 |  | 0 |  | 0 |  | 0 | 21 | 0 | 0.00202 | 0.14 | 0 | 0 | 800-771 | RTS 25/ II | RTS 25/ II | 0.23 | 15.46 |  | Práce | Běžná |  |  |  | POL1_
|  | č.v.D.1.1.2.07,11-1.NP - přístavba : | [25 empty] | VV | 0
|  | SCH/01 - R9 : (1,2*6+1,3*4+1,4+1,6*2+1,4+1,3*2)*2 |  | 42 | [23 empty] | VV | 0
|  | č.v.D.1.1.2.09,11-3.NP - přístavba : | [25 empty] | VV | 0
|  | SCH/01 - R9 : 1,2*21 |  | 25.2 | [23 empty] | VV | 0
478 | 771277808R00 | Montáž obkladů schodišť z dlaždic keramických Profily na hrany stupňů z Al nebo nerezu s výměnnou nášlapnou plochou z umělé hmoty, výšky 10 mm | m | 67.2 |  | 0 |  | 0 |  | 0 | 21 | 0 | 0.00023 | 0.02 | 0 | 0 | 800-771 | RTS 25/ II | RTS 25/ II | 0.17 | 11.42 |  | Práce | Běžná |  |  |  | POL1_
|  | protiskluzné profily na hrany stupňů | [25 empty] | SPI
|  | č.v.D.1.1.2.07,11-1.NP - přístavba : | [25 empty] | VV | 0
|  | SCH/01 - R9 : (1,2*6+1,3*4+1,4+1,6*2+1,4+1,3*2)*2 |  | 42 | [23 empty] | VV | 0
|  | č.v.D.1.1.2.09,11-3.NP - přístavba : | [25 empty] | VV | 0
|  | SCH/01 - R9 : 1,2*21 |  | 25.2 | [23 empty] | VV | 0
479 | 771475014RU7 | Montáž soklíků z dlaždic keramických výšky 100 mm, soklíků vodorovných, kladených do flexibilního tmele | m | 192 |  | 0 |  | 0 |  | 0 | 21 | 0 | 0.00051 | 0.1 | 0 | 0 | 800-771 | RTS 25/ II | RTS 25/ II | 0.236 | 45.31 |  | Práce | Běžná |  |  |  | POL1_0
|  | 1.NP - stáv. objekt : | [25 empty] | VV | 0
|  | č.v.D.1.1.2.07,11 - m.č. 1.03 : 3,4+4*2+0,2*2-1,9 |  | 9.9 | [23 empty] | VV | 0
|  | č.v.D.1.1.2.07,11 - m.č. 1.27 : 1,8*2+3,5*2-(0,8*2+1,5) |  | 7.5 | [23 empty] | VV | 0
|  | č.v.D.1.1.2.07,11 - m.č. 1.29 : 6,3*2+3,2*2-(0,9+0,8*3+0,6) |  | 15.1 | [23 empty] | VV | 0
|  | 1.NP - přístavba : | [25 empty] | VV | 0
|  | PDL/12 - R9 : 8*2+2,2*2+0,3*2+0,25*2-(2+0,7+1,2*2+0,9+1,9) |  | 13.6 | [23 empty] | VV | 0
|  | 1,6*2+2,5*2 |  | 8.2 | [23 empty] | VV | 0
|  | 3,4*2+3*2+0,2*2-0,8*2 |  | 11.6 | [23 empty] | VV | 0
|  | SCH/01 - R9 : 1,1+0,6 |  | 1.7 | [23 empty] | VV | 0
|  | č.v.D.1.1.2.08,11 - 2.NP : | [25 empty] | VV | 0
|  | PDL/25 - R9 : 6,9*2+2,5*2+0,3*2+0,25*2-(1,9+2,8+1,2*3) |  | 11.6 | [23 empty] | VV | 0
|  | SCH/01 - R9 : 4,5+1,2+2,1 |  | 7.8 | [23 empty] | VV | 0
|  | PDL/21 - R9 : 8,3*2+2,1*2-(1,8*2+1,9) |  | 15.3 | [23 empty] | VV | 0
|  | 5,4*2+2,2*2-(0,8*4+1,8) |  | 10.2 | [23 empty] | VV | 0
|  | č.v.D.1.1.2.09,11 - 3.NP : | [25 empty] | VV | 0
|  | PDL/31 - R9 : 6,8*2+2,5*2+0,25*2+0,3*2-(1,2*3+2,8+1,9) |  | 11.4 | [23 empty] | VV | 0
|  | 2,1*2+6*2-(1,9+1,8+0,8*3) |  | 10.1 | [23 empty] | VV | 0
|  | 2,1*2+1,7*2-0,8 |  | 6.8 | [23 empty] | VV | 0
|  | 2,2*2+1,7*2-0,8 |  | 7 | [23 empty] | VV | 0
|  | 25,4*2+2,8*2-(1,8+0,8*13) |  | 44.2 | [23 empty] | VV | 0
480 | 771475034RU7 | Montáž soklíků z dlaždic keramických výšky 100 mm, soklíků schodišťových stupňovitých, kladených do flexibilního tmele | m | 50.66 |  | 0 |  | 0 |  | 0 | 21 | 0 | 0.00051 | 0.03 | 0 | 0 | 800-771 | RTS 25/ II | RTS 25/ II | 0.377 | 19.1 |  | Práce | Běžná |  |  |  | POL1_
|  | 1.NP - přístavba : | [25 empty] | VV | 0
|  | SCH/01 - R9 : 4,2*2+4,5+0,27*34*2 |  | 31.26 | [23 empty] | VV | 0
|  | 2.NP - přístavba : | [25 empty] | VV | 0
|  | SCH/01 - R9 : 2,7*3+0,5+0,27*(10*2+11+9) |  | 19.4 | [23 empty] | VV | 0
481 | 771479001R00 | Montáž soklíků z dlaždic keramických Řezání dlaždic pro soklíky | m | 242.66 |  | 0 |  | 0 |  | 0 | 21 | 0 | 0 | 0 | 0 | 0 | 800-771 | RTS 25/ II | RTS 25/ II | 0.3 | 72.8 |  | Práce | Běžná |  |  |  | POL1_7
482 | 771575118RT2 | Montáž podlah vnitřních z dlaždic keramických 600 x 600 mm, režných nebo glazovaných, hladkých, kladených do flexibilního tmele | m2 | 371.22 |  | 0 |  | 0 |  | 0 | 21 | 0 | 0.00693 | 2.57 | 0 | 0 | 800-771 | RTS 25/ II | RTS 25/ II | 1.3466 | 499.88 |  | Práce | Běžná |  |  |  | POL1_7
|  | 1.NP - stáv. objekt - R9 : | [25 empty] | VV | 0
|  | č.v.D.1.1.2.07,11 - m.č. 1.03 : 13,92 |  | 13.92 | [23 empty] | VV | 0
|  | č.v.D.1.1.2.07,11 - m.č. 1.27 : 6,62 |  | 6.62 | [23 empty] | VV | 0
|  | č.v.D.1.1.2.07,11 - m.č. 1.29 : 15,65 |  | 15.65 | [23 empty] | VV | 0
|  | 1.NP - přístavba : | [25 empty] | VV | 0
|  | č.v.D.1.1.2.07,11 : | [25 empty] | VV | 0
|  | PDL/12 - R9 : (18,82+3,92+12,56+10,84+5,5) |  | 51.64 | [23 empty] | VV | 0
|  | PDL/13 - R10 : (3,34+4,59) |  | 7.93 | [23 empty] | VV | 0
|  | SCH/01 - R9 : 1,2*0,8 |  | 0.96 | [23 empty] | VV | 0
|  | č.v.D.1.1.2.08,11 : | [25 empty] | VV | 0
|  | PDL/25 - R9 : 16,56 |  | 16.56 | [23 empty] | VV | 0
|  | SCH/01 - R9 : 4,5*1,2 |  | 5.4 | [23 empty] | VV | 0
|  | PDL/21 - R9 : 17,45+12,76 |  | 30.21 | [23 empty] | VV | 0
|  | PDL/22 - R10 : 6,37+3,19+5,35+3,5+1,16*2+5,34+5,35+3,5+1,16*2+5,43+3,06+2,86+3,71+4,06*2+3,71 |  | 64.13 | [23 empty] | VV | 0
|  | č.v.D.1.1.2.09,11 - 3.NP : | [25 empty] | VV | 0
|  | PDL/31 - R9 : 12,97+2,82+3,72+57,08 |  | 76.59 | [23 empty] | VV | 0
|  | PDL/35 - R9 : 16,72 |  | 16.72 | [23 empty] | VV | 0
|  | PDL/32 - R10 : 1,99+4,45+3,48+5,08+4,4+6,78*2+4,4+5,08+3,48+4,45+4,34+1,4+3,69+1,4+3,69 |  | 64.89 | [23 empty] | VV | 0
483 | 771578011R00 | Montáž podlah vnitřních z dlaždic keramických Zvláštní úpravy spár spára podlaha-stěna silikonem | m | 578.86 |  | 0 |  | 0 |  | 0 | 21 | 0 | 4e-05 | 0.02 | 0 | 0 | 800-771 | RTS 25/ II | RTS 25/ II | 0.07 | 40.52 |  | Práce | Běžná |  |  |  | POL1_
|  | vč. dodávky a montáže silikonu. | [25 empty] | POP
|  | 1.NP - stáv. objekt : | [25 empty] | VV | 0
|  | č.v.D.1.1.2.07,11 - m.č. 1.03 : 3,4+4*2+0,2*2 |  | 11.8 | [23 empty] | VV | 0
|  | č.v.D.1.1.2.07,11 - m.č. 1.27 : 1,8*2+3,5*2 |  | 10.6 | [23 empty] | VV | 0
|  | č.v.D.1.1.2.07,11 - m.č. 1.29 : 6,3*2+3,2*2 |  | 19 | [23 empty] | VV | 0
|  | 1.NP - přístavba : | [25 empty] | VV | 0
|  | PDL/12 - R9 : 8*2+2,2*2+0,3*2+0,25*2 |  | 21.5 | [23 empty] | VV | 0
|  | 1,6*2+2,5*2 |  | 8.2 | [23 empty] | VV | 0
|  | 3,4*2+3*2+0,2*2 |  | 13.2 | [23 empty] | VV | 0
|  | SCH/01 - R9 : 1,1+0,6 |  | 1.7 | [23 empty] | VV | 0
|  | č.v.D.1.1.2.08,11 - 2.NP : | [25 empty] | VV | 0
|  | PDL/25 - R9 : 6,9*2+2,5*2+0,3*2+0,25*2 |  | 19.9 | [23 empty] | VV | 0
|  | SCH/01 - R9 : 4,5+1,2+2,1 |  | 7.8 | [23 empty] | VV | 0
|  | PDL/21 - R9 : 8,3*2+2,1*2 |  | 20.8 | [23 empty] | VV | 0
|  | 5,4*2+2,2*2 |  | 15.2 | [23 empty] | VV | 0
|  | č.v.D.1.1.2.09,11 - 3.NP : | [25 empty] | VV | 0
|  | PDL/31 - R9 : 6,8*2+2,5*2+0,25*2+0,3*2 |  | 19.7 | [23 empty] | VV | 0
|  | 2,1*2+6*2 |  | 16.2 | [23 empty] | VV | 0
|  | 2,1*2+1,7*2 |  | 7.6 | [23 empty] | VV | 0
|  | 2,2*2+1,7*2 |  | 7.8 | [23 empty] | VV | 0
|  | 25,4*2+2,8*2 |  | 56.4 | [23 empty] | VV | 0
|  | 1.NP - přístavba : | [25 empty] | VV | 0
|  | SCH/01 - R9 : 4,2*2+4,5+0,27*34*2 |  | 31.26 | [23 empty] | VV | 0
|  | 2.NP - přístavba : | [25 empty] | VV | 0
|  | SCH/01 - R9 : 2,7*3+0,5+0,27*(10*2+11+9) |  | 19.4 | [23 empty] | VV | 0
|  | č.v.D.1.1.2.07,11 - 1.NP - přístavba : (2,8*2+1,2*2) |  | 8 | [23 empty] | VV | 0
|  | (1,2*2+1,3*2) |  | 5 | [23 empty] | VV | 0
|  | č.v.D.1.1.2.08,11 - 2.NP : (2,2*2+2,9*2) |  | 10.2 | [23 empty] | VV | 0
|  | (1,1*2+2,9*2) |  | 8 | [23 empty] | VV | 0
|  | (2,8*2+1,9*2) |  | 9.4 | [23 empty] | VV | 0
|  | (3,1*2+1,9*2) |  | 10 | [23 empty] | VV | 0
|  | (3,2*2+1,8*2+0,9*2) |  | 11.8 | [23 empty] | VV | 0
|  | (2,3*2+1,9*2) |  | 8.4 | [23 empty] | VV | 0
|  | (3,1*2+1,9*2) |  | 10 | [23 empty] | VV | 0
|  | (3,2*2+1,8*2) |  | 10 | [23 empty] | VV | 0
|  | (2,8*2+1,1*2+0,4*2) |  | 8.6 | [23 empty] | VV | 0
|  | (3,4*2+1,2*2) |  | 9.2 | [23 empty] | VV | 0
|  | (1,9*2+2*2) |  | 7.8 | [23 empty] | VV | 0
|  | (2*2+2,1*2) |  | 8.2 | [23 empty] | VV | 0
|  | (2*2+2,1*2) |  | 8.2 | [23 empty] | VV | 0
|  | (1,9*2+2*2) |  | 7.8 | [23 empty] | VV | 0
|  | č.v.D.1.1.2.09,11 - 3.NP : (1,7*2+1,2*2) |  | 5.8 | [23 empty] | VV | 0
|  | (2*2+2,3*2) |  | 8.6 | [23 empty] | VV | 0
|  | (2*2+1,7*2) |  | 7.4 | [23 empty] | VV | 0
|  | (2,2*2+0,15*2+2,5*2) |  | 9.7 | [23 empty] | VV | 0
|  | (1,8*2+2,4*2) |  | 8.4 | [23 empty] | VV | 0
|  | (2,7*4) |  | 10.8 | [23 empty] | VV | 0
|  | (2,7*4) |  | 10.8 | [23 empty] | VV | 0
|  | (1,8*2+2,4*2) |  | 8.4 | [23 empty] | VV | 0
|  | (2,2*2+0,15*2+2,5*2) |  | 9.7 | [23 empty] | VV | 0
|  | (2*2+1,7*2) |  | 7.4 | [23 empty] | VV | 0
|  | (2*2+2,3*2) |  | 8.6 | [23 empty] | VV | 0
|  | (2,2*2+2,1*2) |  | 8.6 | [23 empty] | VV | 0
|  | (1,5*2+0,9*2) |  | 4.8 | [23 empty] | VV | 0
|  | (1,8*2+2,3*2) |  | 8.2 | [23 empty] | VV | 0
|  | (1,5*2+0,9*2) |  | 4.8 | [23 empty] | VV | 0
|  | (1,8*2+2,3*2) |  | 8.2 | [23 empty] | VV | 0
484 | 7711000 | D+M ukončovací lišty keram. soklíku | m | 242.66 |  | 0 |  | 0 |  | 0 | 21 | 0 | 0.00015 | 0.04 | 0 | 0 |  | Vlastní | Indiv | 0.05 | 12.13 |  | Práce | Běžná |  |  |  | POL1_
|  | 1.NP - stáv. objekt : | [25 empty] | VV | 0
|  | č.v.D.1.1.2.07,11 - m.č. 1.03 : 3,4+4*2+0,2*2-1,9 |  | 9.9 | [23 empty] | VV | 0
|  | č.v.D.1.1.2.07,11 - m.č. 1.27 : 1,8*2+3,5*2-(0,8*2+1,5) |  | 7.5 | [23 empty] | VV | 0
|  | č.v.D.1.1.2.07,11 - m.č. 1.29 : 6,3*2+3,2*2-(0,9+0,8*3+0,6) |  | 15.1 | [23 empty] | VV | 0
|  | 1.NP - přístavba : | [25 empty] | VV | 0
|  | PDL/12 - R9 : 8*2+2,2*2+0,3*2+0,25*2-(2+0,7+1,2*2+0,9+1,9) |  | 13.6 | [23 empty] | VV | 0
|  | 1,6*2+2,5*2 |  | 8.2 | [23 empty] | VV | 0
|  | 3,4*2+3*2+0,2*2-0,8*2 |  | 11.6 | [23 empty] | VV | 0
|  | SCH/01 - R9 : 1,1+0,6 |  | 1.7 | [23 empty] | VV | 0
|  | č.v.D.1.1.2.08,11 - 2.NP : | [25 empty] | VV | 0
|  | PDL/25 - R9 : 6,9*2+2,5*2+0,3*2+0,25*2-(1,9+2,8+1,2*3) |  | 11.6 | [23 empty] | VV | 0
|  | SCH/01 - R9 : 4,5+1,2+2,1 |  | 7.8 | [23 empty] | VV | 0
|  | PDL/21 - R9 : 8,3*2+2,1*2-(1,8*2+1,9) |  | 15.3 | [23 empty] | VV | 0
|  | 5,4*2+2,2*2-(0,8*4+1,8) |  | 10.2 | [23 empty] | VV | 0
|  | č.v.D.1.1.2.09,11 - 3.NP : | [25 empty] | VV | 0
|  | PDL/31 - R9 : 6,8*2+2,5*2+0,25*2+0,3*2-(1,2*3+2,8+1,9) |  | 11.4 | [23 empty] | VV | 0
|  | 2,1*2+6*2-(1,9+1,8+0,8*3) |  | 10.1 | [23 empty] | VV | 0
|  | 2,1*2+1,7*2-0,8 |  | 6.8 | [23 empty] | VV | 0
|  | 2,2*2+1,7*2-0,8 |  | 7 | [23 empty] | VV | 0
|  | 25,4*2+2,8*2-(1,8+0,8*13) |  | 44.2 | [23 empty] | VV | 0
|  | 1.NP - přístavba : | [25 empty] | VV | 0
|  | SCH/01 - R9 : 4,2*2+4,5+0,27*34*2 |  | 31.26 | [23 empty] | VV | 0
|  | 2.NP - přístavba : | [25 empty] | VV | 0
|  | SCH/01 - R9 : 2,7*3+0,5+0,27*(10*2+11+9) |  | 19.4 | [23 empty] | VV | 0
485 | 771700 | D+M doplnění soklíku dle stávajícího | m | 4 |  | 0 |  | 0 |  | 0 | 21 | 0 | 0 | 0 | 0 | 0 |  | Vlastní | Indiv | 0 | 0 |  | Práce | Běžná |  |  |  | POL1_
|  | doplnění soklíku - objekt F : 1*2 |  | 2 | [23 empty] | VV | 0
|  | č.v.D.1.1.2.07,11 - m.č. 1.22,23 : 1*2 |  | 2 | [23 empty] | VV | 0
486 | 594001 | Dodávka keramické dlažby 600/600mm(v ceníkové hodnotě 600,-/m2), protiskluzné R10 | m2 | 143.7975 |  | 0 |  | 0 |  | 0 | 21 | 0 | 0 | 0 | 0 | 0 |  | Vlastní | Indiv | 0 | 0 |  | Specifikace | Běžná |  |  |  | POL3_
|  | Specifikace : | [25 empty] | POP
|  | - Rozměr 600x600mm, tl. 8-10 mm | [25 empty] | POP
|  | - Hodnota protiskluzu R9, mokré prostory R10 – viz skladby konstrukcí | [25 empty] | POP
|  | - Nasákavost pod E ? 0,5 % | [25 empty] | POP
|  | - Odolnost proti tvorbě skvrn - min. tř. 3 | [25 empty] | POP
|  | - Odolnost proti kyselinám a zásadám - Odolné ULA | [25 empty] | POP
|  | Začátek provozního součtu | [25 empty] | VV
|  | č.v.D.1.1.2.07,11 : | [25 empty] | VV | 2
|  | PDL/13 - R10 : (3,34+4,59) |  | 7.93 | [23 empty] | VV | 2
|  | č.v.D.1.1.2.08,11 : | [25 empty] | VV | 2
|  | PDL/22 - R10 : 6,37+3,19+5,35+3,5+1,16*2+5,34+5,35+3,5+1,16*2+5,43+3,06+2,86+3,71+4,06*2+3,71 |  | 64.13 | [23 empty] | VV | 2
|  | č.v.D.1.1.2.09,11 - 3.NP : | [25 empty] | VV | 2
|  | PDL/32 - R10 : 1,99+4,45+3,48+5,08+4,4+6,78*2+4,4+5,08+3,48+4,45+4,34+1,4+3,69+1,4+3,69 |  | 64.89 | [23 empty] | VV | 2
|  | Konec provozního součtu | [25 empty] | VV
|  | 136,95*1,05 |  | 143.7975 | [23 empty] | VV | 0
487 | 59402 | Dodávka keramické dlažby 600/600mm(v ceníkové hodnotě 600,-/m2), protiskluzné R9 | m2 | 286.2468 |  | 0 |  | 0 |  | 0 | 21 | 0 | 0 | 0 | 0 | 0 |  | Vlastní | Indiv | 0 | 0 |  | Specifikace | Běžná |  |  |  | POL3_
|  | Specifikace : | [25 empty] | POP
|  | - Rozměr – 600x600mm, tl. 8-10 mm | [25 empty] | POP
|  | - Hodnota protiskluzu R9, mokré prostory R10 – viz skladby konstrukcí | [25 empty] | POP
|  | - Nasákavost pod E ? 0,5 % | [25 empty] | POP
|  | - Odolnost proti tvorbě skvrn - min. tř. 3 | [25 empty] | POP
|  | - Odolnost proti kyselinám a zásadám - Odolné ULA | [25 empty] | POP
|  | Začátek provozního součtu | [25 empty] | VV
|  | č.v.D.1.1.2.07,11-1.NP - přístavba : | [25 empty] | VV | 2
|  | SCH/01 - R9 : (1,2*6+1,3*4+1,4+1,6*2+1,4+1,3*2)*2 |  | 42 | [23 empty] | VV | 2
|  | č.v.D.1.1.2.09,11-3.NP - přístavba : | [25 empty] | VV | 2
|  | SCH/01 - R9 : 1,2*21 |  | 25.2 | [23 empty] | VV | 2
|  | Konec provozního součtu | [25 empty] | VV
|  | 67,2*0,2*1,1 |  | 14.784 | [23 empty] | VV | 0
|  | Začátek provozního součtu | [25 empty] | VV
|  | 1.NP - stáv. objekt - R9 : | [25 empty] | VV | 2
|  | č.v.D.1.1.2.07,11 - m.č. 1.03 : 13,92 |  | 13.92 | [23 empty] | VV | 2
|  | č.v.D.1.1.2.07,11 - m.č. 1.27 : 6,62 |  | 6.62 | [23 empty] | VV | 2
|  | č.v.D.1.1.2.07,11 - m.č. 1.29 : 15,65 |  | 15.65 | [23 empty] | VV | 2
|  | 1.NP - přístavba : | [25 empty] | VV | 2
|  | č.v.D.1.1.2.07,11 : | [25 empty] | VV | 2
|  | PDL/12 - R9 : (18,82+3,92+12,56+10,84+5,5) |  | 51.64 | [23 empty] | VV | 2
|  | SCH/01 - R9 : 1,2*0,8 |  | 0.96 | [23 empty] | VV | 2
|  | č.v.D.1.1.2.08,11 : | [25 empty] | VV | 2
|  | PDL/25 - R9 : 16,56 |  | 16.56 | [23 empty] | VV | 2
|  | SCH/01 - R9 : 4,5*1,2 |  | 5.4 | [23 empty] | VV | 2
|  | PDL/21 - R9 : 17,45+12,76 |  | 30.21 | [23 empty] | VV | 2
|  | č.v.D.1.1.2.09,11 - 3.NP : | [25 empty] | VV | 2
|  | PDL/31 - R9 : 12,97+2,82+3,72+57,08 |  | 76.59 | [23 empty] | VV | 2
|  | PDL/35 - R9 : 16,72 |  | 16.72 | [23 empty] | VV | 2
|  | soklíky : 0,1*242,66 |  | 24.266 | [23 empty] | VV | 2
|  | Konec provozního součtu | [25 empty] | VV
|  | 258,536*1,05 |  | 271.4628 | [23 empty] | VV | 0
488 | 59403 | Dodávka systémových schodovek s protiskluzným rýhováním nebo vroubky | m | 73.92 |  | 0 |  | 0 |  | 0 | 21 | 0 | 0 | 0 | 0 | 0 |  | Vlastní | Indiv | 0 | 0 |  | Specifikace | Běžná |  |  |  | POL3_
|  | - systémové schodovky s protiskluzným rýhováním nebo vroubky na všechny stupně – první a poslední stupeň ve schodišťovém rameni proveden v rozdílném barevném odstínu než zbylé stupně | [25 empty] | POP |  | - systémové schodovky s protiskluzným rýhováním nebo vroubky na všechny stupně – první a poslední stupeň ve schodišťovém rameni proveden v rozdílném barevném odstínu než zbylé stupně
|  | Začátek provozního součtu | [25 empty] | VV
|  | č.v.D.1.1.2.07,11-1.NP - přístavba : | [25 empty] | VV | 2
|  | SCH/01 : (1,2*6+1,3*4+1,4+1,6*2+1,4+1,3*2)*2 |  | 42 | [23 empty] | VV | 2
|  | č.v.D.1.1.2.09,11-3.NP - přístavba : | [25 empty] | VV | 2
|  | SCH/01 : 1,2*21 |  | 25.2 | [23 empty] | VV | 2
|  | Konec provozního součtu | [25 empty] | VV
|  | 67,2*1,1 |  | 73.92 | [23 empty] | VV | 0
489 | 998771203R00 | Přesun hmot pro podlahy z dlaždic v objektech výšky do 24 m | % |  |  | 0 |  | 0 |  | 0 | 21 | 0 | 0 | 0 | 0 | 0 | 800-771 | RTS 25/ II | RTS 25/ II | 0 | 0 |  | Přesun hmot | Běžná |  |  |  | POL7_
|  | 50 m vodorovně | [25 empty] | SPI
Díl: | 776 | Podlahy a stěny povlakové |  |  |  | 0 |  | 0 |  | 0 |  | 0 |  | 2.19 |  | 0 |  |  |  |  | 532.58 | [6 empty] | DIL
490 | 776101101R00 | Přípravné práce vysávání povlakových podlah průmyslovým vysavačem | m2 | 727.07 |  | 0 |  | 0 |  | 0 | 21 | 0 | 0 | 0 | 0 | 0 | 800-775 | RTS 25/ II | RTS 25/ II | 0.016 | 11.63 |  | Práce | Běžná |  |  |  | POL1_
|  | položky neobsahují žádný materiál | [25 empty] | SPI
|  | č.v.D.1.1.2.08,11 - 2.NP : | [25 empty] | VV | 0
|  | PDL/23 - PVC : 8,76+3,9+6,18+5,73+3,66 |  | 28.23 | [23 empty] | VV | 0
|  | PDL/23 - vinyl : 5,85+17,91+3,34+15,74+3,34+15,74+6,1+17,91 |  | 85.93 | [23 empty] | VV | 0
|  | č.v.D.1.1.2.09,11 - 3.NP : | [25 empty] | VV | 0
|  | PDL/33 - vinyl : 15,9+15,5+16,73+15,43+9,82+15,5+13,35+9,82+15,5+13,35+15,43+16,73+15,5+15,9+16,56+6,11+15,42+13,87+12,02+6,11+15,42+13,87+12,02 |  | 315.86 | [23 empty] | VV | 0
|  | koberce : | [25 empty] | VV | 0
|  | č.v.D.1.1.2.07,11 - m.č. 1.28 : 11,51 |  | 11.51 | [23 empty] | VV | 0
|  | č.v.D.1.1.2.07,11 - m.č. 1.30 : 15,03 |  | 15.03 | [23 empty] | VV | 0
|  | č.v.D.1.1.2.07,11 - m.č. 1.34 : 19,12 |  | 19.12 | [23 empty] | VV | 0
|  | č.v.D.1.1.2.08,11 - 2.NP : | [25 empty] | VV | 0
|  | PDL/24 : 52,58+6,47+15,29+15,8+15,44+15,77+25+32,22+26,75+1,99+24,41+19,67 |  | 251.39 | [23 empty] | VV | 0
491 | 776101121R00 | Přípravné práce penetrace podkladu | m2 | 727.07 |  | 0 |  | 0 |  | 0 | 21 | 0 | 0 | 0 | 0 | 0 | 800-775 | RTS 25/ II | RTS 25/ II | 0.046 | 33.45 |  | Práce | Běžná |  |  |  | POL1_
|  | položky neobsahují žádný materiál | [25 empty] | SPI
492 | 776421100RT1 | Lepení soklíků PVC a napojení krytiny na stěnu lepení podlahových soklíků z PVC a vinylu | m | 473.6 |  | 0 |  | 0 |  | 0 | 21 | 0 | 3e-05 | 0.01 | 0 | 0 | 800-775 | RTS 25/ II | RTS 25/ II | 0.1372 | 64.98 |  | Práce | Běžná |  |  |  | POL1_
|  | č.v.D.1.1.2.08,11 - 2.NP : | [25 empty] | VV | 0
|  | PDL/23 - PVC : 3,4*2+2,9*2-0,8 |  | 11.8 | [23 empty] | VV | 0
|  | 2,1*2+2*2-0,8 |  | 7.4 | [23 empty] | VV | 0
|  | 2,2*2+2,9*2-0,9 |  | 9.3 | [23 empty] | VV | 0
|  | 2,7*2+2*2-(1,9+0,8) |  | 6.7 | [23 empty] | VV | 0
|  | 2,7*2+1,4*2-0,8 |  | 7.4 | [23 empty] | VV | 0
|  | PDL/23 - vinyl : 3,1*2+2,1*2-(0,8*2+0,7) |  | 8.1 | [23 empty] | VV | 0
|  | 3,5*2+5,2*2-0,8 |  | 16.6 | [23 empty] | VV | 0
|  | 2,3*2+1,4*2-(0,8*2+0,7) |  | 5.1 | [23 empty] | VV | 0
|  | 3,5*2+4,5*2-0,8 |  | 15.2 | [23 empty] | VV | 0
|  | 2,3*2+1,4*2-(0,8*2+0,7) |  | 5.1 | [23 empty] | VV | 0
|  | 3,5*2+4,5*2-0,8 |  | 15.2 | [23 empty] | VV | 0
|  | 5,2*2+3,5*2-0,8 |  | 16.6 | [23 empty] | VV | 0
|  | 3,1*2+2,1*2-(0,7+0,8*2) |  | 8.1 | [23 empty] | VV | 0
|  | č.v.D.1.1.2.09,11 - 3.NP : | [25 empty] | VV | 0
|  | PDL/33 - vinyl : 3,8*2+5,7*2+0,15*2-(0,7+0,8) |  | 17.8 | [23 empty] | VV | 0
|  | 5,7*2+3,5*2+0,6*2-(0,7+0,8) |  | 18.1 | [23 empty] | VV | 0
|  | 4,1*2+5,7*2-0,8*2 |  | 18 | [23 empty] | VV | 0
|  | 4*2+4*2+0,15*2-(0,7+0,8) |  | 14.8 | [23 empty] | VV | 0
|  | 4,7*2+2,8*2-0,8*3 |  | 12.6 | [23 empty] | VV | 0
|  | 4*2+3,9*2-0,8 |  | 15 | [23 empty] | VV | 0
|  | 2,8*2+4,9*2-0,8 |  | 14.6 | [23 empty] | VV | 0
|  | 4,7*2+2,8*2-0,8*3 |  | 12.6 | [23 empty] | VV | 0
|  | 4*2+3,9*2-0,8*2 |  | 14.2 | [23 empty] | VV | 0
|  | 4,9*2+2,8*2-0,8 |  | 14.6 | [23 empty] | VV | 0
|  | 4*2+5,7*2+0,1*2-(0,7+0,8) |  | 18.1 | [23 empty] | VV | 0
|  | 4,1*2+5,7*2-0,8*2 |  | 18 | [23 empty] | VV | 0
|  | 3,5*2+5,7*2+0,6*2-(0,7+0,8) |  | 18.1 | [23 empty] | VV | 0
|  | 3,8*2+5,7*2+0,15*2-(0,7+0,8) |  | 17.8 | [23 empty] | VV | 0
|  | 3,9*2+5,7*2+0,6*2-(0,7+0,8) |  | 18.9 | [23 empty] | VV | 0
|  | 3,3*2+2,2*2-(0,8*3+0,7) |  | 7.9 | [23 empty] | VV | 0
|  | 4,8*2+3,2-0,8*2 |  | 11.2 | [23 empty] | VV | 0
|  | 4,1*2+3,4*2-0,8 |  | 14.2 | [23 empty] | VV | 0
|  | 3,4*2+3,8*2-0,8 |  | 13.6 | [23 empty] | VV | 0
|  | 3,3*2+2,2*2-(0,8*3+0,7) |  | 7.9 | [23 empty] | VV | 0
|  | 4,8*2+3,2*2-0,8 |  | 15.2 | [23 empty] | VV | 0
|  | 4,1*2+3,4*2-0,8 |  | 14.2 | [23 empty] | VV | 0
|  | 3,4*2+3,8*2-0,8 |  | 13.6 | [23 empty] | VV | 0
493 | 776431010R00 | Montáž, lepení podlah. soklíků z kobercových pásů včetně dodávky kobercové lišty | m | 263.9 |  | 0 |  | 0 |  | 0 | 21 | 0 | 0.00024 | 0.06 | 0 | 0 | 800-775 | RTS 25/ II | RTS 25/ II | 0.18 | 47.5 |  | Práce | Běžná |  |  |  | POL1_
|  | včetně soklové lišty. Bez dodávky koberce. | [25 empty] | POP
494 | 776431020R00 | Montáž, lepení podlah. soklíků z kobercových pásů soklík kobercový ve specifikaci | m | 263.9 |  | 0 |  | 0 |  | 0 | 21 | 0 | 3e-05 | 0.01 | 0 | 0 | 800-775 | RTS 25/ II | RTS 25/ II | 0.2 | 52.78 |  | Práce | Běžná |  |  |  | POL1_
|  | č.v.D.1.1.2.07,11 - m.č. 1.28 : 3,3*2+3,6*2-0,8 |  | 13 | [23 empty] | VV | 0
|  | č.v.D.1.1.2.07,11 - m.č. 1.30 : 3,1*2+6,1*2-0,8*2 |  | 16.8 | [23 empty] | VV | 0
|  | č.v.D.1.1.2.07,11 - m.č. 1.34 : 5,7*2+3,8*2+0,3*2-0,8 |  | 18.8 | [23 empty] | VV | 0
|  | č.v.D.1.1.2.08,11 - 2.NP : | [25 empty] | VV | 0
|  | PDL/24 : 23*2+2,2*2-(1,8+0,8*13+0,9*4) |  | 34.6 | [23 empty] | VV | 0
|  | 3*2+2,2*2-0,8*2 |  | 8.8 | [23 empty] | VV | 0
|  | 5,7*2+2,8*2-0,8 |  | 16.2 | [23 empty] | VV | 0
|  | 5,7*2+2,8*2-0,8 |  | 16.2 | [23 empty] | VV | 0
|  | 5,7*2+2,8*2-0,8 |  | 16.2 | [23 empty] | VV | 0
|  | 5,7*2+2,8*2-0,8 |  | 16.2 | [23 empty] | VV | 0
|  | 5,7*2+6,6*2+0,6*2-0,8 |  | 25 | [23 empty] | VV | 0
|  | 5,7*4+0,35*2-(0,9+1,9) |  | 20.7 | [23 empty] | VV | 0
|  | 5,7*2+3,2+0,7*2+1,6+1+1,8+3,4-(0,9*2+0,8+0,7) |  | 20.5 | [23 empty] | VV | 0
|  | 2,4+0,9+1,7+0,9+0,3-0,7*2 |  | 4.8 | [23 empty] | VV | 0
|  | 5,7*2+4,4*2+0,65*2-0,8*3 |  | 19.1 | [23 empty] | VV | 0
|  | 5,7*2+3,6*2-0,8*2 |  | 17 | [23 empty] | VV | 0
495 | 776521100RT1 | Lepení povlakových podlah z plastů ve formě pásů z PVC, montáž, | m2 | 28.23 |  | 0 |  | 0 |  | 0 | 21 | 0 | 0.00023 | 0.01 | 0 | 0 | 800-775 | RTS 25/ II | RTS 25/ II | 0.38 | 10.73 |  | Práce | Běžná |  |  |  | POL1_
|  | č.v.D.1.1.2.08,11 - 2.NP : | [25 empty] | VV | 0
|  | PDL/23 - PVC : 8,76+3,9+6,18+5,73+3,66 |  | 28.23 | [23 empty] | VV | 0
496 | 776521200R00 | Lepení povlakových podlah z plastů ve formě čtverců z PVC nebo vinylu, montáž | m2 | 401.79 |  | 0 |  | 0 |  | 0 | 21 | 0 | 0.00024 | 0.1 | 0 | 0 | 800-775 | RTS 25/ II | RTS 25/ II | 0.45 | 180.81 |  | Práce | Běžná |  |  |  | POL1_
|  | č.v.D.1.1.2.08,11 - 2.NP : | [25 empty] | VV | 0
|  | PDL/23 - vinyl : 5,85+17,91+3,34+15,74+3,34+15,74+6,1+17,91 |  | 85.93 | [23 empty] | VV | 0
|  | č.v.D.1.1.2.09,11 - 3.NP : | [25 empty] | VV | 0
|  | PDL/33 - vinyl : 15,9+15,5+16,73+15,43+9,82+15,5+13,35+9,82+15,5+13,35+15,43+16,73+15,5+15,9+16,56+6,11+15,42+13,87+12,02+6,11+15,42+13,87+12,02 |  | 315.86 | [23 empty] | VV | 0
497 | 776572200R00 | Položení povlakových podlah textilních montáž lepených, ze čtverců textilních | m2 | 297.05 |  | 0 |  | 0 |  | 0 | 21 | 0 | 0.00023 | 0.07 | 0 | 0 | 800-775 | RTS 25/ II | RTS 25/ II | 0.44 | 130.7 |  | Práce | Běžná |  |  |  | POL1_
|  | všívaných a vpichovaných | [25 empty] | SPI
|  | č.v.D.1.1.2.07,11 - m.č. 1.28 : 11,51 |  | 11.51 | [23 empty] | VV | 0
|  | č.v.D.1.1.2.07,11 - m.č. 1.30 : 15,03 |  | 15.03 | [23 empty] | VV | 0
|  | č.v.D.1.1.2.07,11 - m.č. 1.34 : 19,12 |  | 19.12 | [23 empty] | VV | 0
|  | č.v.D.1.1.2.08,11 - 2.NP : | [25 empty] | VV | 0
|  | PDL/24 : 52,58+6,47+15,29+15,8+15,44+15,77+25+32,22+26,75+1,99+24,41+19,67 |  | 251.39 | [23 empty] | VV | 0
498 | 284001 | Dodávka soklíku pro PVC s fabionovým náběhem - lišta s HDF jádrem | m | 520.96 |  | 0 |  | 0 |  | 0 | 21 | 0 | 0 | 0 | 0 | 0 |  | Vlastní | Indiv | 0 | 0 |  | Specifikace | Běžná |  |  |  | POL3_
|  | Jedná se o soklovou lištu s HDF jádrem pro všechny druhy podlahových krytin. HDF jádro, opatřeno pláštěm z materiálu na bázi polyolefinů PP/TPE neobsahující chlór, s měkkými manžetami. | [25 empty] | POP |  | Jedná se o soklovou lištu s HDF jádrem pro všechny druhy podlahových krytin. HDF jádro, opatřeno pláštěm z materiálu na bázi polyolefinů PP/TPE neobsahující chlór, s měkkými manžetami.
|  | Začátek provozního součtu | [25 empty] | VV
|  | č.v.D.1.1.2.08,11 - 2.NP : | [25 empty] | VV | 2
|  | PDL/23 - PVC : 3,4*2+2,9*2-0,8 |  | 11.8 | [23 empty] | VV | 2
|  | 2,1*2+2*2-0,8 |  | 7.4 | [23 empty] | VV | 2
|  | 2,2*2+2,9*2-0,9 |  | 9.3 | [23 empty] | VV | 2
|  | 2,7*2+2*2-(1,9+0,8) |  | 6.7 | [23 empty] | VV | 2
|  | 2,7*2+1,4*2-0,8 |  | 7.4 | [23 empty] | VV | 2
|  | PDL/23 - vinyl : 3,1*2+2,1*2-(0,8*2+0,7) |  | 8.1 | [23 empty] | VV | 2
|  | 3,5*2+5,2*2-0,8 |  | 16.6 | [23 empty] | VV | 2
|  | 2,3*2+1,4*2-(0,8*2+0,7) |  | 5.1 | [23 empty] | VV | 2
|  | 3,5*2+4,5*2-0,8 |  | 15.2 | [23 empty] | VV | 2
|  | 2,3*2+1,4*2-(0,8*2+0,7) |  | 5.1 | [23 empty] | VV | 2
|  | 3,5*2+4,5*2-0,8 |  | 15.2 | [23 empty] | VV | 2
|  | 5,2*2+3,5*2-0,8 |  | 16.6 | [23 empty] | VV | 2
|  | 3,1*2+2,1*2-(0,7+0,8*2) |  | 8.1 | [23 empty] | VV | 2
|  | č.v.D.1.1.2.09,11 - 3.NP : | [25 empty] | VV | 2
|  | PDL/33 - vinyl : 3,8*2+5,7*2+0,15*2-(0,7+0,8) |  | 17.8 | [23 empty] | VV | 2
|  | 5,7*2+3,5*2+0,6*2-(0,7+0,8) |  | 18.1 | [23 empty] | VV | 2
|  | 4,1*2+5,7*2-0,8*2 |  | 18 | [23 empty] | VV | 2
|  | 4*2+4*2+0,15*2-(0,7+0,8) |  | 14.8 | [23 empty] | VV | 2
|  | 4,7*2+2,8*2-0,8*3 |  | 12.6 | [23 empty] | VV | 2
|  | 4*2+3,9*2-0,8 |  | 15 | [23 empty] | VV | 2
|  | 2,8*2+4,9*2-0,8 |  | 14.6 | [23 empty] | VV | 2
|  | 4,7*2+2,8*2-0,8*3 |  | 12.6 | [23 empty] | VV | 2
|  | 4*2+3,9*2-0,8*2 |  | 14.2 | [23 empty] | VV | 2
|  | 4,9*2+2,8*2-0,8 |  | 14.6 | [23 empty] | VV | 2
|  | 4*2+5,7*2+0,1*2-(0,7+0,8) |  | 18.1 | [23 empty] | VV | 2
|  | 4,1*2+5,7*2-0,8*2 |  | 18 | [23 empty] | VV | 2
|  | 3,5*2+5,7*2+0,6*2-(0,7+0,8) |  | 18.1 | [23 empty] | VV | 2
|  | 3,8*2+5,7*2+0,15*2-(0,7+0,8) |  | 17.8 | [23 empty] | VV | 2
|  | 3,9*2+5,7*2+0,6*2-(0,7+0,8) |  | 18.9 | [23 empty] | VV | 2
|  | 3,3*2+2,2*2-(0,8*3+0,7) |  | 7.9 | [23 empty] | VV | 2
|  | 4,8*2+3,2-0,8*2 |  | 11.2 | [23 empty] | VV | 2
|  | 4,1*2+3,4*2-0,8 |  | 14.2 | [23 empty] | VV | 2
|  | 3,4*2+3,8*2-0,8 |  | 13.6 | [23 empty] | VV | 2
|  | 3,3*2+2,2*2-(0,8*3+0,7) |  | 7.9 | [23 empty] | VV | 2
|  | 4,8*2+3,2*2-0,8 |  | 15.2 | [23 empty] | VV | 2
|  | 4,1*2+3,4*2-0,8 |  | 14.2 | [23 empty] | VV | 2
|  | 3,4*2+3,8*2-0,8 |  | 13.6 | [23 empty] | VV | 2
|  | Konec provozního součtu | [25 empty] | VV
|  | 473,6*1,1 |  | 520.96 | [23 empty] | VV | 0
499 | 284122-R | Podlahovina - zátěžové PVC tl. 2-3 mm | m2 | 32.4645 |  | 0 |  | 0 |  | 0 | 21 | 0 | 0.00311 | 0.1 | 0 | 0 |  | Vlastní | Indiv | 0 | 0 |  | Specifikace | Běžná |  |  |  | POL3_
|  | -Zátěžové PVC, prostory se zvýšeným provozním namáháním | [25 empty] | POP
|  | -Celková tloušťka: 2,5-3,0 mm | [25 empty] | POP
|  | -Klasifikace: třída min 33 | [25 empty] | POP
|  | -Reakce na oheň: stupeň Bfl-s1 | [25 empty] | POP
|  | -Protiskluznost: R9 | [25 empty] | POP
|  | -Vhodné pro kolečkové židle (EN 425), vhodné pro podlahové topení | [25 empty] | POP
|  | -Odolné proti vzniku skvrn (EN ISO 26987, EN 423) | [25 empty] | POP
|  | -Odolné proti bakteriím (EN ISO 846) | [25 empty] | POP
|  | -Možností výběru z minimálně 5 naprosto odlišných barevných odstínů | [25 empty] | POP
|  | č.v.D.1.1.2.08,11 - 2.NP : | [25 empty] | VV | 0
|  | PDL/23 - PVC : (8,76+3,9+6,18+5,73+3,66)*1,15 |  | 32.4645 | [23 empty] | VV | 0
500 | 284123-R | Podlahovina - zátěžový vinyl tl. 2-3 mm | m2 | 462.0585 |  | 0 |  | 0 |  | 0 | 21 | 0 | 0.00311 | 1.44 | 0 | 0 |  | Vlastní | Indiv | 0 | 0 |  | Specifikace | Běžná |  |  |  | POL3_
POP
|  | vinylové podlahy ve formě dílců (lamel). Krytina je vícevrstvá – nášlapná vinylová vrstva s PUR úpravou, dekorační fólie, stabilizační vrstva se skelným vláknem a spodní podkladová vrstva z vinylu. Tento typ krytiny je vhodný do obytných prostor pro svůj estetický vzhled, komfort při chůzi a snadnou údržbu. | [25 empty] | POP |  | vinylové podlahy ve formě dílců (lamel). Krytina je vícevrstvá – nášlapná vinylová vrstva s PUR úpravou, dekorační fólie, stabilizační vrstva se skelným vláknem a spodní podkladová vrstva z vinylu. Tento typ krytiny je vhodný do obytných prostor pro svůj estetický vzhled, komfort při chůzi a snadnou údržbu.
|  | -Celková tloušťka: 2,0-3,0 mm | [25 empty] | POP
|  | -Klasifikace: třída min 33 | [25 empty] | POP
|  | -Reakce na oheň: stupeň Bfl-s1 | [25 empty] | POP
|  | -Protiskluznost: min R9 | [25 empty] | POP
|  | -Vhodné pro kolečkové židle (EN 425), vhodné pro podlahové topení | [25 empty] | POP
|  | -Odolné proti vzniku skvrn (EN ISO 26987, EN 423) | [25 empty] | POP
|  | -Odolné proti bakteriím (EN ISO 846) | [25 empty] | POP
|  | -Možností výběru z minimálně 5 naprosto odlišných barevných odstínů | [25 empty] | POP
|  | Začátek provozního součtu | [25 empty] | VV
|  | č.v.D.1.1.2.08,11 - 2.NP : | [25 empty] | VV | 2
|  | PDL/23 - vinyl : 5,85+17,91+3,34+15,74+3,34+15,74+6,1+17,91 |  | 85.93 | [23 empty] | VV | 2
|  | č.v.D.1.1.2.09,11 - 3.NP : | [25 empty] | VV | 2
|  | PDL/33 - vinyl : 15,9+15,5+16,73+15,43+9,82+15,5+13,35+9,82+15,5+13,35+15,43+16,73+15,5+15,9+16,56+6,11+15,42+13,87+12,02+6,11+15,42+13,87+12,02 |  | 315.86 | [23 empty] | VV | 2
|  | Konec provozního součtu | [25 empty] | VV
|  | 401,79*1,15 |  | 462.0585 | [23 empty] | VV | 0
501 | 697413-R | Koberec zátěžový čtverce tl. 4,5 mm | m2 | 341.6075 |  | 0 |  | 0 |  | 0 | 21 | 0 | 0.00115 | 0.39 | 0 | 0 |  | Vlastní | Indiv | 0 | 0 |  | Specifikace | Běžná |  |  |  | POL3_
|  | - Materiálové složení: Polyamid (PA) | [25 empty] | POP
|  | - Podklad: syntetická juta | [25 empty] | POP
|  | - Typ vlasu: Střižený vlas | [25 empty] | POP
|  | - Výška vlasu: 4,5 mm | [25 empty] | POP
|  | - Hustota vlasu: 161500 bodů/m2 | [25 empty] | POP
|  | - Třída zátěže: min 31 | [25 empty] | POP
|  | - Odolnost vůči uklouznutí | [25 empty] | POP
|  | - Příležitostné používání kolečkových židlí | [25 empty] | POP
|  | - Možnost výběru z minimálně 5 naprosto odlišných barevných odstínů | [25 empty] | POP
|  | Začátek provozního součtu | [25 empty] | VV
|  | č.v.D.1.1.2.07,11 - m.č. 1.28 : 11,51 |  | 11.51 | [23 empty] | VV | 2
|  | č.v.D.1.1.2.07,11 - m.č. 1.30 : 15,03 |  | 15.03 | [23 empty] | VV | 2
|  | č.v.D.1.1.2.07,11 - m.č. 1.34 : 19,12 |  | 19.12 | [23 empty] | VV | 2
|  | č.v.D.1.1.2.08,11 - 2.NP : | [25 empty] | VV | 2
|  | PDL/24 : 52,58+6,47+15,29+15,8+15,44+15,77+25+32,22+26,75+1,99+24,41+19,67 |  | 251.39 | [23 empty] | VV | 2
|  | Konec provozního součtu | [25 empty] | VV
|  | 297,05*1,15 |  | 341.6075 | [23 empty] | VV | 0
502 | 998776203R00 | Přesun hmot pro podlahy povlakové v objektech výšky do 24 m | % |  |  | 0 |  | 0 |  | 0 | 21 | 0 | 0 | 0 | 0 | 0 | 800-775 | RTS 25/ II | RTS 25/ II | 0 | 0 |  | Přesun hmot | Běžná |  |  |  | POL7_
|  | vodorovně do 50 m | [25 empty] | SPI
Díl: | 781 | Obklady keramické |  |  |  | 0 |  | 0 |  | 0 |  | 0 |  | 3.05 |  | 0 |  |  |  |  | 880.55 | [6 empty] | DIL
503 | 781101210RT1 | Příprava podkladu pod obklady penetrace podkladu pod obklady | m2 | 587.82 |  | 0 |  | 0 |  | 0 | 21 | 0 | 0.00016 | 0.09 | 0 | 0 | 800-771 | RTS 25/ II | RTS 25/ II | 0.05 | 29.39 |  | Práce | Běžná |  |  |  | POL1_
|  | včetně dodávky materiálu. | [25 empty] | POP
504 | 781400 | Příplatek za rohové a ukončovací lišty | m2 | 587.82 |  | 0 |  | 0 |  | 0 | 21 | 0 | 0 | 0 | 0 | 0 |  | Vlastní | Indiv | 0 | 0 |  | Práce | Běžná |  |  |  | POL1_
505 | 78147512-RT2 | Montáž obkladů stěn obkládačkami keramickými, do tmele, 600 x 900 mm, vč. dod. flex. lepidla a spár. hmoty | m2 | 587.82 |  | 0 |  | 0 |  | 0 | 21 | 0 | 0.00503 | 2.96 | 0 | 0 |  | Vlastní | Indiv | 1.448 | 851.16 |  | Práce | Běžná |  |  |  | POL1_7
|  | č.v.D.1.1.2.07,11 - 1.NP - přístavba : 2,1*(2,8*2+1,2*2)-0,7*2*2 |  | 14 | [23 empty] | VV | 0
|  | 2,1*(1,2*2+1,3*2)-0,7*2 |  | 9.1 | [23 empty] | VV | 0
|  | č.v.D.1.1.2.08,11 - 2.NP : 2,1*(2,2*2+2,9*2)-0,9*2 |  | 19.62 | [23 empty] | VV | 0
|  | 2,1*(1,1*2+2,9*2)-0,8*2 |  | 15.2 | [23 empty] | VV | 0
|  | 2,1*(2,8*2+1,9*2)-0,8*2*2 |  | 16.54 | [23 empty] | VV | 0
|  | 2,1*(3,1*2+1,9*2)-(0,7*2+0,8*2) |  | 18 | [23 empty] | VV | 0
|  | 2,1*(3,2*2+1,8*2+0,9*2)-0,7*2 |  | 23.38 | [23 empty] | VV | 0
|  | 2,1*(2,3*2+1,9*2)-0,8*2*2 |  | 14.44 | [23 empty] | VV | 0
|  | 2,1*(3,1*2+1,9*2)-(0,8*2+0,7*2) |  | 18 | [23 empty] | VV | 0
|  | 2,1*(3,2*2+1,8*2)-0,7*2 |  | 19.6 | [23 empty] | VV | 0
|  | 2,1*(2,8*2+1,1*2+0,4*2)-0,8*2 |  | 16.46 | [23 empty] | VV | 0
|  | 2,1*(3,4*2+1,2*2)-0,7*2 |  | 17.92 | [23 empty] | VV | 0
|  | 2,1*(1,9*2+2*2)-0,7*2 |  | 14.98 | [23 empty] | VV | 0
|  | 2,1*(2*2+2,1*2)-0,7*2 |  | 15.82 | [23 empty] | VV | 0
|  | 2,1*(2*2+2,1*2)-0,7*2 |  | 15.82 | [23 empty] | VV | 0
|  | 2,1*(1,9*2+2*2)-0,7*2 |  | 14.98 | [23 empty] | VV | 0
|  | 0,8*(2,4+0,6)*4 |  | 9.6 | [23 empty] | VV | 0
|  | 0,8*(2+0,6*2) |  | 2.56 | [23 empty] | VV | 0
|  | 0,8*(2,4+0,6*2) |  | 2.88 | [23 empty] | VV | 0
|  | 0,8*(2+0,6*2) |  | 2.56 | [23 empty] | VV | 0
|  | č.v.D.1.1.2.09,11 - 3.NP : 2,1*(1,7*2+1,2*2)-0,8*2 |  | 10.58 | [23 empty] | VV | 0
|  | 2,1*(2*2+2,3*2)-0,7*2 |  | 16.66 | [23 empty] | VV | 0
|  | 2,1*(2*2+1,7*2)-0,7*2 |  | 14.14 | [23 empty] | VV | 0
|  | 2,1*(2,2*2+0,15*2+2,5*2)-0,8*2 |  | 18.77 | [23 empty] | VV | 0
|  | 2,1*(1,8*2+2,4*2)-0,7*2 |  | 16.24 | [23 empty] | VV | 0
|  | 2,1*(2,7*4)-0,8*2 |  | 21.08 | [23 empty] | VV | 0
|  | 2,1*(2,7*4)-0,8*2 |  | 21.08 | [23 empty] | VV | 0
|  | 2,1*(1,8*2+2,4*2)-0,7*2 |  | 16.24 | [23 empty] | VV | 0
|  | 2,1*(2,2*2+0,15*2+2,5*2)-0,8*2 |  | 18.77 | [23 empty] | VV | 0
|  | 2,1*(2*2+1,7*2)-0,7*2 |  | 14.14 | [23 empty] | VV | 0
|  | 2,1*(2*2+2,3*2)-0,7*2 |  | 16.66 | [23 empty] | VV | 0
|  | 2,1*(2,2*2+2,1*2)-0,7*2 |  | 16.66 | [23 empty] | VV | 0
|  | 2,1*(1,5*2+0,9*2)-0,6*2 |  | 8.88 | [23 empty] | VV | 0
|  | 2,1*(1,8*2+2,3*2)-0,7*2 |  | 15.82 | [23 empty] | VV | 0
|  | 2,1*(1,5*2+0,9*2)-0,6*2 |  | 8.88 | [23 empty] | VV | 0
|  | 2,1*(1,8*2+2,3*2)-0,7*2 |  | 15.82 | [23 empty] | VV | 0
|  | 0,8*(3,6+0,6)*2 |  | 6.72 | [23 empty] | VV | 0
|  | 0,8*(2,4+0,6)*11 |  | 26.4 | [23 empty] | VV | 0
|  | m.č. 1.32,33,04,29 : 2,1*(1,4*2+1*2+1,5*4-0,6*3) |  | 18.9 | [23 empty] | VV | 0
|  | 1,2*(1,2+0,6) |  | 2.16 | [23 empty] | VV | 0
|  | 0,8*(1,6+0,6) |  | 1.76 | [23 empty] | VV | 0
506 | 597002 | Dodávka keramického obkladu 600/900mm(v ceníkové hodnotě 800,-/m2) | m2 | 617.211 |  | 0 |  | 0 |  | 0 | 21 | 0 | 0 | 0 | 0 | 0 |  | Vlastní | Indiv | 0 | 0 |  | Specifikace | Běžná |  |  |  | POL3_
|  | Specifikace: | [25 empty] | POP
|  | - Rozměr obkladů – 600/900mm, tl. 8-10 mm, | [25 empty] | POP
|  | - Glazované keramické obkladové prvky s nasákavostí nad 10%, vyráběné podle EN 14411:2012 BIII GL, příloha K | [25 empty] | POP |  | - Glazované keramické obkladové prvky s nasákavostí nad 10%, vyráběné podle EN 14411:2012 BIII GL, příloha K
|  | - Pevnost v ohybu: Po=20MPa | [25 empty] | POP
|  | - Lomová síla v okamžiku porušení: min. 2000N (cca 200kp) | [25 empty] | POP
|  | - Odolnost proti tvorbě skvrn: 5 třída | [25 empty] | POP
|  | - Odolnost proti působení chemikálií: GB | [25 empty] | POP
|  | - Kalibrované hrany | [25 empty] | POP
|  | Začátek provozního součtu | [25 empty] | VV
|  | č.v.D.1.1.2.07,11 - 1.NP - přístavba : 2,1*(2,8*2+1,2*2)-0,7*2*2 |  | 14 | [23 empty] | VV | 2
|  | 2,1*(1,2*2+1,3*2)-0,7*2 |  | 9.1 | [23 empty] | VV | 2
|  | č.v.D.1.1.2.08,11 - 2.NP : 2,1*(2,2*2+2,9*2)-0,9*2 |  | 19.62 | [23 empty] | VV | 2
|  | 2,1*(1,1*2+2,9*2)-0,8*2 |  | 15.2 | [23 empty] | VV | 2
|  | 2,1*(2,8*2+1,9*2)-0,8*2*2 |  | 16.54 | [23 empty] | VV | 2
|  | 2,1*(3,1*2+1,9*2)-(0,7*2+0,8*2) |  | 18 | [23 empty] | VV | 2
|  | 2,1*(3,2*2+1,8*2+0,9*2)-0,7*2 |  | 23.38 | [23 empty] | VV | 2
|  | 2,1*(2,3*2+1,9*2)-0,8*2*2 |  | 14.44 | [23 empty] | VV | 2
|  | 2,1*(3,1*2+1,9*2)-(0,8*2+0,7*2) |  | 18 | [23 empty] | VV | 2
|  | 2,1*(3,2*2+1,8*2)-0,7*2 |  | 19.6 | [23 empty] | VV | 2
|  | 2,1*(2,8*2+1,1*2+0,4*2)-0,8*2 |  | 16.46 | [23 empty] | VV | 2
|  | 2,1*(3,4*2+1,2*2)-0,7*2 |  | 17.92 | [23 empty] | VV | 2
|  | 2,1*(1,9*2+2*2)-0,7*2 |  | 14.98 | [23 empty] | VV | 2
|  | 2,1*(2*2+2,1*2)-0,7*2 |  | 15.82 | [23 empty] | VV | 2
|  | 2,1*(2*2+2,1*2)-0,7*2 |  | 15.82 | [23 empty] | VV | 2
|  | 2,1*(1,9*2+2*2)-0,7*2 |  | 14.98 | [23 empty] | VV | 2
|  | 0,8*(2,4+0,6)*4 |  | 9.6 | [23 empty] | VV | 2
|  | 0,8*(2+0,6*2) |  | 2.56 | [23 empty] | VV | 2
|  | 0,8*(2,4+0,6*2) |  | 2.88 | [23 empty] | VV | 2
|  | 0,8*(2+0,6*2) |  | 2.56 | [23 empty] | VV | 2
|  | č.v.D.1.1.2.09,11 - 3.NP : 2,1*(1,7*2+1,2*2)-0,8*2 |  | 10.58 | [23 empty] | VV | 2
|  | 2,1*(2*2+2,3*2)-0,7*2 |  | 16.66 | [23 empty] | VV | 2
|  | 2,1*(2*2+1,7*2)-0,7*2 |  | 14.14 | [23 empty] | VV | 2
|  | 2,1*(2,2*2+0,15*2+2,5*2)-0,8*2 |  | 18.77 | [23 empty] | VV | 2
|  | 2,1*(1,8*2+2,4*2)-0,7*2 |  | 16.24 | [23 empty] | VV | 2
|  | 2,1*(2,7*4)-0,8*2 |  | 21.08 | [23 empty] | VV | 2
|  | 2,1*(2,7*4)-0,8*2 |  | 21.08 | [23 empty] | VV | 2
|  | 2,1*(1,8*2+2,4*2)-0,7*2 |  | 16.24 | [23 empty] | VV | 2
|  | 2,1*(2,2*2+0,15*2+2,5*2)-0,8*2 |  | 18.77 | [23 empty] | VV | 2
|  | 2,1*(2*2+1,7*2)-0,7*2 |  | 14.14 | [23 empty] | VV | 2
|  | 2,1*(2*2+2,3*2)-0,7*2 |  | 16.66 | [23 empty] | VV | 2
|  | 2,1*(2,2*2+2,1*2)-0,7*2 |  | 16.66 | [23 empty] | VV | 2
|  | 2,1*(1,5*2+0,9*2)-0,6*2 |  | 8.88 | [23 empty] | VV | 2
|  | 2,1*(1,8*2+2,3*2)-0,7*2 |  | 15.82 | [23 empty] | VV | 2
|  | 2,1*(1,5*2+0,9*2)-0,6*2 |  | 8.88 | [23 empty] | VV | 2
|  | 2,1*(1,8*2+2,3*2)-0,7*2 |  | 15.82 | [23 empty] | VV | 2
|  | 0,8*(3,6+0,6)*2 |  | 6.72 | [23 empty] | VV | 2
|  | 0,8*(2,4+0,6)*11 |  | 26.4 | [23 empty] | VV | 2
|  | m.č. 1.32,33,04,29 : 2,1*(1,4*2+1*2+1,5*4-0,6*3) |  | 18.9 | [23 empty] | VV | 2
|  | 1,2*(1,2+0,6) |  | 2.16 | [23 empty] | VV | 2
|  | 0,8*(1,6+0,6) |  | 1.76 | [23 empty] | VV | 2
|  | Konec provozního součtu | [25 empty] | VV
|  | 587,82*1,05 |  | 617.211 | [23 empty] | VV | 0
507 | 998781203R00 | Přesun hmot pro obklady keramické v objektech výšky do 24 m | % |  |  | 0 |  | 0 |  | 0 | 21 | 0 | 0 | 0 | 0 | 0 | 800-771 | RTS 25/ II | RTS 25/ II | 0 | 0 |  | Přesun hmot | Běžná |  |  |  | POL7_1002
Díl: | 782 | Konstrukce z přírodního kamene |  |  |  | 0 |  | 0 |  | 0 |  | 0 |  | 0.19 |  | 0 |  |  |  |  | 3.65 | [6 empty] | DIL
508 | PI/101 | Obklad parapetů kamenem š. 240mm, vč. dodávky parapetu, kompl. provedení dle výpisu výrobků ozn. PI/101 | m | 2.7 |  | 0 |  | 0 |  | 0 | 21 | 0 | 0.0719 | 0.19 | 0 | 0 |  | Vlastní | Indiv | 1.353 | 3.65 |  | Práce | Běžná |  |  |  | POL1_
|  | č.v.D.1.1.2.14-03 : | [25 empty] | VV | 0
|  | PI/101 : 2,7 |  | 2.7 | [23 empty] | VV | 0
509 | 998782203R00 | Přesun hmot pro kamenné obklady v objektech výšky do 60 m | % |  |  | 0 |  | 0 |  | 0 | 21 | 0 | 0 | 0 | 0 | 0 | 800-782 | RTS 25/ II | RTS 25/ II | 0 | 0 |  | Přesun hmot | Běžná |  |  |  | POL7_
|  | 50 m vodorovně | [25 empty] | SPI
Díl: | 783 | Nátěry |  |  |  | 0 |  | 0 |  | 0 |  | 0 |  | 0.04 |  | 0 |  |  |  |  | 47.27 | [6 empty] | DIL
510 | 783851223R00 | Nátěry omítek a betonů epoxidové, epoxidehtové a epoxiesterové epoxidové, betonové podlahy, dvojnásobné | m2 | 12.02 |  | 0 |  | 0 |  | 0 | 21 | 0 | 0.00047 | 0.01 | 0 | 0 | 800-783 | RTS 25/ II | RTS 25/ II | 0.315 | 3.79 |  | Práce | Běžná |  |  |  | POL1_
|  | včetně penetrace. | [25 empty] | POP
|  | PDL/11 : 3,92+1*(1,6*2+2,45*2) |  | 12.02 | [23 empty] | VV | 0
511 | 783950010RAA | Opravy nátěrů kovových stavebních doplňkových konstrukcí oškrábání, odrezivění, 1 x krycí nátěr, 1 x email | m2 | 102.785 |  | 0 |  | 0 |  | 0 | 21 | 0 | 0.00027 | 0.03 | 0 | 0 | AP-PSV | RTS 25/ II | RTS 25/ II | 0.423 | 43.48 |  | Agregovaná položka | Běžná |  |  |  | POL2_
|  | č.v.D.1.1.2.10a,11 - římsa : 2,2*(6+4,2+4,2+9,2) |  | 51.92 | [23 empty] | VV | 0
|  | 3,2*8,6 |  | 27.52 | [23 empty] | VV | 0
|  | žlaby+svody : 0,7*(4,2+12,5+8,4)+0,35*5,5*3 |  | 23.345 | [23 empty] | VV | 0
Díl: | 784 | Malby |  |  |  | 0 |  | 0 |  | 0 |  | 0 |  | 1.8 |  | 0 |  |  |  |  | 587.04 | [6 empty] | DIL
512 | 784442001RT2 | Malby z malířských směsí disperzních, v místnostech do 3,8 m, jednobarevné, dvojnásobné + 1x penetrace | m2 | 1146.7066 |  | 0 |  | 0 |  | 0 | 21 | 0 | 0.00064 | 0.73 | 0 | 0 | 800-784 | RTS 25/ II | RTS 25/ II | 0.1344 | 154.12 |  | Práce | Běžná |  |  |  | POL1_7
|  | 689,9152+82,59+35,64+535,9614 |  | 1344.1066 | [23 empty] | VV | 0
|  | Začátek provozního součtu | [25 empty] | VV
|  | č.v.D.1.1.2.07,11 - 1.NP : | [25 empty] | VV | 2
|  | chodba : 2*(4*2+1,4+0,2*2+3,4*2+0,4+4,5+0,2*2+0,1+3,3) |  | 50.6 | [23 empty] | VV | 2
|  | schodiště : 2*(16,4+9,9) |  | 52.6 | [23 empty] | VV | 2
|  | č.v.D.1.1.2.08,11 - 2.NP : | [25 empty] | VV | 2
|  | chodba - přístavba : 2*(2,3*2+0,3*2+1,7+0,3+2,5+2,1+0,3) |  | 24.2 | [23 empty] | VV | 2
|  | schodiště : 2*(3,5*4+1,2*2+4,5) |  | 41.8 | [23 empty] | VV | 2
|  | č.v.D.1.1.2.09,11 - 3.NP : | [25 empty] | VV | 2
|  | chodba - přístavba : 2*(2,2*2+0,3+4,5+0,3+2,5+2,1) |  | 28.2 | [23 empty] | VV | 2
|  | Konec provozního součtu | [25 empty] | VV
|  | omyv. nátěr : -197,4 |  | -197.4 | [23 empty] | VV | 0
513 | 784011221R00 | Ostatní práce zakrytí předmětů, , bez dodávky materiálu | m2 | 250 |  | 0 |  | 0 |  | 0 | 21 | 0 | 0 | 0 | 0 | 0 | 800-784 | RTS 25/ II | RTS 25/ II | 0.029 | 7.25 |  | Práce | Běžná |  |  |  | POL1_
|  | odhad : 250 |  | 250 | [23 empty] | VV | 0
514 | 784011222RT2 | Ostatní práce zakrytí podlah, , včetně papírové lepenky | m2 | 183.09 |  | 0 |  | 0 |  | 0 | 21 | 0 | 0.00035 | 0.06 | 0 | 0 | 800-784 | RTS 25/ II | RTS 25/ II | 0.0135 | 2.47 |  | Práce | Běžná |  |  |  | POL1_
|  | č.v.D.1.1.2.07,11 - 1.NP : 13,92+12,79+22,91+20,3+21,8+6,62+11,51+15,85+15,03+15,44+19,12 |  | 175.29 | [23 empty] | VV | 0
|  | č.v.D.1.1.2.07,11 - 1.NP(objekt F) : 1*(7,2+0,3*2) |  | 7.8 | [23 empty] | VV | 0
515 | 7844001 | D+M omyvatelného nátěru do v. 2,0m, vodou ředitelný nástřik stěn na bázi vodné disperze speciální akrylátové pryskyřice+transparent. lak | m2 | 483.4 |  | 0 |  | 0 |  | 0 | 21 | 0 | 0 | 0 | 0 | 0 |  | Vlastní | Indiv | 0 | 0 |  | Práce | Běžná |  |  |  | POL1_
|  | č.v.D.1.1.2.07,11 - 1.NP : | [25 empty] | VV | 0
|  | chodba : 2*(4*2+1,4+0,2*2+3,4*2+0,4+4,5+0,2*2+0,1+3,3) |  | 50.6 | [23 empty] | VV | 0
|  | schodiště : 2*(16,4+9,9) |  | 52.6 | [23 empty] | VV | 0
|  | č.v.D.1.1.2.08,11 - 2.NP : | [25 empty] | VV | 0
|  | chodba - přístavba : 2*(2,3*2+0,3*2+1,7+0,3+2,5+2,1+0,3) |  | 24.2 | [23 empty] | VV | 0
|  | schodiště : 2*(3,5*4+1,2*2+4,5) |  | 41.8 | [23 empty] | VV | 0
|  | chodba - nástavba : 2*(8*2+2,1*2-1,8*3) |  | 29.6 | [23 empty] | VV | 0
|  | 2*(5,3*2+2,2*2-1,8) |  | 26.4 | [23 empty] | VV | 0
|  | 2*(22,9*2+2,2*2-1,8) |  | 96.8 | [23 empty] | VV | 0
|  | č.v.D.1.1.2.09,11 - 3.NP : | [25 empty] | VV | 0
|  | chodba - přístavba : 2*(2,2*2+0,3+4,5+0,3+2,5+2,1) |  | 28.2 | [23 empty] | VV | 0
|  | chodba - nástavba : 2*(6*2+25,4*2+2,8*2-1,8) |  | 133.2 | [23 empty] | VV | 0
516 | 78444202-RT2 | Malba disperzní interiér.,výška do 3,8m, pro SDK 2 x nátěr(1x se vsypem-štuk), 1 x penetrace | m2 | 3148.81 |  | 0 |  | 0 |  | 0 | 21 | 0 | 0.00032 | 1.01 | 0 | 0 |  | Vlastní | Indiv | 0.1344 | 423.2 |  | Práce | Běžná |  |  |  | POL1_7
|  | č.v.D.1.1.2.08,11 - 2.NP(podhledy) : 3,9+6,18+26,75+1,99+5,85+17,91+3,34+15,74+3,34+15,74+6,1+17,91 |  | 124.75 | [23 empty] | VV | 0
|  | 6,37+3,19+5,35+3,5+1,16*2+5,34+5,35+3,5+1,16*2+5,43+3,06+2,86+3,71+4,06+4,06+3,71 |  | 64.13 | [23 empty] | VV | 0
|  | č.v.D.1.1.2.08,11 - 2.NP(stěny) : 2,75*(3,5*4+4,5*4+2*4+2,1*4+1,4*4+2,3*4+5,2*4+3,5*4+2*4+1,9*4+3,1*4+2,1*4+5,2*2+2,2*2) |  | 410.3 | [23 empty] | VV | 0
|  | 2,75*(8,3*2+2,1*2+22,9*2+2,2*2+2,9*4+3,4*2+2,2*2+5,7*10+2,8*8+0,6*2+6,6*2+2,2*2+2,9*4+1,1*2+3,2*4+0,9*2+1,8*2+1,9*2+2,8*2+1,9*2+2*2+2,1*2) |  | 674.85 | [23 empty] | VV | 0
|  | 2,75*(5,7*4+3,6*2+4,4*2+5,7*2+3,2+1,6+1+1,7+3,4+2,4+0,9+1,7+0,9+0,3+1,2*2+2,4*2+5,7*2+0,7*2+8*2+2,2*2+2,9*2+1,1*4+1,9*2+0,9*2+1,4*2+2,7*2+2,8*2+1,9*2+1,9*2+3,2*4+1,8*2) |  | 443.575 | [23 empty] | VV | 0
|  | č.v.D.1.1.2.09,11 - 3.NP(stěny) : 2,75*(3,8*2+3,4*2+4,1*2+3,4*2+3,2*2+4,8*2+3,3*2+2,4*2+1,4*2+0,9*2+2*2+2,3*2)*2 |  | 385 | [23 empty] | VV | 0
|  | 2,75*(6*2+2,1*2+2,8*2+25,4*2+1,2*2+1,7*6+2,1*2+2,2*2) |  | 257.95 | [23 empty] | VV | 0
|  | 2,75*(5,7*8+3,8*2+3,5*2+4,1*2+4*2+2*2+2,3*2+1,7*2+2*2+2,2*2+2,5*2+1,8*2+2,4*2) |  | 303.05 | [23 empty] | VV | 0
|  | 2,75*(2,8*2+4,9*2+3,9*2+4*2+4,6*2+2,8*2+2,7*4)*2 |  | 312.4 | [23 empty] | VV | 0
|  | 2,75*(5,7*10+3,9*2+0,6*2+2,2*2+2,1*2+3,8*2+0,15*2+2,3*2+2*2+3,5*2+0,6*2+2*2+1,7*2+4,1*2+2,2*2+2,5*2+4*2+1,8*2+2,4*2) |  | 386.925 | [23 empty] | VV | 0
|  | Začátek provozního součtu | [25 empty] | VV
|  | č.v.D.1.1.2.08,11 - 2.NP : 2,1*(2,2*2+2,9*2)-0,9*2 |  | 19.62 | [23 empty] | VV | 2
|  | 2,1*(1,1*2+2,9*2)-0,8*2 |  | 15.2 | [23 empty] | VV | 2
|  | 2,1*(2,8*2+1,9*2)-0,8*2*2 |  | 16.54 | [23 empty] | VV | 2
|  | 2,1*(3,1*2+1,9*2)-(0,7*2+0,8*2) |  | 18 | [23 empty] | VV | 2
|  | 2,1*(3,2*2+1,8*2+0,9*2)-0,7*2 |  | 23.38 | [23 empty] | VV | 2
|  | 2,1*(2,3*2+1,9*2)-0,8*2*2 |  | 14.44 | [23 empty] | VV | 2
|  | 2,1*(3,1*2+1,9*2)-(0,8*2+0,7*2) |  | 18 | [23 empty] | VV | 2
|  | 2,1*(3,2*2+1,8*2)-0,7*2 |  | 19.6 | [23 empty] | VV | 2
|  | 2,1*(2,8*2+1,1*2+0,4*2)-0,8*2 |  | 16.46 | [23 empty] | VV | 2
|  | 2,1*(3,4*2+1,2*2)-0,7*2 |  | 17.92 | [23 empty] | VV | 2
|  | 2,1*(1,9*2+2*2)-0,7*2 |  | 14.98 | [23 empty] | VV | 2
|  | 2,1*(2*2+2,1*2)-0,7*2 |  | 15.82 | [23 empty] | VV | 2
|  | 2,1*(2*2+2,1*2)-0,7*2 |  | 15.82 | [23 empty] | VV | 2
|  | 2,1*(1,9*2+2*2)-0,7*2 |  | 14.98 | [23 empty] | VV | 2
|  | 0,8*(2,4+0,6)*4 |  | 9.6 | [23 empty] | VV | 2
|  | 0,8*(2+0,6*2) |  | 2.56 | [23 empty] | VV | 2
|  | 0,8*(2,4+0,6*2) |  | 2.88 | [23 empty] | VV | 2
|  | 0,8*(2+0,6*2) |  | 2.56 | [23 empty] | VV | 2
|  | č.v.D.1.1.2.09,11 - 3.NP : 2,1*(1,7*2+1,2*2)-0,8*2 |  | 10.58 | [23 empty] | VV | 2
|  | 2,1*(2*2+2,3*2)-0,7*2 |  | 16.66 | [23 empty] | VV | 2
|  | 2,1*(2*2+1,7*2)-0,7*2 |  | 14.14 | [23 empty] | VV | 2
|  | 2,1*(2,2*2+0,15*2+2,5*2)-0,8*2 |  | 18.77 | [23 empty] | VV | 2
|  | 2,1*(1,8*2+2,4*2)-0,7*2 |  | 16.24 | [23 empty] | VV | 2
|  | 2,1*(2,7*4)-0,8*2 |  | 21.08 | [23 empty] | VV | 2
|  | 2,1*(2,7*4)-0,8*2 |  | 21.08 | [23 empty] | VV | 2
|  | 2,1*(1,8*2+2,4*2)-0,7*2 |  | 16.24 | [23 empty] | VV | 2
|  | 2,1*(2,2*2+0,15*2+2,5*2)-0,8*2 |  | 18.77 | [23 empty] | VV | 2
|  | 2,1*(2*2+1,7*2)-0,7*2 |  | 14.14 | [23 empty] | VV | 2
|  | 2,1*(2*2+2,3*2)-0,7*2 |  | 16.66 | [23 empty] | VV | 2
|  | 2,1*(2,2*2+2,1*2)-0,7*2 |  | 16.66 | [23 empty] | VV | 2
|  | 2,1*(1,5*2+0,9*2)-0,6*2 |  | 8.88 | [23 empty] | VV | 2
|  | 2,1*(1,8*2+2,3*2)-0,7*2 |  | 15.82 | [23 empty] | VV | 2
|  | 2,1*(1,5*2+0,9*2)-0,6*2 |  | 8.88 | [23 empty] | VV | 2
|  | 2,1*(1,8*2+2,3*2)-0,7*2 |  | 15.82 | [23 empty] | VV | 2
|  | 0,8*(3,6+0,6)*2 |  | 6.72 | [23 empty] | VV | 2
|  | 0,8*(2,4+0,6)*11 |  | 26.4 | [23 empty] | VV | 2
|  | Konec provozního součtu | [25 empty] | VV
|  | -541,9 |  | -541.9 | [23 empty] | VV | 0
|  | podhledy : | [25 empty] | VV | 0
|  | č.v.D.1.1.2.08,11 - 2.NP : 3,9+6,18+5,85+17,91+3,34+15,74+3,34+15,74+6,1+17,91 |  | 96.01 | [23 empty] | VV | 0
|  | č.v.D.1.1.2.09,11 - 3.NP : 12,97+2,82+3,72+57,08+15,9+15,5+16,73+15,43+9,47+15,5+13,35+9,47+15,5+13,35+15,43+16,73+15,5+15,9+16,56+6,11+15,42+13,87+12,02+6,11+15,42+13,87+12,02 |  | 391.75 | [23 empty] | VV | 0
|  | č.v.D.1.1.2.08,11 - 2.NP : 6,37+3,19+5,35+3,5+1,16*2+5,34+5,35+3,5+1,16*2+5,43+3,06+3,71+4,06+4,06+3,71 |  | 61.27 | [23 empty] | VV | 0
|  | č.v.D.1.1.2.09,11 - 3.NP : 1,99+4,45+3,48+5,08+4,4+6,78+6,78+4,4+5,08+3,48+4,45+4,34+1,26+3,72+1,26+3,8 |  | 64.75 | [23 empty] | VV | 0
|  | Začátek provozního součtu | [25 empty] | VV
|  | č.v.D.1.1.2.08,11 - 2.NP : | [25 empty] | VV | 2
|  | chodba - nástavba : 2*(8*2+2,1*2-1,8*3) |  | 29.6 | [23 empty] | VV | 2
|  | 2*(5,3*2+2,2*2-1,8) |  | 26.4 | [23 empty] | VV | 2
|  | 2*(22,9*2+2,2*2-1,8) |  | 96.8 | [23 empty] | VV | 2
|  | č.v.D.1.1.2.09,11 - 3.NP : | [25 empty] | VV | 2
|  | chodba - nástavba : 2*(6*2+25,4*2+2,8*2-1,8) |  | 133.2 | [23 empty] | VV | 2
|  | Konec provozního součtu | [25 empty] | VV
|  | omyv. nátěr : -286 |  | -286 | [23 empty] | VV | 0
Díl: | 799 | Ostatní výrobky |  |  |  | 0 |  | 0 |  | 0 |  | 0 |  | 0.21 |  | 0 |  |  |  |  | 47.38 | [6 empty] | DIL
517 | O01 | D+M vnitřní čistící rohože 1900/850/12 mm, kompl. provedení dle ozn. O01 | kus | 1 |  | 0 |  | 0 |  | 0 | 21 | 0 | 0 | 0 | 0 | 0 |  | Vlastní | Indiv | 0 | 0 |  | Práce | Běžná |  |  |  | POL1_
|  | č.v.D.1.1.2.14-05 - ozn. O01 : 1 |  | 1 | [23 empty] | VV | 0
518 | O02 | D+M exterierové žaluzie pro okno 1750/1780mm vč. purenitového podomítkového kaslíku, el. ovl., kompl. provedení dle ozn. O02 | kus | 1 |  | 0 |  | 0 |  | 0 | 21 | 0 | 0 | 0 | 0 | 0 |  | Vlastní | Indiv | 0 | 0 |  | Práce | Běžná |  |  |  | POL1_
|  | - Typ žaluzie: Venkovní, horizontální | [25 empty] | POP
|  | - Tepelně izolační kastlík ve tvaru „L“, z izolačního materiálu na bázi PIR/PUR | [25 empty] | POP
|  | - Vložení plechového pohledového kastlíku z pozinkované nebo lakované oceli | [25 empty] | POP
|  | - Materiál lamel: Hliníkové profily, extrudované, odolné vůči povětrnostním vlivům | [25 empty] | POP
|  | - Tloušťka lamel: cca 0,35–0,40 mm | [25 empty] | POP
|  | - Šířka lamel: 70–90 mm, profil - Z | [25 empty] | POP
|  | - Povrchová úprava: práškový lak nebo eloxování, odolnost proti korozi a UV záření | [25 empty] | POP
|  | - Mechanismus ovládání: elektrický pohon s možností dálkového ovládání | [25 empty] | POP
|  | - Konstrukce: pevná, vodící lišty a horní krytky, systém zajišťující minimální průnik světla a větru | [25 empty] | POP
|  | č.v.D.1.1.2.14-05 - ozn. O02 : 1 |  | 1 | [23 empty] | VV | 0
519 | O03 | D+M exterierové žaluzie pro okno 1730/1780mm vč. purenitového podomítkového kaslíku, el. ovl., kompl. provedení dle ozn. O03 | kus | 30 |  | 0 |  | 0 |  | 0 | 21 | 0 | 0 | 0 | 0 | 0 |  | Vlastní | Indiv | 0 | 0 |  | Práce | Běžná |  |  |  | POL1_
|  | - Typ žaluzie: Venkovní, horizontální | [25 empty] | POP
|  | - Tepelně izolační kastlík ve tvaru „L“, z izolačního materiálu na bázi PIR/PUR | [25 empty] | POP
|  | - Vložení plechového pohledového kastlíku z pozinkované nebo lakované oceli | [25 empty] | POP
|  | - Materiál lamel: Hliníkové profily, extrudované, odolné vůči povětrnostním vlivům | [25 empty] | POP
|  | - Tloušťka lamel: cca 0,35–0,40 mm | [25 empty] | POP
|  | - Šířka lamel: 70–90 mm, profil - Z | [25 empty] | POP
|  | - Povrchová úprava: práškový lak nebo eloxování, odolnost proti korozi a UV záření | [25 empty] | POP
|  | - Mechanismus ovládání: elektrický pohon s možností dálkového ovládání | [25 empty] | POP
|  | - Konstrukce: pevná, vodící lišty a horní krytky, systém zajišťující minimální průnik světla a větru | [25 empty] | POP
|  | č.v.D.1.1.2.14-05 - ozn. O03 : 30 |  | 30 | [23 empty] | VV | 0
520 | O04 | D+M exterierové žaluzie pro okno 1730/850mm vč. purenitového podomítkového kaslíku, el. ovl., kompl. provedení dle ozn. O04 | kus | 1 |  | 0 |  | 0 |  | 0 | 21 | 0 | 0 | 0 | 0 | 0 |  | Vlastní | Indiv | 0 | 0 |  | Práce | Běžná |  |  |  | POL1_
|  | - Typ žaluzie: Venkovní, horizontální | [25 empty] | POP
|  | - Tepelně izolační kastlík ve tvaru „L“, z izolačního materiálu na bázi PIR/PUR | [25 empty] | POP
|  | - Vložení plechového pohledového kastlíku z pozinkované nebo lakované oceli | [25 empty] | POP
|  | - Materiál lamel: Hliníkové profily, extrudované, odolné vůči povětrnostním vlivům | [25 empty] | POP
|  | - Tloušťka lamel: cca 0,35–0,40 mm | [25 empty] | POP
|  | - Šířka lamel: 70–90 mm, profil - Z | [25 empty] | POP
|  | - Povrchová úprava: práškový lak nebo eloxování, odolnost proti korozi a UV záření | [25 empty] | POP
|  | - Mechanismus ovládání: elektrický pohon s možností dálkového ovládání | [25 empty] | POP
|  | - Konstrukce: pevná, vodící lišty a horní krytky, systém zajišťující minimální průnik světla a větru | [25 empty] | POP
|  | č.v.D.1.1.2.14-05 - ozn. O04 : 1 |  | 1 | [23 empty] | VV | 0
521 | O05 | D+M exterierové žaluzie pro okno 900/850mm vč. purenitového podomítkového kaslíku, el. ovl., kompl. provedení dle ozn. O05 | kus | 2 |  | 0 |  | 0 |  | 0 | 21 | 0 | 0 | 0 | 0 | 0 |  | Vlastní | Indiv | 0 | 0 |  | Práce | Běžná |  |  |  | POL1_
|  | - Typ žaluzie: Venkovní, horizontální | [25 empty] | POP
|  | - Tepelně izolační kastlík ve tvaru „L“, z izolačního materiálu na bázi PIR/PUR | [25 empty] | POP
|  | - Vložení plechového pohledového kastlíku z pozinkované nebo lakované oceli | [25 empty] | POP
|  | - Materiál lamel: Hliníkové profily, extrudované, odolné vůči povětrnostním vlivům | [25 empty] | POP
|  | - Tloušťka lamel: cca 0,35–0,40 mm | [25 empty] | POP
|  | - Šířka lamel: 70–90 mm, profil - Z | [25 empty] | POP
|  | - Povrchová úprava: práškový lak nebo eloxování, odolnost proti korozi a UV záření | [25 empty] | POP
|  | - Mechanismus ovládání: elektrický pohon s možností dálkového ovládání | [25 empty] | POP
|  | - Konstrukce: pevná, vodící lišty a horní krytky, systém zajišťující minimální průnik světla a větru | [25 empty] | POP
|  | č.v.D.1.1.2.14-05 - ozn. O05 : 2 |  | 2 | [23 empty] | VV | 0
522 | O06 | D+M exterierové žaluzie pro okno 900/1780mm vč. purenitového podomítkového kaslíku, el. ovl., kompl. provedení dle ozn. O06 | kus | 6 |  | 0 |  | 0 |  | 0 | 21 | 0 | 0 | 0 | 0 | 0 |  | Vlastní | Indiv | 0 | 0 |  | Práce | Běžná |  |  |  | POL1_
|  | - Typ žaluzie: Venkovní, horizontální | [25 empty] | POP
|  | - Tepelně izolační kastlík ve tvaru „L“, z izolačního materiálu na bázi PIR/PUR | [25 empty] | POP
|  | - Vložení plechového pohledového kastlíku z pozinkované nebo lakované oceli | [25 empty] | POP
|  | - Materiál lamel: Hliníkové profily, extrudované, odolné vůči povětrnostním vlivům | [25 empty] | POP
|  | - Tloušťka lamel: cca 0,35–0,40 mm | [25 empty] | POP
|  | - Šířka lamel: 70–90 mm, profil - Z | [25 empty] | POP
|  | - Povrchová úprava: práškový lak nebo eloxování, odolnost proti korozi a UV záření | [25 empty] | POP
|  | - Mechanismus ovládání: elektrický pohon s možností dálkového ovládání | [25 empty] | POP
|  | - Konstrukce: pevná, vodící lišty a horní krytky, systém zajišťující minimální průnik světla a větru | [25 empty] | POP
|  | č.v.D.1.1.2.14-05 - ozn. O06 : 6 |  | 6 | [23 empty] | VV | 0
523 | O07 | D+M exterierové žaluzie pro okno 900/530mm vč. purenitového podomítkového kaslíku, el. ovl., kompl. provedení dle ozn. O07 | kus | 1 |  | 0 |  | 0 |  | 0 | 21 | 0 | 0 | 0 | 0 | 0 |  | Vlastní | Indiv | 0 | 0 |  | Práce | Běžná |  |  |  | POL1_
|  | - Typ žaluzie: Venkovní, horizontální | [25 empty] | POP
|  | - Tepelně izolační kastlík ve tvaru „L“, z izolačního materiálu na bázi PIR/PUR | [25 empty] | POP
|  | - Vložení plechového pohledového kastlíku z pozinkované nebo lakované oceli | [25 empty] | POP
|  | - Materiál lamel: Hliníkové profily, extrudované, odolné vůči povětrnostním vlivům | [25 empty] | POP
|  | - Tloušťka lamel: cca 0,35–0,40 mm | [25 empty] | POP
|  | - Šířka lamel: 70–90 mm, profil - Z | [25 empty] | POP
|  | - Povrchová úprava: práškový lak nebo eloxování, odolnost proti korozi a UV záření | [25 empty] | POP
|  | - Mechanismus ovládání: elektrický pohon s možností dálkového ovládání | [25 empty] | POP
|  | - Konstrukce: pevná, vodící lišty a horní krytky, systém zajišťující minimální průnik světla a větru | [25 empty] | POP
|  | č.v.D.1.1.2.14-05 - ozn. O07 : 1 |  | 1 | [23 empty] | VV | 0
524 | O08 | D+M exterierové žaluzie pro okno 620/1060mm vč. purenitového podomítkového kaslíku, el. ovl., kompl. provedení dle ozn. O08 | kus | 3 |  | 0 |  | 0 |  | 0 | 21 | 0 | 0 | 0 | 0 | 0 |  | Vlastní | Indiv | 0 | 0 |  | Práce | Běžná |  |  |  | POL1_
|  | - Typ žaluzie: Venkovní, horizontální | [25 empty] | POP
|  | - Tepelně izolační kastlík ve tvaru „L“, z izolačního materiálu na bázi PIR/PUR | [25 empty] | POP
|  | - Vložení plechového pohledového kastlíku z pozinkované nebo lakované oceli | [25 empty] | POP
|  | - Materiál lamel: Hliníkové profily, extrudované, odolné vůči povětrnostním vlivům | [25 empty] | POP
|  | - Tloušťka lamel: cca 0,35–0,40 mm | [25 empty] | POP
|  | - Šířka lamel: 70–90 mm, profil - Z | [25 empty] | POP
|  | - Povrchová úprava: práškový lak nebo eloxování, odolnost proti korozi a UV záření | [25 empty] | POP
|  | - Mechanismus ovládání: elektrický pohon s možností dálkového ovládání | [25 empty] | POP
|  | - Konstrukce: pevná, vodící lišty a horní krytky, systém zajišťující minimální průnik světla a větru | [25 empty] | POP
|  | č.v.D.1.1.2.14-05 - ozn. O08 : 3 |  | 3 | [23 empty] | VV | 0
525 | O09 | D+M exterierové žaluzie pro okno 640/1780mm vč. purenitového podomítkového kaslíku, el. ovl., kompl. provedení dle ozn. O09 | kus | 3 |  | 0 |  | 0 |  | 0 | 21 | 0 | 0 | 0 | 0 | 0 |  | Vlastní | Indiv | 0 | 0 |  | Práce | Běžná |  |  |  | POL1_
|  | - Typ žaluzie: Venkovní, horizontální | [25 empty] | POP
|  | - Tepelně izolační kastlík ve tvaru „L“, z izolačního materiálu na bázi PIR/PUR | [25 empty] | POP
|  | - Vložení plechového pohledového kastlíku z pozinkované nebo lakované oceli | [25 empty] | POP
|  | - Materiál lamel: Hliníkové profily, extrudované, odolné vůči povětrnostním vlivům | [25 empty] | POP
|  | - Tloušťka lamel: cca 0,35–0,40 mm | [25 empty] | POP
|  | - Šířka lamel: 70–90 mm, profil - Z | [25 empty] | POP
|  | - Povrchová úprava: práškový lak nebo eloxování, odolnost proti korozi a UV záření | [25 empty] | POP
|  | - Mechanismus ovládání: elektrický pohon s možností dálkového ovládání | [25 empty] | POP
|  | - Konstrukce: pevná, vodící lišty a horní krytky, systém zajišťující minimální průnik světla a větru | [25 empty] | POP
|  | č.v.D.1.1.2.14-05 - ozn. O09 : 3 |  | 3 | [23 empty] | VV | 0
526 | O12 | D+M ocel. škrabáku na obuv, vč. ukotvení a povrch. úpravy, kompl. provedení dle ozn. O12 | kus | 1 |  | 0 |  | 0 |  | 0 | 21 | 0 | 0 | 0 | 0 | 0 |  | Vlastní | Indiv | 0 | 0 |  | Práce | Běžná |  |  |  | POL1_
|  | č.v.D.1.1.2.14-05 - ozn. O12 : 1 |  | 1 | [23 empty] | VV | 0
527 | O13 | D+M zatepl. střešního výlezu 900/1500mm pro ploché střechy vč. zateplení a utěsnéní fóliové krytiny, kompl. provedení dle ozn. O13 | kus | 1 |  | 0 |  | 0 |  | 0 | 21 | 0 | 0 | 0 | 0 | 0 |  | Vlastní | Indiv | 0 | 0 |  | Práce | Běžná |  |  |  | POL1_
|  | č.v.D.1.1.2.14-05 - ozn. O13 : 1 |  | 1 | [23 empty] | VV | 0
528 | O14 | D+M světlovodu DN 530 vč. zateplení a utěsnění fóliové krytiny, kompl. provedení dle ozn. O14 | kus | 4 |  | 0 |  | 0 |  | 0 | 21 | 0 | 0 | 0 | 0 | 0 |  | Vlastní | Indiv | 0 | 0 |  | Práce | Běžná |  |  |  | POL1_
|  | č.v.D.1.1.2.14-05 - ozn. O14 : 4 |  | 4 | [23 empty] | VV | 0
529 | O15 | D+M nástěnného zrcadla 600/750mm - lepené mezi keram. obklad, kompl. provedení dle ozn. O15 | kus | 6 |  | 0 |  | 0 |  | 0 | 21 | 0 | 0 | 0 | 0 | 0 |  | Vlastní | Indiv | 0 | 0 |  | Práce | Běžná |  |  |  | POL1_
|  | č.v.D.1.1.2.14-05 - ozn. O15 : 6 |  | 6 | [23 empty] | VV | 0
530 | O16 | D+M nástěnného zrcadla sklopného pro ZTP, kompl. provedení dle ozn. O16 | kus | 1 |  | 0 |  | 0 |  | 0 | 21 | 0 | 0 | 0 | 0 | 0 |  | Vlastní | Indiv | 0 | 0 |  | Práce | Běžná |  |  |  | POL1_
|  | č.v.D.1.1.2.14-05 - ozn. O16 : 1 |  | 1 | [23 empty] | VV | 0
531 | O17 | D+M nerezového madla pevného, kompl. provedení dle ozn. O17 | kus | 2 |  | 0 |  | 0 |  | 0 | 21 | 0 | 0 | 0 | 0 | 0 |  | Vlastní | Indiv | 0 | 0 |  | Práce | Běžná |  |  |  | POL1_
|  | č.v.D.1.1.2.14-05 - ozn. O17 : 2 |  | 2 | [23 empty] | VV | 0
532 | O17-1 | D+M nerezového madla sklopného, kompl. provedení dle ozn. O17 | kus | 2 |  | 0 |  | 0 |  | 0 | 21 | 0 | 0 | 0 | 0 | 0 |  | Vlastní | Indiv | 0 | 0 |  | Práce | Běžná |  |  |  | POL1_
|  | č.v.D.1.1.2.14-05 - ozn. O17 : 2 |  | 2 | [23 empty] | VV | 0
533 | O19 | D+M zásobníku toalet. papíru uzamyk. nerez., kompl. provedení dle ozn. O19 | kus | 8 |  | 0 |  | 0 |  | 0 | 21 | 0 | 0 | 0 | 0 | 0 |  | Vlastní | Indiv | 0 | 0 |  | Práce | Běžná |  |  |  | POL1_
|  | č.v.D.1.1.2.14-05 - ozn. O19 : 8 |  | 8 | [23 empty] | VV | 0
534 | O20 | D+M WC soupravy závěs. nerez., kompl. provedení dle ozn. O20 | kus | 6 |  | 0 |  | 0 |  | 0 | 21 | 0 | 0 | 0 | 0 | 0 |  | Vlastní | Indiv | 0 | 0 |  | Práce | Běžná |  |  |  | POL1_
|  | č.v.D.1.1.2.14-05 - ozn. O20 : 6 |  | 6 | [23 empty] | VV | 0
535 | O21 | D+M dávkovače tekutého mýdla uzamyk. nerez. 0,5l, kompl. provedení dle ozn. O21 | kus | 10 |  | 0 |  | 0 |  | 0 | 21 | 0 | 0 | 0 | 0 | 0 |  | Vlastní | Indiv | 0 | 0 |  | Práce | Běžná |  |  |  | POL1_
|  | č.v.D.1.1.2.14-05 - ozn. O21 : 10 |  | 10 | [23 empty] | VV | 0
536 | O22 | D+M háčku na ručník nerez., kompl. provedení dle ozn. O22 | kus | 10 |  | 0 |  | 0 |  | 0 | 21 | 0 | 0 | 0 | 0 | 0 |  | Vlastní | Indiv | 0 | 0 |  | Práce | Běžná |  |  |  | POL1_
|  | č.v.D.1.1.2.14-05 - ozn. O22 : 10 |  | 10 | [23 empty] | VV | 0
537 | O23 | Odpadkový koš nerez., objem 25l, dle ozn. O23 | kus | 8 |  | 0 |  | 0 |  | 0 | 21 | 0 | 0 | 0 | 0 | 0 |  | Vlastní | Indiv | 0 | 0 |  | Práce | Běžná |  |  |  | POL1_
|  | č.v.D.1.1.2.14-05 - ozn. O23 : 8 |  | 8 | [23 empty] | VV | 0
538 | O25 | D+M ochranných rohů - akrylvinylový kryt na hliníkovém profilu 75/75mm, v. 1,5m, kompl. provedení dle ozn. O25 | kus | 44 |  | 0 |  | 0 |  | 0 | 21 | 0 | 0.00468 | 0.21 | 0 | 0 |  | Vlastní | Indiv | 0.25 | 11 |  | Práce | Běžná |  |  |  | POL1_
|  | č.v.D.1.1.2.14-05 - ozn. O25 : 44 |  | 44 | [23 empty] | VV | 0
539 | O26 | D+M systémové podlahové dilatační lišty - Al profil+krycí lišta, kompl. provedení dle ozn. O26 | m | 10.5 |  | 0 |  | 0 |  | 0 | 21 | 0 | 0 | 0 | 0 | 0 |  | Vlastní | Indiv | 0.25 | 2.63 |  | Práce | Běžná |  |  |  | POL1_
|  | č.v.D.1.1.2.14-05 - ozn. O26 : 10,5 |  | 10.5 | [23 empty] | VV | 0
540 | O27 | D+M systémové svislé dilatační lišty - Al profil+krycí lišta, kompl. provedení dle ozn. O27 | m | 24 |  | 0 |  | 0 |  | 0 | 21 | 0 | 0 | 0 | 0 | 0 |  | Vlastní | Indiv | 0.25 | 6 |  | Práce | Běžná |  |  |  | POL1_
|  | č.v.D.1.1.2.14-05 - ozn. O27 : 24 |  | 24 | [23 empty] | VV | 0
541 | O28 | D+M venkovního odpadkového koše vč. základu, kompl. provedení dle výpisu výrobků ozn. O28 | kus | 2 |  | 0 |  | 0 |  | 0 | 21 | 0 | 0 | 0 | 0 | 0 |  | Vlastní | Indiv | 0 | 0 |  | Práce | Běžná |  |  |  | POL1_
|  | - Materiál: prefabrikovaný železobeton s povrchovou úpravou proti vodě a mrazu | [25 empty] | POP
|  | - Konstrukce: samonosná vana s čelní přírubou pro montáž k obvodové stěně | [25 empty] | POP
|  | - Zatížení: pochozí varianta (zátěž minimálně 5 kN/m2) | [25 empty] | POP
|  | - Rozměry: viz výkresová část | [25 empty] | POP
|  | - Odtok: integrovaný odtokový otvor | [25 empty] | POP
|  | - Kryt: mříž z pozinkované oceli s protiskluzovou úpravou, volně ložená nebo uzamykatelná | [25 empty] | POP
|  | - Ochrana proti znečištění: vložka s hrubou filtrační tkaninou nebo štěrbinový rám | [25 empty] | POP
|  | - Povrchová úprava: beton snižující nasákavost, odolnost vůči působení solí a chemikálií | [25 empty] | POP
|  | - Instalace: montáž pomocí ocelových kotev do stěny, dilatačně odděleno od stěnového pláště | [25 empty] | POP
|  | č.v.D.1.1.2.14-05 - ozn. O28 : 2 |  | 2 | [23 empty] | VV | 0
542 | O29 | D+M Al štítku s označením názvu místnosti - orientační systém, kompl. provedení dle výpisu výrobků ozn. O29 | kus | 45 |  | 0 |  | 0 |  | 0 | 21 | 0 | 0 | 0 | 0 | 0 |  | Vlastní | Indiv | 0 | 0 |  | Práce | Běžná |  |  |  | POL1_
|  | - Materiál: prefabrikovaný železobeton s povrchovou úpravou proti vodě a mrazu | [25 empty] | POP
|  | - Konstrukce: samonosná vana s čelní přírubou pro montáž k obvodové stěně | [25 empty] | POP
|  | - Zatížení: pochozí varianta (zátěž minimálně 5 kN/m2) | [25 empty] | POP
|  | - Rozměry: viz výkresová část | [25 empty] | POP
|  | - Odtok: integrovaný odtokový otvor | [25 empty] | POP
|  | - Kryt: mříž z pozinkované oceli s protiskluzovou úpravou, volně ložená nebo uzamykatelná | [25 empty] | POP
|  | - Ochrana proti znečištění: vložka s hrubou filtrační tkaninou nebo štěrbinový rám | [25 empty] | POP
|  | - Povrchová úprava: beton snižující nasákavost, odolnost vůči působení solí a chemikálií | [25 empty] | POP
|  | - Instalace: montáž pomocí ocelových kotev do stěny, dilatačně odděleno od stěnového pláště | [25 empty] | POP
|  | č.v.D.1.1.2.14-05 - ozn. O29 : 45 |  | 45 | [23 empty] | VV | 0
543 | O30 | D+M vybavení objektu bezpečnostními tabulkami a značkami - fluorescenční úprava, kompl. provedení dle výpisu výrobků ozn. O30 | kus | 16 |  | 0 |  | 0 |  | 0 | 21 | 0 | 0 | 0 | 0 | 0 |  | Vlastní | Indiv | 0 | 0 |  | Práce | Běžná |  |  |  | POL1_
|  | - Materiál: prefabrikovaný železobeton s povrchovou úpravou proti vodě a mrazu | [25 empty] | POP
|  | - Konstrukce: samonosná vana s čelní přírubou pro montáž k obvodové stěně | [25 empty] | POP
|  | - Zatížení: pochozí varianta (zátěž minimálně 5 kN/m2) | [25 empty] | POP
|  | - Rozměry: viz výkresová část | [25 empty] | POP
|  | - Odtok: integrovaný odtokový otvor | [25 empty] | POP
|  | - Kryt: mříž z pozinkované oceli s protiskluzovou úpravou, volně ložená nebo uzamykatelná | [25 empty] | POP
|  | - Ochrana proti znečištění: vložka s hrubou filtrační tkaninou nebo štěrbinový rám | [25 empty] | POP
|  | - Povrchová úprava: beton snižující nasákavost, odolnost vůči působení solí a chemikálií | [25 empty] | POP
|  | - Instalace: montáž pomocí ocelových kotev do stěny, dilatačně odděleno od stěnového pláště | [25 empty] | POP
|  | č.v.D.1.1.2.14-05 - ozn. O30 : 16 |  | 16 | [23 empty] | VV | 0
544 | O31 | D+M systémové svislé fasádní dilatační lišty - Al profil+krycí lišta, kompl. provedení dle ozn. O31 | m | 36 |  | 0 |  | 0 |  | 0 | 21 | 0 | 0 | 0 | 0 | 0 |  | Vlastní | Indiv | 0.25 | 9 |  | Práce | Běžná |  |  |  | POL1_
|  | č.v.D.1.1.2.14-05 - ozn. O31 : 36 |  | 36 | [23 empty] | VV | 0
545 | O32 | D+M systémové vodorovné fasádní dilatační lišty - Al profil+krycí lišta, kompl. provedení dle ozn. O32 | m | 75 |  | 0 |  | 0 |  | 0 | 21 | 0 | 0 | 0 | 0 | 0 |  | Vlastní | Indiv | 0.25 | 18.75 |  | Práce | Běžná |  |  |  | POL1_
|  | č.v.D.1.1.2.14-05 - ozn. O32 : 75 |  | 75 | [23 empty] | VV | 0
546 | O33 | D+M sanitárních příček z HPL tl. 30mm, komplet. provedení dle výpisu výrobků ozn. O33 | kus | 2 |  | 0 |  | 0 |  | 0 | 21 | 0 | 0 | 0 | 0 | 0 |  | Vlastní | Indiv | 0 | 0 |  | Práce | Běžná |  |  |  | POL1_
|  | č.v.D.1.1.2.14-05 - ozn. O33 : 2 |  | 2 | [23 empty] | VV | 0
547 | O34 | D+M revizních dvířek 600/600mm pod obklad - vodotěsná s pož. odolností EI30DP1, kompl. provedení dle výpisu výrobků ozn. O34 | kus | 17 |  | 0 |  | 0 |  | 0 | 21 | 0 | 0 | 0 | 0 | 0 |  | Vlastní | Indiv | 0 | 0 |  | Práce | Běžná |  |  |  | POL1_
|  | č.v.D.1.1.2.14-05 - ozn. O34 : 17 |  | 17 | [23 empty] | VV | 0
548 | O35 | D+M revizních dvířek interiér. 600/600 mm s požární odolností EI 30DP1, kompl. provedení dle výpisu výrobků ozn. O35 | kus | 9 |  | 0 |  | 0 |  | 0 | 21 | 0 | 0 | 0 | 0 | 0 |  | Vlastní | Indiv | 0 | 0 |  | Práce | Běžná |  |  |  | POL1_
|  | č.v.D.1.1.2.14-05 - ozn. O35 : 9 |  | 9 | [23 empty] | VV | 0
549 | O36 | D+M vodor. Al slunolamů z protlačovaných slitin hliníku s práškovou povrch. úpravou - dl. 5145mm, v. 1,1m - kompl. provedení dle výpisu výrobků ozn. O36 | kus | 1 |  | 0 |  | 0 |  | 0 | 21 | 0 | 0 | 0 | 0 | 0 |  | Vlastní | Indiv | 0 | 0 |  | Práce | Běžná |  |  |  | POL1_
|  | - Pevné ukotvení lamel, bez možnosti pohybu | [25 empty] | POP
|  | - Vodorovné lamely z protlačovaných slitin hliníku | [25 empty] | POP
|  | - Svislé nosníky a držáky z protlačovaných slitin hliníku | [25 empty] | POP
|  | - Držáky se šroubují k nosníkům | [25 empty] | POP
|  | - Práškové lakování, odstín šedé | [25 empty] | POP
|  | č.v.D.1.1.2.14-05 - ozn. O36 : 1 |  | 1 | [23 empty] | VV | 0
550 | O37 | D+M vodor. Al slunolamů z protlačovaných slitin hliníku s práškovou povrch. úpravou - dl. 5425mm, v. 1,1m - kompl. provedení dle výpisu výrobků ozn. O37 | kus | 2 |  | 0 |  | 0 |  | 0 | 21 | 0 | 0 | 0 | 0 | 0 |  | Vlastní | Indiv | 0 | 0 |  | Práce | Běžná |  |  |  | POL1_
|  | - Pevné ukotvení lamel, bez možnosti pohybu | [25 empty] | POP
|  | - Vodorovné lamely z protlačovaných slitin hliníku | [25 empty] | POP
|  | - Svislé nosníky a držáky z protlačovaných slitin hliníku | [25 empty] | POP
|  | - Držáky se šroubují k nosníkům | [25 empty] | POP
|  | - Práškové lakování, odstín šedé | [25 empty] | POP
|  | č.v.D.1.1.2.14-05 - ozn. O37 : 2 |  | 2 | [23 empty] | VV | 0
551 | O38 | D+M vodor. Al slunolamů z protlačovaných slitin hliníku s práškovou povrch. úpravou - dl. 5475mm, v. 1,1m - kompl. provedení dle výpisu výrobků ozn. O38 | kus | 1 |  | 0 |  | 0 |  | 0 | 21 | 0 | 0 | 0 | 0 | 0 |  | Vlastní | Indiv | 0 | 0 |  | Práce | Běžná |  |  |  | POL1_
|  | - Pevné ukotvení lamel, bez možnosti pohybu | [25 empty] | POP
|  | - Vodorovné lamely z protlačovaných slitin hliníku | [25 empty] | POP
|  | - Svislé nosníky a držáky z protlačovaných slitin hliníku | [25 empty] | POP
|  | - Držáky se šroubují k nosníkům | [25 empty] | POP
|  | - Práškové lakování, odstín šedé | [25 empty] | POP
|  | č.v.D.1.1.2.14-05 - ozn. O38 : 1 |  | 1 | [23 empty] | VV | 0
552 | O39 | D+M vodor. Al slunolamů z protlačovaných slitin hliníku s práškovou povrch. úpravou - dl. 5465mm, v. 1,1m - kompl. provedení dle výpisu výrobků ozn. O39 | kus | 1 |  | 0 |  | 0 |  | 0 | 21 | 0 | 0 | 0 | 0 | 0 |  | Vlastní | Indiv | 0 | 0 |  | Práce | Běžná |  |  |  | POL1_
|  | - Pevné ukotvení lamel, bez možnosti pohybu | [25 empty] | POP
|  | - Vodorovné lamely z protlačovaných slitin hliníku | [25 empty] | POP
|  | - Svislé nosníky a držáky z protlačovaných slitin hliníku | [25 empty] | POP
|  | - Držáky se šroubují k nosníkům | [25 empty] | POP
|  | - Práškové lakování, odstín šedé | [25 empty] | POP
|  | č.v.D.1.1.2.14-05 - ozn. O39 : 1 |  | 1 | [23 empty] | VV | 0
553 | O40 | D+M vodor. Al slunolamů z protlačovaných slitin hliníku s práškovou povrch. úpravou - dl. 6590mm, v. 1,1m - kompl. provedení dle výpisu výrobků ozn. O40 | kus | 1 |  | 0 |  | 0 |  | 0 | 21 | 0 | 0 | 0 | 0 | 0 |  | Vlastní | Indiv | 0 | 0 |  | Práce | Běžná |  |  |  | POL1_
|  | - Pevné ukotvení lamel, bez možnosti pohybu | [25 empty] | POP
|  | - Vodorovné lamely z protlačovaných slitin hliníku | [25 empty] | POP
|  | - Svislé nosníky a držáky z protlačovaných slitin hliníku | [25 empty] | POP
|  | - Držáky se šroubují k nosníkům | [25 empty] | POP
|  | - Práškové lakování, odstín šedé | [25 empty] | POP
|  | č.v.D.1.1.2.14-05 - ozn. O40 : 1 |  | 1 | [23 empty] | VV | 0
554 | O41 | D+M vodor. Al slunolamů z protlačovaných slitin hliníku s práškovou povrch. úpravou - dl. 4335mm, v. 1,1m - kompl. provedení dle výpisu výrobků ozn. O41 | kus | 1 |  | 0 |  | 0 |  | 0 | 21 | 0 | 0 | 0 | 0 | 0 |  | Vlastní | Indiv | 0 | 0 |  | Práce | Běžná |  |  |  | POL1_
|  | - Pevné ukotvení lamel, bez možnosti pohybu | [25 empty] | POP
|  | - Vodorovné lamely z protlačovaných slitin hliníku | [25 empty] | POP
|  | - Svislé nosníky a držáky z protlačovaných slitin hliníku | [25 empty] | POP
|  | - Držáky se šroubují k nosníkům | [25 empty] | POP
|  | - Práškové lakování, odstín šedé | [25 empty] | POP
|  | č.v.D.1.1.2.14-05 - ozn. O41 : 1 |  | 1 | [23 empty] | VV | 0
555 | O42 | D+M vodor. Al slunolamů z protlačovaných slitin hliníku s práškovou povrch. úpravou - dl. 5415mm, v. 1,1m - kompl. provedení dle výpisu výrobků ozn. O42 | kus | 1 |  | 0 |  | 0 |  | 0 | 21 | 0 | 0 | 0 | 0 | 0 |  | Vlastní | Indiv | 0 | 0 |  | Práce | Běžná |  |  |  | POL1_
|  | - Pevné ukotvení lamel, bez možnosti pohybu | [25 empty] | POP
|  | - Vodorovné lamely z protlačovaných slitin hliníku | [25 empty] | POP
|  | - Svislé nosníky a držáky z protlačovaných slitin hliníku | [25 empty] | POP
|  | - Držáky se šroubují k nosníkům | [25 empty] | POP
|  | - Práškové lakování, odstín šedé | [25 empty] | POP
|  | č.v.D.1.1.2.14-05 - ozn. O42 : 1 |  | 1 | [23 empty] | VV | 0
556 | O43 | D+M vodor. Al slunolamů z protlačovaných slitin hliníku s práškovou povrch. úpravou - dl. 5245mm, v. 1,1m - kompl. provedení dle výpisu výrobků ozn. O43 | kus | 1 |  | 0 |  | 0 |  | 0 | 21 | 0 | 0 | 0 | 0 | 0 |  | Vlastní | Indiv | 0 | 0 |  | Práce | Běžná |  |  |  | POL1_
|  | - Pevné ukotvení lamel, bez možnosti pohybu | [25 empty] | POP
|  | - Vodorovné lamely z protlačovaných slitin hliníku | [25 empty] | POP
|  | - Svislé nosníky a držáky z protlačovaných slitin hliníku | [25 empty] | POP
|  | - Držáky se šroubují k nosníkům | [25 empty] | POP
|  | - Práškové lakování, odstín šedé | [25 empty] | POP
|  | č.v.D.1.1.2.14-05 - ozn. O43 : 1 |  | 1 | [23 empty] | VV | 0
557 | O44 | D+M vypouklého zrcadla DN 600mm | kus | 1 |  | 0 |  | 0 |  | 0 | 21 | 0 | 0 | 0 | 0 | 0 |  | Vlastní | Indiv | 0 | 0 |  | Práce | Běžná |  |  |  | POL1_
|  | č.v.D.1.1.07 - 1.NP : 1 |  | 1 | [23 empty] | VV | 0
[26 empty] | 12 | 21 | DPH
| Celkem |  |  |  |  | 0 | [19 empty] | 0 | 0 | SUM
END
Note on S6: Jedná se o informaci, zda se jedná o položku, která je do rozpočtu zadána z cenové soustavy RTS, nebo vlastní.
Note on T6: Jedná se o název CÚ, která je zadána u položky rozpočtu

## 02 02 Pol
Položkový soupis prací a dodávek | [27 empty] | #TypZaznamu#
S: | 2025/086 | Stavební úpravy stávajícího objektu budovy G - LDA | [25 empty] | STA
O: | 02 | Zpevněné plochy | [22 empty] | STA |  |  | OBJ
R: | 02 | Zpevněné plochy | [25 empty] | ROZ
P.č. | Číslo položky | Název položky | MJ | Množství | Cena / MJ | Celkem | Dodávka | Dodávka celk. | Montáž | Montáž celk. | DPH | Cena s DPH | Hmotnost / MJ | Hmotnost celk.(t) | Dem. hmotnost / MJ | Dem. hmotnost celk.(t) | Ceník | Cen. soustava / platnost | Cenová úroveň | Nhod / MJ | Nhod celk. | Dodavatel | Typ položky | Stav položky
Díl: | 1 | Zemní práce |  |  |  | 0 |  | 0 |  | 0 |  | 0 |  | 0.02 |  | 0 |  |  |  |  | 482.2 | [6 empty] | DIL
1 | 121101103R00 | Sejmutí ornice s přemístěním na vzdálenost přes 100 do 250 m | m3 | 143.295 |  | 0 |  | 0 |  | 0 | 21 | 0 | 0 | 0 | 0 | 0 | 800-1 | RTS 25/ II | RTS 25/ II | 0.0134 | 1.92 |  | Práce | Běžná |  |  |  | POL1_
|  | nebo lesní půdy, s vodorovným přemístěním na hromady v místě upotřebení nebo na dočasné či trvalé skládky se složením | [25 empty] | SPI |  | nebo lesní půdy, s vodorovným přemístěním na hromady v místě upotřebení nebo na dočasné či trvalé skládky se složením
|  | č.v.C2 : 0,15*(22*13+0,8*22+2,5*5+16*20+7*45,6) |  | 143.295 | [23 empty] | VV | 0
2 | 122201102R00 | Odkopávky a prokopávky nezapažené v hornině 3 přes 100 do 1 000 m3 | m3 | 290.4686 |  | 0 |  | 0 |  | 0 | 21 | 0 | 0 | 0 | 0 | 0 | 800-1 | RTS 25/ II | RTS 25/ II | 0.187 | 54.32 |  | Práce | Běžná |  |  |  | POL1_
|  | s přehozením výkopku na vzdálenost do 3 m nebo s naložením na dopravní prostředek, | [25 empty] | SPI
|  | C2 - ZP3(chodník-pojezdný) : 0,8*43,9 |  | 35.12 | [23 empty] | VV | 0
|  | C2 - ZP3(chodník-pojezdný)-obrubník : 0,8*0,2*14,6*2 |  | 4.672 | [23 empty] | VV | 0
|  | C2 - ZP1(chodník) : 0,28*(82,9+7) |  | 25.172 | [23 empty] | VV | 0
|  | C2 - ZP1(chodník) - obrubník : 0,28*0,2*(6,6+4,2+6,7+2,4+27,9+11,4) |  | 3.3152 | [23 empty] | VV | 0
|  | C2 - ZP2(park. stání) : 0,58*292,9 |  | 169.882 | [23 empty] | VV | 0
|  | C2 - ZP2(park. stání) - obrubník : 0,58*0,3*208,7 |  | 36.3138 | [23 empty] | VV | 0
|  | C2 - dvorní část - chodník : 0,28*33,6*1,5 |  | 14.112 | [23 empty] | VV | 0
|  | obrubník - dvorní část : 0,28*0,2*33,6 |  | 1.8816 | [23 empty] | VV | 0
3 | 122201109R00 | Odkopávky a prokopávky nezapažené v hornině 3 příplatek k cenám za lepivost horniny | m3 | 145.2343 |  | 0 |  | 0 |  | 0 | 21 | 0 | 0 | 0 | 0 | 0 | 800-1 | RTS 25/ II | RTS 25/ II | 0.058 | 8.42 |  | Práce | Běžná |  |  |  | POL1_
|  | s přehozením výkopku na vzdálenost do 3 m nebo s naložením na dopravní prostředek, | [25 empty] | SPI
|  | Začátek provozního součtu | [25 empty] | VV
|  | C2 - ZP3(chodník-pojezdný) : 0,8*43,9 |  | 35.12 | [23 empty] | VV | 2
|  | C2 - ZP3(chodník-pojezdný)-obrubník : 0,8*0,2*14,6*2 |  | 4.672 | [23 empty] | VV | 2
|  | C2 - ZP1(chodník) : 0,28*(82,9+7) |  | 25.172 | [23 empty] | VV | 2
|  | C2 - ZP1(chodník) - obrubník : 0,28*0,2*(6,6+4,2+6,7+2,4+27,9+11,4) |  | 3.3152 | [23 empty] | VV | 2
|  | C2 - ZP2(park. stání) : 0,58*292,9 |  | 169.882 | [23 empty] | VV | 2
|  | C2 - ZP2(park. stání) - obrubník : 0,58*0,3*208,7 |  | 36.3138 | [23 empty] | VV | 2
|  | C2 - dvorní část - chodník : 0,28*33,6*1,5 |  | 14.112 | [23 empty] | VV | 2
|  | obrubník - dvorní část : 0,28*0,2*33,6 |  | 1.8816 | [23 empty] | VV | 2
|  | Konec provozního součtu | [25 empty] | VV
|  | 290,4686/2 |  | 145.2343 | [23 empty] | VV | 0
4 | 162701105R00 | Vodorovné přemístění výkopku z horniny 1 až 4, na vzdálenost přes 9 000 do 10 000 m | m3 | 290.4686 |  | 0 |  | 0 |  | 0 | 21 | 0 | 0 | 0 | 0 | 0 | 800-1 | RTS 25/ II | RTS 25/ II | 0.011 | 3.2 |  | Práce | Běžná |  |  |  | POL1_
|  | po suchu, bez naložení výkopku, avšak se složením bez rozhrnutí, zpáteční cesta vozidla. | [25 empty] | SPI
|  | C2 - ZP3(chodník-pojezdný) : 0,8*43,9 |  | 35.12 | [23 empty] | VV | 0
|  | C2 - ZP3(chodník-pojezdný)-obrubník : 0,8*0,2*14,6*2 |  | 4.672 | [23 empty] | VV | 0
|  | C2 - ZP1(chodník) : 0,28*(82,9+7) |  | 25.172 | [23 empty] | VV | 0
|  | C2 - ZP1(chodník) - obrubník : 0,28*0,2*(6,6+4,2+6,7+2,4+27,9+11,4) |  | 3.3152 | [23 empty] | VV | 0
|  | C2 - ZP2(park. stání) : 0,58*292,9 |  | 169.882 | [23 empty] | VV | 0
|  | C2 - ZP2(park. stání) - obrubník : 0,58*0,3*208,7 |  | 36.3138 | [23 empty] | VV | 0
|  | C2 - dvorní část - chodník : 0,28*33,6*1,5 |  | 14.112 | [23 empty] | VV | 0
|  | obrubník - dvorní část : 0,28*0,2*33,6 |  | 1.8816 | [23 empty] | VV | 0
5 | 162701109R00 | Vodorovné přemístění výkopku příplatek k ceně za každých dalších i započatých 1 000 m přes 10 000 m z horniny 1 až 4 | m3 | 1452.343 |  | 0 |  | 0 |  | 0 | 21 | 0 | 0 | 0 | 0 | 0 | 800-1 | RTS 25/ II | RTS 25/ II | 0 | 0 |  | Práce | Běžná |  |  |  | POL1_
|  | po suchu, bez naložení výkopku, avšak se složením bez rozhrnutí, zpáteční cesta vozidla. | [25 empty] | SPI
|  | 290,4686*5 |  | 1452.343 | [23 empty] | VV | 0
6 | 167101101R00 | Nakládání, skládání, překládání neulehlého výkopku nakládání výkopku do 100 m3, z horniny 1 až 4 | m3 | 83.49 |  | 0 |  | 0 |  | 0 | 21 | 0 | 0 | 0 | 0 | 0 | 800-1 | RTS 25/ II | RTS 25/ II | 0.652 | 54.44 |  | Práce | Běžná |  |  |  | POL1_
|  | ornice pro zpět. použití : 0,15*556,6 |  | 83.49 | [23 empty] | VV | 0
7 | 180402111R00 | Založení trávníku parkový trávník, výsevem, v rovině nebo na svahu do 1:5 | m2 | 556.6 |  | 0 |  | 0 |  | 0 | 21 | 0 | 0 | 0 | 0 | 0 | 823-1 | RTS 25/ II | RTS 25/ II | 0.06 | 33.4 |  | Práce | Běžná |  |  |  | POL1_
|  | na půdě předem připravené s pokosením, naložením, odvozem odpadu do 20 km a se složením, | [25 empty] | SPI
|  | C2 - zatravněná plocha : 556,6 |  | 556.6 | [23 empty] | VV | 0
8 | 181101111R00 | Úprava pláně v zářezech bez rozlišení horniny, se zhutněním - ručně | m2 | 594.81 |  | 0 |  | 0 |  | 0 | 21 | 0 | 0 | 0 | 0 | 0 | 800-1 | RTS 25/ II | RTS 25/ II | 0.096 | 57.1 |  | Práce | Běžná |  |  |  | POL1_
|  | vyrovnáním výškových rozdílů, ploch vodorovných a ploch do sklonu 1 : 5. | [25 empty] | SPI
|  | C2 - ZP3(chodník-pojezdný) : 43,9 |  | 43.9 | [23 empty] | VV | 0
|  | C2 - ZP3(chodník-pojezdný)-obrubník : 0,2*14,6*2 |  | 5.84 | [23 empty] | VV | 0
|  | C2 - ZP1(chodník) : 82,9+7 |  | 89.9 | [23 empty] | VV | 0
|  | C2 - ZP1(chodník) - obrubník : 0,2*(6,6+4,2+6,7+2,4+27,9+11,4) |  | 11.84 | [23 empty] | VV | 0
|  | C2 - ZP2(park. stání) : 292,9 |  | 292.9 | [23 empty] | VV | 0
|  | C2 - ZP2(park. stání) - obrubník : 0,3*208,7 |  | 62.61 | [23 empty] | VV | 0
|  | C2 - dvorní část - chodník : 33,6*1,5 |  | 50.4 | [23 empty] | VV | 0
|  | obrubník - dvorní část : 0,2*33,6 |  | 6.72 | [23 empty] | VV | 0
|  | C2 - okap. chodník : 30,7 |  | 30.7 | [23 empty] | VV | 0
9 | 181301103R00 | Rozprostření a urovnání ornice v rovině v souvislé ploše do 500 m2, tloušťka vrstvy přes 150 do 200 mm | m2 | 556.6 |  | 0 |  | 0 |  | 0 | 21 | 0 | 0 | 0 | 0 | 0 | 800-1 | RTS 25/ II | RTS 25/ II | 0.254 | 141.38 |  | Práce | Běžná |  |  |  | POL1_
|  | s případným nutným přemístěním hromad nebo dočasných skládek na místo potřeby ze vzdálenosti do 30 m, v rovině nebo ve svahu do 1 : 5, | [25 empty] | SPI |  | s případným nutným přemístěním hromad nebo dočasných skládek na místo potřeby ze vzdálenosti do 30 m, v rovině nebo ve svahu do 1 : 5,
|  | C2 - zatravněná plocha : 556,6 |  | 556.6 | [23 empty] | VV | 0
10 | 199000002R00 | Poplatky za skládku horniny 1- 4, skupina 17 05 04 z Katalogu odpadů | m3 | 290.4686 |  | 0 |  | 0 |  | 0 | 21 | 0 | 0 | 0 | 0 | 0 | 800-1 | RTS 25/ II | RTS 25/ II | 0 | 0 |  | Práce | Běžná |  |  |  | POL1_
11 | 1100 | Úprava terénu, dosypání ornice u obrubníků a okap. chodníků - ruční, vč. nakládání a rozvozu | hod | 60 |  | 0 |  | 0 |  | 0 | 21 | 0 | 0 | 0 | 0 | 0 |  | Vlastní | Indiv | 0 | 0 |  | Práce | Běžná |  |  |  | POL1_
12 | 1300011-R00 | Příplatek za ztížené hloubení v blízkosti objektu, vedení - ruční dokopávky | m3 | 72.6171 |  | 0 |  | 0 |  | 0 | 21 | 0 | 0 | 0 | 0 | 0 |  | Vlastní | RTS 25/ I | 1.763 | 128.02 |  | Práce | Běžná |  |  |  | POL1_
|  | Začátek provozního součtu | [25 empty] | VV
|  | C2 - ZP3(chodník-pojezdný) : 0,8*43,9 |  | 35.12 | [23 empty] | VV | 2
|  | C2 - ZP3(chodník-pojezdný)-obrubník : 0,8*0,2*14,6*2 |  | 4.672 | [23 empty] | VV | 2
|  | C2 - ZP1(chodník) : 0,28*(82,9+7) |  | 25.172 | [23 empty] | VV | 2
|  | C2 - ZP1(chodník) - obrubník : 0,28*0,2*(6,6+4,2+6,7+2,4+27,9+11,4) |  | 3.3152 | [23 empty] | VV | 2
|  | C2 - ZP2(park. stání) : 0,58*292,9 |  | 169.882 | [23 empty] | VV | 2
|  | C2 - ZP2(park. stání) - obrubník : 0,58*0,3*208,7 |  | 36.3138 | [23 empty] | VV | 2
|  | C2 - dvorní část - chodník : 0,28*33,6*1,5 |  | 14.112 | [23 empty] | VV | 2
|  | obrubník - dvorní část : 0,28*0,2*33,6 |  | 1.8816 | [23 empty] | VV | 2
|  | Konec provozního součtu | [25 empty] | VV
|  | předpoklad 25% : 290,4686*0,25 |  | 72.6171 | [23 empty] | VV | 0
13 | 00572400R | směs travní parková, pro běžnou zátěž | kg | 22.264 |  | 0 |  | 0 |  | 0 | 21 | 0 | 0.001 | 0.02 | 0 | 0 | SPCM | RTS 25/ II | RTS 25/ II | 0 | 0 |  | Specifikace | Běžná |  |  |  | POL3_
|  | C2 - zatravněná plocha : 556,6*0,04 |  | 22.264 | [23 empty] | VV | 0
Díl: | 183 | Sadové úpravy |  |  |  | 0 |  | 0 |  | 0 |  | 0 |  | 0.29 |  | 0 |  |  |  |  | 86.04 | [6 empty] | DIL
14 | 1832051-R00 | Založení záhonu v rovině/svah 1 : 5, vč. výměny půdy a mulčování | m2 | 34.2 |  | 0 |  | 0 |  | 0 | 21 | 0 | 0 | 0 | 0 | 0 |  | Vlastní | Indiv | 0.065 | 2.22 |  | Práce | Běžná |  |  |  | POL1_
|  | Včetně výměny půdy a mulčování. | [25 empty] | POP
|  | (45+6*2)*0,6 |  | 34.2 | [23 empty] | VV | 0
15 | 184201117RA0 | Výsadba stromů a keřů s balem bez dodávky dřevin v rovině, výšky do 350 cm | kus | 7 |  | 0 |  | 0 |  | 0 | 21 | 0 | 0.02758 | 0.19 | 0 | 0 | AP-HSV | RTS 25/ II | RTS 25/ II | 8.2485 | 57.74 |  | Agregovaná položka | Běžná |  |  |  | POL2_
|  | Hloubení jamek v hornině 1 až 4 bez výměny půdy, s případným naložením přebytečných výkopků na dopravní prostředek, s odvozem na vzdálenost do 20 km a se složením. Výsadba stromu s balem se zalitím. Dovoz vody. Ukotvení dřeviny třemi a více kůly, s ochranou proti poškození v místě vzepření. Osazení kůlů k dřevině s uvázáním. Dodávka kůlů, příček a motouzu. | [25 empty] | POP |  | Hloubení jamek v hornině 1 až 4 bez výměny půdy, s případným naložením přebytečných výkopků na dopravní prostředek, s odvozem na vzdálenost do 20 km a se složením. Výsadba stromu s balem se zalitím. Dovoz vody. Ukotvení dřeviny třemi a více kůly, s ochranou proti poškození v místě vzepření. Osazení kůlů k dřevině s uvázáním. Dodávka kůlů, příček a motouzu.
|  | Včetně výměny půdy, mulčování a přesunu hmot. | [25 empty] | POP
16 | 18410111-RA0 | Výsadba keře v rovině, výšky do 500 mm | kus | 116 |  | 0 |  | 0 |  | 0 | 21 | 0 | 0 | 0 | 0 | 0 |  | Vlastní | RTS 25/ II | 0.22484 | 26.08 |  | Agregovaná položka | Běžná |  |  |  | POL2_
|  | Hloubení jamek pro vysazování rostlin v hornině 1 až 4 bez výměny půdy, s případným naložením přebytečných výkopků na dopravní prostředek, s odvozem na vzdálenost do 20 km a se složením. Výsadba keře bez balu do předem vyhloubené jamky se zalitím. | [25 empty] | POP |  | Hloubení jamek pro vysazování rostlin v hornině 1 až 4 bez výměny půdy, s případným naložením přebytečných výkopků na dopravní prostředek, s odvozem na vzdálenost do 20 km a se složením. Výsadba keře bez balu do předem vyhloubené jamky se zalitím.
|  | Včetně přesunu hmot. | [25 empty] | POP
|  | Začátek provozního součtu | [25 empty] | VV
|  | (45+6*2)/0,5 |  | 114 | [23 empty] | VV | 2
|  | Konec provozního součtu | [25 empty] | VV
|  | 116 |  | 116 | [23 empty] | VV | 0
17 | 026560-8R | Tilia platyphyllos Pannonia - obvod kmene 12-14 cm | kus | 4 |  | 0 |  | 0 |  | 0 | 21 | 0 | 0.012 | 0.05 | 0 | 0 |  | Vlastní | Indiv | 0 | 0 |  | Specifikace | Běžná |  |  |  | POL3_
18 | 026560-R | Platanus acerifolia Alphens Globe - obvod kmene 12-14 cm | kus | 3 |  | 0 |  | 0 |  | 0 | 21 | 0 | 0.015 | 0.05 | 0 | 0 |  | Vlastní | Indiv | 0 | 0 |  | Specifikace | Běžná |  |  |  | POL3_
19 | 0266900 | Buxus sempervirens ve vel. 40/50 cm, vč. dopravy | kus | 116 |  | 0 |  | 0 |  | 0 | 21 | 0 | 0 | 0 | 0 | 0 |  | Vlastní | Indiv | 0 | 0 |  | Specifikace | Běžná |  |  |  | POL3_
Díl: | 5 | Komunikace |  |  |  | 0 |  | 0 |  | 0 |  | 0 |  | 756.37 |  | 0 |  |  |  |  | 453.67 | [6 empty] | DIL
20 | 457621412R00 | Plášťové těsnění z vodostavebního asfaltobetonu všechny sklony, úprava spár zálivkou, přes 1 do 2 kg zálivky na 1 m spáry, | m | 141.1 |  | 0 |  | 0 |  | 0 | 21 | 0 | 0.0015 | 0.21 | 0 | 0 | 832-1 | RTS 25/ II | RTS 25/ II | 0.088 | 12.42 |  | Práce | Běžná |  |  |  | POL1_
|  | u obrubníků : | [25 empty] | VV | 0
|  | C2 : (21+38,5+48+33,6) |  | 141.1 | [23 empty] | VV | 0
21 | 564231111VVA | Podklad ze štěrkopísku po zhutnění tloušťky 10 cm, frakce 0-8mm | m2 | 405.25 |  | 0 |  | 0 |  | 0 | 21 | 0 | 0.2024 | 82.02 | 0 | 0 |  | Vlastní | Indiv | 0.026 | 10.54 |  | Práce | Běžná |  |  |  | POL1_
|  | C2 - ZP3(chodník-pojezdný) : 43,9 |  | 43.9 | [23 empty] | VV | 0
|  | C2 - ZP3(chodník-pojezdný)-obrubník : 0,2*14,6*2 |  | 5.84 | [23 empty] | VV | 0
|  | C2 - ZP2(park. stání) : 292,9 |  | 292.9 | [23 empty] | VV | 0
|  | C2 - ZP2(park. stání) - obrubník : 0,3*208,7 |  | 62.61 | [23 empty] | VV | 0
22 | 564851112VV1 | Podklad ze štěrkodrti po zhutnění tloušťky 16 cm, fr. 8/16 mm | m2 | 30.7 |  | 0 |  | 0 |  | 0 | 21 | 0 | 0.4032 | 12.38 | 0 | 0 |  | Vlastní | Indiv | 0.026 | 0.8 |  | Práce | Běžná |  |  |  | POL1_
|  | C2 - okap. chodník : 30,7 |  | 30.7 | [23 empty] | VV | 0
23 | 564861111TV2 | Podklad ze štěrkodrti po zhutnění tloušťky 20 cm, fr. 16/32 mm | m2 | 43.9 |  | 0 |  | 0 |  | 0 | 21 | 0 | 0.441 | 19.36 | 0 | 0 |  | Vlastní | Indiv | 0.029 | 1.27 |  | Práce | Běžná |  |  |  | POL1_
|  | C2 - ZP3(chodník-pojezdný) : 43,9 |  | 43.9 | [23 empty] | VV | 0
24 | 564861111VVA | Podklad ze štěrkodrti po zhutnění tloušťky 20 cm, frakce 32-63 mm | m2 | 49.74 |  | 0 |  | 0 |  | 0 | 21 | 0 | 0.441 | 21.94 | 0 | 0 |  | Vlastní | Indiv | 0.029 | 1.44 |  | Práce | Běžná |  |  |  | POL1_
|  | C2 - ZP3(chodník-pojezdný) : 43,9 |  | 43.9 | [23 empty] | VV | 0
|  | C2 - ZP3(chodník-pojezdný)-obrubník : 0,2*14,6*2 |  | 5.84 | [23 empty] | VV | 0
25 | 564871111VV1 | Podklad ze štěrkodrti po zhutnění tloušťky 25 cm, fr. 16/32 mm | m2 | 558.57 |  | 0 |  | 0 |  | 0 | 21 | 0 | 0.55125 | 307.91 | 0 | 0 |  | Vlastní | Indiv | 0.027 | 15.08 |  | Práce | Běžná |  |  |  | POL1_
|  | C2 - ZP1(chodník) : 82,9+7 |  | 89.9 | [23 empty] | VV | 0
|  | C2 - ZP1(chodník) - obrubník : 0,2*(6,6+4,2+6,7+2,4+27,9+11,4) |  | 11.84 | [23 empty] | VV | 0
|  | C2 - dvorní část - chodník : 33,6*1,5 |  | 50.4 | [23 empty] | VV | 0
|  | C2 - dvorní část - chodník-obrubník : 0,2*(33,6+1,5) |  | 7.02 | [23 empty] | VV | 0
|  | C2 - ZP2(park. stání) : 292,9 |  | 292.9 | [23 empty] | VV | 0
|  | C2 - ZP2(park. stání) - obrubník : 0,3*208,7 |  | 62.61 | [23 empty] | VV | 0
|  | C2 - ZP3(chodník-pojezdný) : 43,9 |  | 43.9 | [23 empty] | VV | 0
26 | 566901111R00 | Vyspravení podkladu po překopech kamenivem těženým nebo štěrkopískem | m3 | 9.816 |  | 0 |  | 0 |  | 0 | 21 | 0 | 1.6867 | 16.56 | 0 | 0 | 822-1 | RTS 25/ II | RTS 25/ II | 0.162 | 1.59 |  | Práce | Běžná |  |  |  | POL1_
|  | pro inženýrské sítě, se zhutněním | [25 empty] | SPI
|  | u obrubníků : | [25 empty] | VV | 0
|  | C2 : 0,3*0,2*(21+38,5+48+33,6) |  | 8.466 | [23 empty] | VV | 0
|  | piloty : 1,5*1,5*2*0,3 |  | 1.35 | [23 empty] | VV | 0
27 | 572952112R00 | Vyspravení krytu po překopech pro inženýrské sítě asfaltovým betonem, po zhutnění tloušťky přes 50 do 70 mm | m2 | 65.44 |  | 0 |  | 0 |  | 0 | 21 | 0 | 0.15382 | 10.07 | 0 | 0 | 822-1 | RTS 25/ II | RTS 25/ II | 0.216 | 14.14 |  | Práce | Běžná |  |  |  | POL1_
|  | u obrubníků : | [25 empty] | VV | 0
|  | C2 : 0,2*(21+38,5+48+33,6)*2 |  | 56.44 | [23 empty] | VV | 0
|  | piloty : 1,5*1,5*2*2 |  | 9 | [23 empty] | VV | 0
28 | 596291113R00 | Řezání zámkové dlažby tloušťky 80 mm | m | 204.4 |  | 0 |  | 0 |  | 0 | 21 | 0 | 0.00036 | 0.07 | 0 | 0 | 822-1 | RTS 25/ II | RTS 25/ II | 0.43 | 87.89 |  | Práce | Běžná |  |  |  | POL1_
|  | C2 - ZP1(chodník) : 42,4+4,6+2,4*2+2,5*4+3*2+4*2+4,5*2 |  | 84.8 | [23 empty] | VV | 0
|  | C2 - dvorní část - chodník : (33,6+1,5) |  | 35.1 | [23 empty] | VV | 0
|  | C2 - ZP2(park. stání) : 20+5+12+14,5+6,5*2+5*4 |  | 84.5 | [23 empty] | VV | 0
29 | 596811111RT4 | Kladení dlažby včetně dodávky dlaždic betonových, rozměru 500 x 500 mm, tloušťky 50 mm, do lože z kameniva těženého | m2 | 30.7 |  | 0 |  | 0 |  | 0 | 21 | 0 | 0.1831 | 5.62 | 0 | 0 | 822-1 | RTS 25/ II | RTS 25/ II | 0.375 | 11.51 |  | Práce | Běžná |  |  |  | POL1_
|  | komunikací pro pěší, z dlaždic betonových a teracových, do velikosti dlaždic 0,25 m2, s provedením lože do tl. 30 mm, s vyplněním spár a se smetením přebytečného materiálu na vzdálenost do 3 m | [25 empty] | SPI |  | komunikací pro pěší, z dlaždic betonových a teracových, do velikosti dlaždic 0,25 m2, s provedením lože do tl. 30 mm, s vyplněním spár a se smetením přebytečného materiálu na vzdálenost do 3 m
|  | C2 - okap. chodník : 30,7 |  | 30.7 | [23 empty] | VV | 0
30 | 564861-TV2 | D+M filtračního materiálu pro čištění kontaminovaných vod od úkapů z motorových vozidel, tl. 200mm | m2 | 355.51 |  | 0 |  | 0 |  | 0 | 21 | 0 | 0.441 | 156.78 | 0 | 0 |  | Vlastní | Indiv | 0.029 | 10.31 |  | Práce | Běžná |  |  |  | POL1_
|  | C2 - ZP2(park. stání) : 292,9 |  | 292.9 | [23 empty] | VV | 0
|  | C2 - ZP2(park. stání) - obrubník : 0,3*208,7 |  | 62.61 | [23 empty] | VV | 0
31 | 59621504-R00 | Kladení zámkové dlažby tl. 10 cm do drtě 4-8mm tl. 5 cm, vč. zásypového křemičitého písku | m2 | 43.9 |  | 0 |  | 0 |  | 0 | 21 | 0 | 0.0739 | 3.24 | 0 | 0 |  | Vlastní | Indiv | 0.478 | 20.98 |  | Práce | Běžná |  |  |  | POL1_
|  | C2 - ZP3(chodník-pojezdný) : 43,9 |  | 43.9 | [23 empty] | VV | 0
32 | 59621505-R00 | Kladení zámkové dlažby tl. 8 cm do drtě 4-8mm tl. 5 cm, vč. zásypového křemičitého písku | m2 | 433.2 |  | 0 |  | 0 |  | 0 | 21 | 0 | 0.0739 | 32.01 | 0 | 0 |  | Vlastní | Indiv | 0.478 | 207.07 |  | Práce | Běžná |  |  |  | POL1_
|  | C2 - ZP1(chodník) : 82,9+7 |  | 89.9 | [23 empty] | VV | 0
|  | C2 - dvorní část - chodník : 33,6*1,5 |  | 50.4 | [23 empty] | VV | 0
|  | C2 - ZP2(park. stání) : 292,9 |  | 292.9 | [23 empty] | VV | 0
33 | 59629111-R00 | Řezání zámkové dlažby tl. 100 mm | m | 20.6 |  | 0 |  | 0 |  | 0 | 21 | 0 | 0.00036 | 0.01 | 0 | 0 |  | Vlastní | Indiv | 0.43 | 8.86 |  | Práce | Běžná |  |  |  | POL1_
|  | C2 - ZP3(chodník-pojezdný) : 14,6+3*2 |  | 20.6 | [23 empty] | VV | 0
34 | 7131911-RT9 | Položení separační vrstvy, včetně dodávky polyethylenového úpletu plošné hmotnosti 115g/m2 | m2 | 711.02 |  | 0 |  | 0 |  | 0 | 21 | 0 | 3e-05 | 0.02 | 0 | 0 |  | Vlastní | Indiv | 0.07 | 49.77 |  | Práce | Běžná |  |  |  | POL1_
|  | Začátek provozního součtu | [25 empty] | VV
|  | C2 - ZP2(park. stání) : 292,9 |  | 292.9 | [23 empty] | VV | 2
|  | C2 - ZP2(park. stání) - obrubník : 0,3*208,7 |  | 62.61 | [23 empty] | VV | 2
|  | Konec provozního součtu | [25 empty] | VV
|  | 355,51*2 |  | 711.02 | [23 empty] | VV | 0
35 | 592452-R | Dlažba beton. vsakovací standard přírodní "I" - 200/165 mm, tl. 80mm | m2 | 186.06 |  | 0 |  | 0 |  | 0 | 21 | 0 | 0.176 | 32.75 | 0 | 0 |  | Vlastní | Indiv | 0 | 0 |  | Specifikace | Běžná |  |  |  | POL3_
|  | - mezerovitá struktura betonu | [25 empty] | POP
|  | - Tloušťka 80 mm, 100 mm (pojížděné) | [25 empty] | POP
|  | - Neglazovaná, betonová dlažba - mezerovitá struktura betonu, | [25 empty] | POP
|  | - Odolnost proti chemickým rozmrazovacím látkám XF4, | [25 empty] | POP
|  | - Mrazuvzdorná, | [25 empty] | POP
|  | C2 - ZP3(chodník-pojezdný) : 43,9*1,05 |  | 46.095 | [23 empty] | VV | 0
|  | C2 - ZP1(chodník) : 82,9*1,05 |  | 87.045 | [23 empty] | VV | 0
|  | C2 - dvorní část - chodník : 33,6*1,5*1,05 |  | 52.92 | [23 empty] | VV | 0
36 | 592453-R | Dlažba beton. vsakovací standard přírodní "I" - 200/165 mm, tl. 100mm | m2 | 307.545 |  | 0 |  | 0 |  | 0 | 21 | 0 | 0.176 | 54.13 | 0 | 0 |  | Vlastní | Indiv | 0 | 0 |  | Specifikace | Běžná |  |  |  | POL3_
|  | - mezerovitá struktura betonu | [25 empty] | POP
|  | - Tloušťka 80 mm, 100 mm (pojížděné) | [25 empty] | POP
|  | - Neglazovaná, betonová dlažba - mezerovitá struktura betonu, | [25 empty] | POP
|  | - Odolnost proti chemickým rozmrazovacím látkám XF4, | [25 empty] | POP
|  | - Mrazuvzdorná, | [25 empty] | POP
|  | C2 - ZP2(park. stání) : 292,9*1,05 |  | 307.545 | [23 empty] | VV | 0
37 | 592454-R | Dlažba beton. pro nevidomé červená 200/100 mm, tl. 800mm | m2 | 7.35 |  | 0 |  | 0 |  | 0 | 21 | 0 | 0.176 | 1.29 | 0 | 0 |  | Vlastní | Indiv | 0 | 0 |  | Specifikace | Běžná |  |  |  | POL3_
|  | - mezerovitá struktura betonu | [25 empty] | POP
|  | - Tloušťka 80 mm, 100 mm (pojížděné) | [25 empty] | POP
|  | - Neglazovaná, betonová dlažba - mezerovitá struktura betonu, | [25 empty] | POP
|  | - Odolnost proti chemickým rozmrazovacím látkám XF4, | [25 empty] | POP
|  | - Mrazuvzdorná, | [25 empty] | POP
|  | 7*1,05 |  | 7.35 | [23 empty] | VV | 0
Díl: | 91 | Doplňující práce na komunikaci |  |  |  | 0 |  | 0 |  | 0 |  | 0 |  | 116.21 |  | 0 |  |  |  |  | 123.05 | [6 empty] | DIL
38 | 915711112RT1 | Vodorovné značení krytů silnovrstvou barvou, bílou, dělicích čar šířky 120 mm | m | 70 |  | 0 |  | 0 |  | 0 | 21 | 0 | 0.00035 | 0.02 | 0 | 0 | 822-1 | RTS 25/ II | RTS 25/ II | 0.048 | 3.36 |  | Práce | Běžná |  |  |  | POL1_
|  | C2 - park. stání : 5*14 |  | 70 | [23 empty] | VV | 0
39 | 915791111R00 | Předznačení pro vodorovné značení pro dělící čáry, vodící proužky | m | 70 |  | 0 |  | 0 |  | 0 | 21 | 0 | 0 | 0 | 0 | 0 | 822-1 | RTS 25/ II | RTS 25/ II | 0.012 | 0.84 |  | Práce | Běžná |  |  |  | POL1_
|  | stříkané barvou nebo prováděné z nátěrových hmot | [25 empty] | SPI
|  | C2 - park. stání : 5*14 |  | 70 | [23 empty] | VV | 0
40 | 916581112R00 | Osazení zahradních obrubníků obrubník zapuštěný | m | 135.296 |  | 0 |  | 0 |  | 0 | 21 | 0 | 0 | 0 | 0 | 0 | 823-1 | RTS 25/ II | RTS 25/ II | 0.12 | 16.24 |  | Práce | Běžná |  |  |  | POL1_
|  | lemování záhonů : (45+6*2+0,6)*2 |  | 115.2 | [23 empty] | VV | 0
|  | 2*3,14*0,8*2*2 |  | 20.096 | [23 empty] | VV | 0
41 | 916661111RT5 | Osazení parkového obrubníku betonového včetně dodávky obrubníku 80x250x1000 mm, s boční opěrou z betonu prostého | m | 123.5 |  | 0 |  | 0 |  | 0 | 21 | 0 | 0.19189 | 23.7 | 0 | 0 | 822-1 | RTS 25/ II | RTS 25/ II | 0.162 | 20.01 |  | Práce | Běžná |  |  |  | POL1_
|  | se zřízením lože z betonu prostého C 12/15 tl. 80-100 mm | [25 empty] | SPI
|  | C2 - ZP3(chodník-pojízdný) : 14,6*2 |  | 29.2 | [23 empty] | VV | 0
|  | C2 - ZP1(chodník) - obrubník : (6,6+4,2+6,7+2,4+27,9+11,4) |  | 59.2 | [23 empty] | VV | 0
|  | C2 - dvorní část - chodník-obrubník : (33,6+1,5) |  | 35.1 | [23 empty] | VV | 0
42 | 917862111RT7 | Osazení silničního nebo chodníkového obrubníku včetně dodávky betonovéího obrubníku 1000/150/250 mm, stojatého, s boční opěrou z betonu prostého, do lože z betonu prostého C 12/15 | m | 123.1 |  | 0 |  | 0 |  | 0 | 21 | 0 | 0.2688 | 33.09 | 0 | 0 | 822-1 | RTS 25/ II | RTS 25/ II | 0.272 | 33.48 |  | Práce | Běžná |  |  |  | POL1_
|  | S dodáním hmot pro lože tl. 80-100 mm. | [25 empty] | SPI
|  | C2 : 2,5+21+38,5+5*2+15,5+48+5*8+10,8+14,2+6,2+2 |  | 208.7 | [23 empty] | VV | 0
|  | -(10*0,78+67,8+10) |  | -85.6 | [23 empty] | VV | 0
43 | 917862111RU4 | Osazení silničního nebo chodníkového obrubníku včetně dodávky betonovéího obrubníku obloukového 780/150/250, stojatého, s boční opěrou z betonu prostého, do lože z betonu prostého C 12/15 | m | 10 |  | 0 |  | 0 |  | 0 | 21 | 0 | 0.28124 | 2.81 | 0 | 0 | 822-1 | RTS 25/ II | RTS 25/ II | 0.272 | 2.72 |  | Práce | Běžná |  |  |  | POL1_
|  | S dodáním hmot pro lože tl. 80-100 mm. | [25 empty] | SPI
|  | C2 : 10 |  | 10 | [23 empty] | VV | 0
44 | 917862111RV3 | Osazení silničního nebo chodníkového obrubníku včetně dodávky betonovéího obrubníku nájezdového 1000/150/150 mm, stojatého, s boční opěrou z betonu prostého, do lože z betonu prostého C 12/15 | m | 67.8 |  | 0 |  | 0 |  | 0 | 21 | 0 | 0.1952 | 13.23 | 0 | 0 | 822-1 | RTS 25/ II | RTS 25/ II | 0.272 | 18.44 |  | Práce | Běžná |  |  |  | POL1_
|  | S dodáním hmot pro lože tl. 80-100 mm. | [25 empty] | SPI
|  | C2 : 4,8+3+19+12+15+7+7 |  | 67.8 | [23 empty] | VV | 0
45 | 917862114RV4 | Osazení silničního nebo chodníkového obrubníku včetně dodávky betonovéího obrubníku nájezdového náběhového 1000/150/150-250, stojatého, s boční opěrou z betonu prostého, do lože z betonu prostého C 25/30 | m | 10 |  | 0 |  | 0 |  | 0 | 21 | 0 | 0.21116 | 2.11 | 0 | 0 | 822-1 | RTS 25/ II | RTS 25/ II | 0.272 | 2.72 |  | Práce | Běžná |  |  |  | POL1_
|  | S dodáním hmot pro lože tl. 80-100 mm. | [25 empty] | SPI
|  | C2 : 10 |  | 10 | [23 empty] | VV | 0
46 | 918101111R00 | Lože pod obrubníky, krajníky nebo obruby z betonu prostého C 12/15 | m3 | 16.227 |  | 0 |  | 0 |  | 0 | 21 | 0 | 2.525 | 40.97 | 0 | 0 | 822-1 | RTS 25/ II | RTS 25/ II | 1.442 | 23.4 |  | Práce | Běžná |  |  |  | POL1_
|  | z dlažebních kostek z betonu prostého | [25 empty] | SPI
|  | C2 : 0,3*0,2*208,7 |  | 12.522 | [23 empty] | VV | 0
|  | 0,2*0,15*123,5 |  | 3.705 | [23 empty] | VV | 0
47 | 91400112-RT6 | Osazení svislé dopravní značky pl. do 1 m2 a sloupku, s dod. Al patky a beton. základu, včetně dodávky sloupku a značky IP12(P) | kus | 2 |  | 0 |  | 0 |  | 0 | 21 | 0 | 0.1184 | 0.24 | 0 | 0 |  | Vlastní | Indiv | 0.918 | 1.84 |  | Práce | Běžná |  |  |  | POL1_
48 | 9155-OA0 | VODOROVNÉ DOPRAVNÍ ZNAČENÍ - PŘEDEM PŘIPRAVENÉ SYMBOLY - stání ZTP | KUS | 2 |  | 0 |  | 0 |  | 0 | 21 | 0 | 0 | 0 | 0 | 0 |  | Vlastní | Indiv | 0 | 0 |  | Agregovaná položka | Běžná |  |  |  | POL2_
49 | 28324466R | obrubník zahradní materiál plast; neviditelný; l = 1 000,0 mm; h = 45,0 mm; tl = 4 mm; barva černá | kus | 146.816 |  | 0 |  | 0 |  | 0 | 21 | 0 | 0.0003 | 0.04 | 0 | 0 | SPCM | RTS 25/ II | RTS 25/ II | 0 | 0 |  | Specifikace | Běžná |  |  |  | POL3_
|  | (45+6*2+0,6)*2*1,1 |  | 126.72 | [23 empty] | VV | 0
|  | 2*3,14*0,8*2*2 |  | 20.096 | [23 empty] | VV | 0
Díl: | 99 | Staveništní přesun hmot |  |  |  | 0 |  | 0 |  | 0 |  | 0 |  | 0 |  | 0 |  |  |  |  | 680.71 | [6 empty] | DIL
50 | 998223011R00 | Přesun hmot pozemních komunikací, kryt dlážděný jakékoliv délky objektu | t | 872.7113 |  | 0 |  | 0 |  | 0 | 21 | 0 | 0 | 0 | 0 | 0 | 822-1 | RTS 25/ II | RTS 25/ II | 0.78 | 680.71 |  | Přesun hmot | Běžná |  |  |  | POL7_
|  | vodorovně do 200 m | [25 empty] | SPI
Díl: | 46-2 | Zpevněné plochy - demontáž |  |  |  | 0 |  | 0 |  | 0 |  | 0 |  | 0 |  | 151.91 |  |  |  |  | 3455.38 | [6 empty] | DIL
51 | 113106121R00 | Rozebrání komunikací pro pěší s jakýmkoliv ložem a výplní spár z betonových nebo kameninových dlaždic nebo tvarovek | m2 | 68.6 |  | 0 |  | 0 |  | 0 | 21 | 0 | 0 | 0 | 0.138 | 9.47 | 822-1 | RTS 25/ II | RTS 25/ II | 0.16 | 10.98 |  | Práce | Běžná |  |  |  | POL1_
|  | s přemístěním hmot na skládku na vzdálenost do 3 m nebo s naložením na dopravní prostředek | [25 empty] | SPI
|  | č.v.C2 : 33,6*1,5 |  | 50.4 | [23 empty] | VV | 0
|  | 0,5*36,4 |  | 18.2 | [23 empty] | VV | 0
52 | 113107315R00 | Odstranění podkladů nebo krytů z kameniva těženého, v ploše jednotlivě do 50 m2, tloušťka vrstvy 150 mm | m2 | 18.2 |  | 0 |  | 0 |  | 0 | 21 | 0 | 0 | 0 | 0.33 | 6.01 | 822-1 | RTS 25/ II | RTS 25/ II | 0.3135 | 5.71 |  | Práce | Běžná |  |  |  | POL1_
|  | č.v.C2 - kačírek : 0,5*36,4 |  | 18.2 | [23 empty] | VV | 0
53 | 113108310R00 | Odstranění podkladů nebo krytů živičných, v ploše jednotlivě do 50 m2, tloušťka vrstvy 100 mm | m2 | 112 |  | 0 |  | 0 |  | 0 | 21 | 0 | 0 | 0 | 0.22 | 24.64 | 822-1 | RTS 25/ II | RTS 25/ II | 0.375 | 42 |  | Práce | Běžná |  |  |  | POL1_
|  | č.v.C2 : 112 |  | 112 | [23 empty] | VV | 0
54 | 113109315R00 | Odstranění podkladů nebo krytů z betonu prostého, v ploše jednotlivě do 50 m2, tloušťka vrstvy 150 mm | m2 | 4.5 |  | 0 |  | 0 |  | 0 | 21 | 0 | 0 | 0 | 0.36 | 1.62 | 822-1 | RTS 25/ II | RTS 25/ II | 1.227 | 5.52 |  | Práce | Běžná |  |  |  | POL1_
|  | č.v.C2 - pro piloty : 1,5*1,5*2 |  | 4.5 | [23 empty] | VV | 0
55 | 113152112R00 | Odstranění podkladů zpevněných ploch kamenivo drcené | m3 | 42.256 |  | 0 |  | 0 |  | 0 | 21 | 0 | 0 | 0 | 1.9 | 80.29 | 800-2 | RTS 25/ II | RTS 25/ II | 0.51 | 21.55 |  | Práce | Běžná |  |  |  | POL1_
|  | s přemístěním na skládku na vzdálenost do 20 m nebo s naložením na dopravní prostředek, | [25 empty] | SPI
|  | č.v.C2 - zp. plochy : | [25 empty] | VV | 0
|  | Začátek provozního součtu | [25 empty] | VV
|  | 112 |  | 112 | [23 empty] | VV | 2
|  | 33,6*1,5 |  | 50.4 | [23 empty] | VV | 2
|  | 0,5*36,4 |  | 18.2 | [23 empty] | VV | 2
|  | 0,5*36,4 |  | 18.2 | [23 empty] | VV | 2
|  | obrubníky : 0,2*(17+2,8+9) |  | 5.76 | [23 empty] | VV | 2
|  | 0,2*33,6 |  | 6.72 | [23 empty] | VV | 2
|  | Konec provozního součtu | [25 empty] | VV
|  | 0,2*211,28 |  | 42.256 | [23 empty] | VV | 0
56 | 113201111R00 | Vytrhání obrub chodníkových ležatých | m | 33.6 |  | 0 |  | 0 |  | 0 | 21 | 0 | 0 | 0 | 0.22 | 7.39 | 822-1 | RTS 25/ II | RTS 25/ II | 0.143 | 4.8 |  | Práce | Běžná |  |  |  | POL1_
|  | s vybouráním lože, s přemístěním hmot na skládku na vzdálenost do 3 m nebo naložením na dopravní prostředek | [25 empty] | SPI |  | s vybouráním lože, s přemístěním hmot na skládku na vzdálenost do 3 m nebo naložením na dopravní prostředek
|  | č.v.C2 : 33,6 |  | 33.6 | [23 empty] | VV | 0
57 | 113202111R00 | Vytrhání obrub z krajníků nebo obrubníků stojatých | m | 83.3 |  | 0 |  | 0 |  | 0 | 21 | 0 | 0 | 0 | 0.27 | 22.49 | 822-1 | RTS 25/ II | RTS 25/ II | 0.123 | 10.25 |  | Práce | Běžná |  |  |  | POL1_
|  | s vybouráním lože, s přemístěním hmot na skládku na vzdálenost do 3 m nebo naložením na dopravní prostředek | [25 empty] | SPI |  | s vybouráním lože, s přemístěním hmot na skládku na vzdálenost do 3 m nebo naložením na dopravní prostředek
|  | č.v.C2 : 21+2,5+2,8+9+48 |  | 83.3 | [23 empty] | VV | 0
58 | 919735113R00 | Řezání stávajících krytů nebo podkladů živičných, hloubky přes 100 do 150 mm | m | 141.1 |  | 0 |  | 0 |  | 0 | 21 | 0 | 0 | 0 | 0 | 0 | 822-1 | RTS 25/ II | RTS 25/ II | 0.055 | 7.76 |  | Práce | Běžná |  |  |  | POL1_
|  | včetně spotřeby vody | [25 empty] | SPI
|  | u obrubníků : | [25 empty] | VV | 0
|  | C2 : (21+38,5+48+33,6) |  | 141.1 | [23 empty] | VV | 0
59 | 919735123R00 | Řezání stávajících krytů nebo podkladů betonových, hloubky přes 100 do 150 mm | m | 12 |  | 0 |  | 0 |  | 0 | 21 | 0 | 1e-05 | 0 | 0 | 0 | 822-1 | RTS 25/ II | RTS 25/ II | 0.11 | 1.32 |  | Práce | Běžná |  |  |  | POL1_
|  | včetně spotřeby vody | [25 empty] | SPI
|  | č.v.C2 - pro piloty : 1,5*4*2 |  | 12 | [23 empty] | VV | 0
60 | 979999973R00 | Poplatek za uložení, zemina a kamení, (skup.170504) | t | 86.2924 |  | 0 |  | 0 |  | 0 | 21 | 0 | 0 | 0 | 0 | 0 | 801-3 | RTS 25/ II | RTS 25/ II | 0 | 0 |  | Práce | Běžná |  |  |  | POL1_
61 | 979999982R00 | Poplatek za recyklaci betonu kusovost nad 1600 cm2 (skup.170101) | t | 40.9698 |  | 0 |  | 0 |  | 0 | 21 | 0 | 0 | 0 | 0 | 0 | 801-3 | RTS 25/ II | RTS 25/ II | 0 | 0 |  | Práce | Běžná |  |  |  | POL1_
62 | 979999995R00 | Poplatek za recyklaci asfaltu, kusovost do 1600 cm2, (skup.170302) | t | 24.64 |  | 0 |  | 0 |  | 0 | 21 | 0 | 0 | 0 | 0 | 0 | 801-3 | RTS 25/ II | RTS 25/ II | 0 | 0 |  | Práce | Běžná |  |  |  | POL1_
|  | 170 302 | [25 empty] | POP
63 | 979081111R00 | Odvoz suti a vybouraných hmot na skládku do 1 km | t | 151.9022 |  | 0 |  | 0 |  | 0 | 21 | 0 | 0 | 0 | 0 | 0 | 801-3 | RTS 25/ II | RTS 25/ II | 2.94 | 446.59 |  | Přesun suti | Běžná |  |  |  | POL8_
|  | Včetně naložení na dopravní prostředek a složení na skládku, bez poplatku za skládku. | [25 empty] | POP
64 | 979081121R00 | Odvoz suti a vybouraných hmot na skládku příplatek za každý další 1 km | t | 3645.6528 |  | 0 |  | 0 |  | 0 | 21 | 0 | 0 | 0 | 0 | 0 | 801-3 | RTS 25/ II | RTS 25/ II | 0 | 0 |  | Přesun suti | Běžná |  |  |  | POL8_
65 | 979082111R00 | Vnitrostaveništní doprava suti a vybouraných hmot do 10 m | t | 151.9022 |  | 0 |  | 0 |  | 0 | 21 | 0 | 0 | 0 | 0 | 0 | 801-3 | RTS 25/ II | RTS 25/ II | 5.652 | 858.55 |  | Přesun suti | Běžná |  |  |  | POL8_
66 | 979082121R00 | Vnitrostaveništní doprava suti a vybouraných hmot příplatek k ceně za každých dalších 5 m | t | 3038.044 |  | 0 |  | 0 |  | 0 | 21 | 0 | 0 | 0 | 0 | 0 | 801-3 | RTS 25/ II | RTS 25/ II | 0.63 | 1913.97 |  | Přesun suti | Běžná |  |  |  | POL8_
67 | 97908731-R | Příplatek za třídění vybouraných hmot | t | 151.9022 |  | 0 |  | 0 |  | 0 | 21 | 0 | 0 | 0 | 0 | 0 |  | Vlastní | Indiv | 0.832 | 126.38 |  | Přesun suti | Běžná |  |  |  | POL8_
|  | třídění suti a vybouraných hmot | [25 empty] | POP
[26 empty] | 12 | 21 | DPH
| Celkem |  |  |  |  | 0 | [19 empty] | 0 | 0 | SUM
END
Note on S6: Jedná se o informaci, zda se jedná o položku, která je do rozpočtu zadána z cenové soustavy RTS, nebo vlastní.
Note on T6: Jedná se o název CÚ, která je zadána u položky rozpočtu

## 03 03-1 Pol
Položkový soupis prací a dodávek | [27 empty] | #TypZaznamu#
S: | 2025/086 | Stavební úpravy stávajícího objektu budovy G - LDA | [25 empty] | STA
O: | 03 | TZB | [22 empty] | STA |  |  | OBJ
R: | 03-1 | Zdravotní instalace | [25 empty] | ROZ
P.č. | Číslo položky | Název položky | MJ | Množství | Cena / MJ | Celkem | Dodávka | Dodávka celk. | Montáž | Montáž celk. | DPH | Cena s DPH | Hmotnost / MJ | Hmotnost celk.(t) | Dem. hmotnost / MJ | Dem. hmotnost celk.(t) | Ceník | Cen. soustava / platnost | Cenová úroveň | Nhod / MJ | Nhod celk. | Dodavatel | Typ položky | Stav položky
Díl: | 1 | Zemní práce |  |  |  | 0 |  | 0 |  | 0 |  | 0 |  | 57.57 |  | 0 |  |  |  |  | 0 | [6 empty] | DIL
1 | 131251103 | Hloubení jam nezapažených v hornině třídy těžitelnosti I skupiny 3 objem do 100 m3 strojně (RN 9x4x1, ,8) | m3 | 64.8 |  | 0 |  | 0 |  | 0 | 21 | 0 | 0 | 0 | 0 | 0 |  | Vlastní | Indiv | 0 | 0 |  | Práce | Běžná |  |  |  | POL1_1
2 | 132254102 | Hloubení rýh zapažených š do 800 mm v hornině třídy těžitelnosti I skupiny 3 objem do 50 m3 strojně, (45x1,3x0,6) | m3 | 35.1 |  | 0 |  | 0 |  | 0 | 21 | 0 | 0 | 0 | 0 | 0 |  | Vlastní | Indiv | 0 | 0 |  | Práce | Běžná |  |  |  | POL1_1
3 | 132254204 | Hloubení zapažených rýh š do 2000 mm v hornině třídy těžitelnosti I skupiny 3 objem do 500 m3, (35x4x1,5) | m3 | 210 |  | 0 |  | 0 |  | 0 | 21 | 0 | 0 | 0 | 0 | 0 |  | Vlastní | Indiv | 0 | 0 |  | Práce | Běžná |  |  |  | POL1_1
4 | 151101101 | Zřízení příložného pažení a rozepření stěn rýh hl do 2 m (přeložka + přípojky 35x4x2 + deště 45x1,, 3x2) | m2 | 397 |  | 0 |  | 0 |  | 0 | 21 | 0 | 0.00084 | 0.33 | 0 | 0 |  | Vlastní | Indiv | 0 | 0 |  | Práce | Běžná |  |  |  | POL1_1
5 | 151101111 | Odstranění příložného pažení a rozepření stěn rýh hl do 2 m | m2 | 397 |  | 0 |  | 0 |  | 0 | 21 | 0 | 0 | 0 | 0 | 0 |  | Vlastní | Indiv | 0 | 0 |  | Práce | Běžná |  |  |  | POL1_1
6 | 162251101 | Vodorovné přemístění do 20 m výkopku/sypaniny z horniny třídy těžitelnosti I skupiny 1 až 3 (739,2) | m3 | 584.72 |  | 0 |  | 0 |  | 0 | 21 | 0 | 0 | 0 | 0 | 0 |  | Vlastní | Indiv | 0 | 0 |  | Práce | Běžná |  |  |  | POL1_1
7 | 162251102 | Vodorovné přemístění přes 20 do 50 m výkopku/sypaniny z horniny třídy těžitelnosti I skupiny 1 až 3 | m3 | 309.9 |  | 0 |  | 0 |  | 0 | 21 | 0 | 0 | 0 | 0 | 0 |  | Vlastní | Indiv | 0 | 0 |  | Práce | Běžná |  |  |  | POL1_1
8 | 162651112 | Vodorovné přemístění přes 4 000 do 5000 m výkopku/sypaniny z horniny třídy těžitelnosti I skupiny 1, až 3 (fr.0/4 + RN +5xšachta D1000 (13) | m3 | 62.8 |  | 0 |  | 0 |  | 0 | 21 | 0 | 0 | 0 | 0 | 0 |  | Vlastní | Indiv | 0 | 0 |  | Práce | Běžná |  |  |  | POL1_1
9 | 167151101 | Nakládání výkopku z hornin třídy těžitelnosti I skupiny 1 až 3 do 100 m3 | m3 | 62.8 |  | 0 |  | 0 |  | 0 | 21 | 0 | 0 | 0 | 0 | 0 |  | Vlastní | Indiv | 0 | 0 |  | Práce | Běžná |  |  |  | POL1_1
10 | 171201221 | Poplatek za uložení na skládce (skládkovné) zeminy a kamení kód odpadu 17 05 04 (62,8x1,8) | t | 113.04 |  | 0 |  | 0 |  | 0 | 21 | 0 | 0 | 0 | 0 | 0 |  | Vlastní | Indiv | 0 | 0 |  | Práce | Běžná |  |  |  | POL1_1
11 | 174151101 | Zásyp jam, šachet rýh nebo kolem objektů sypaninou se zhutněním (584,72-62,8) | m3 | 521.92 |  | 0 |  | 0 |  | 0 | 21 | 0 | 0 | 0 | 0 | 0 |  | Vlastní | Indiv | 0 | 0 |  | Práce | Běžná |  |  |  | POL1_1
12 | 175151101 | Obsypání potrubí strojně sypaninou bez prohození, uloženou do 3m (45x0,6x0,4 + 35x1x0,6) | m3 | 31.8 |  | 0 |  | 0 |  | 0 | 21 | 0 | 0 | 0 | 0 | 0 |  | Vlastní | Indiv | 0 | 0 |  | Práce | Běžná |  |  |  | POL1_1
13 | 58337310 | štěrkopísek frakce 0/4 vč. dopravy (45x0,6x0,4 + 35x1x0,6) | t | 57.24 |  | 0 |  | 0 |  | 0 | 21 | 0 | 1 | 57.24 | 0 | 0 |  | Vlastní | Indiv | 0 | 0 |  | Specifikace | Běžná |  |  |  | POL3_0
Díl: | 4 | Vodorovné konstrukce |  |  |  | 0 |  | 0 |  | 0 |  | 0 |  | 18.63 |  | 0 |  |  |  |  | 0 | [6 empty] | DIL
14 | 451572111 | Lože pod potrubí otevřený výkop z kameniva drobného těženého (45x0,6x0,1 + 35x1x0,1) | m3 | 6.2 |  | 0 |  | 0 |  | 0 | 21 | 0 | 0 | 0 | 0 | 0 |  | Vlastní | Indiv | 0 | 0 |  | Práce | Běžná |  |  |  | POL1_1
15 | 58337310 a | štěrkopísek frakce 0/4 vč. dopravy (45x0,6x0,1 + 35x1x0,1) | t | 18.63 |  | 0 |  | 0 |  | 0 | 21 | 0 | 1 | 18.63 | 0 | 0 |  | Vlastní | Indiv | 0 | 0 |  | Specifikace | Běžná |  |  |  | POL3_0
Díl: | 8 | Trubní vedení |  |  |  | 0 |  | 0 |  | 0 |  | 0 |  | 26 |  | 0 |  |  |  |  | 0 | [6 empty] | DIL
16 | 871270310 | Montáž kanalizačního potrubí hladkého plnostěnného SN 10 z polypropylenu DN 125 | m | 65 |  | 0 |  | 0 |  | 0 | 21 | 0 | 1e-05 | 0 | 0 | 0 |  | Vlastní | Indiv | 0 | 0 |  | Práce | Běžná |  |  |  | POL1_1
17 | 28617010 | trubka kanalizační PP plnostěnná třívrstvá DN 125x3000mm SN10 | ks | 22 |  | 0 |  | 0 |  | 0 | 21 | 0 | 0.0018 | 0.04 | 0 | 0 |  | Vlastní | Indiv | 0 | 0 |  | Specifikace | Běžná |  |  |  | POL3_0
|  | 21,6748768472906*1,015 'Přepočtené koeficientem množství : | [25 empty] | VV | 0
|  | 22 |  | 22 | [23 empty] | VV | 0
18 | 871310310 | Montáž kanalizačního potrubí hladkého plnostěnného SN 10 z polypropylenu DN 150 | m | 20 |  | 0 |  | 0 |  | 0 | 21 | 0 | 1e-05 | 0 | 0 | 0 |  | Vlastní | Indiv | 0 | 0 |  | Práce | Běžná |  |  |  | POL1_1
19 | 28617011 | trubka kanalizační PP plnostěnná třívrstvá DN 150x3000mm SN10 | ks | 7 |  | 0 |  | 0 |  | 0 | 21 | 0 | 0.0029 | 0.02 | 0 | 0 |  | Vlastní | Indiv | 0 | 0 |  | Specifikace | Běžná |  |  |  | POL3_0
|  | 6,89655172413793*1,015 'Přepočtené koeficientem množství : | [25 empty] | VV | 0
|  | 7 |  | 7 | [23 empty] | VV | 0
20 | 28617035 | trubka kanalizační PP plnostěnná třívrstvá DN 400x3000mm SN12 | m | 20 |  | 0 |  | 0 |  | 0 | 21 | 0 | 0.02038 | 0.41 | 0 | 0 |  | Vlastní | Indiv | 0 | 0 |  | Specifikace | Běžná |  |  |  | POL3_0
21 | 871390320 | Montáž kanalizačního potrubí hladkého plnostěnného SN 12 z polypropylenu DN 400 | m | 20 |  | 0 |  | 0 |  | 0 | 21 | 0 | 3e-05 | 0 | 0 | 0 |  | Vlastní | Indiv | 0 | 0 |  | Práce | Běžná |  |  |  | POL1_1
22 | 8944111 R2 | Zřízení šachet kanalizačních z betonových dílců, hl.do 1,5m, na potrubí DN125, litinový poklop D400, vč skruží, dodávky a MZ | kus | 1 |  | 0 |  | 0 |  | 0 | 21 | 0 | 1.9273 | 1.93 | 0 | 0 |  | Vlastní | Indiv | 0 | 0 |  | Práce | Běžná |  |  |  | POL1_1
23 | 8944111 R4 | Zřízení šachet kanalizačních z betonových dílců, hl.do 4m, na potrubí DN400, litinový poklop D400, vč skruží, dodávky a MZ | kus | 3 |  | 0 |  | 0 |  | 0 | 21 | 0 | 1.9273 | 5.78 | 0 | 0 |  | Vlastní | Indiv | 0 | 0 |  | Práce | Běžná |  |  |  | POL1_1
24 | 8944111 R3 | Šachta s regulovaným odtokem 0,5 l/s, z betonových dílců, hl.do 1,5m, na potrubí DN125, litinový, poklop D400 vč skruží, dodávky a MZ | kus | 1 |  | 0 |  | 0 |  | 0 | 21 | 0 | 1.9273 | 1.93 | 0 | 0 |  | Vlastní | Indiv | 0 | 0 |  | Práce | Běžná |  |  |  | POL1_1
25 | 895971113 | Retenční nádrž z voštinových bloků dvouřadová galerie objemu 17 m3 - 12 voštinových bloků 1,2x2,4x,, 51m vč.hydroizolace, geotextilie, MZ | ks | 1 |  | 0 |  | 0 |  | 0 | 21 | 0 | 15.8881 | 15.89 | 0 | 0 |  | Vlastní | Indiv | 0 | 0 |  | Práce | Běžná |  |  |  | POL1_1
Díl: | 721 | Zdravotechnika - vnitřní kanalizace |  |  |  | 0 |  | 0 |  | 0 |  | 0 |  | 2.05 |  | 0 |  |  |  |  | 0 | [6 empty] | DIL
26 | 721173401 | Potrubí kanalizační z PVC SN 4 svodné DN 110 | m | 100 |  | 0 |  | 0 |  | 0 | 21 | 0 | 0.00142 | 0.14 | 0 | 0 |  | Vlastní | Indiv | 0 | 0 |  | Práce | Běžná |  |  |  | POL1_7
27 | 721173402 | Potrubí kanalizační z PVC SN 4 svodné DN 125 | m | 160 |  | 0 |  | 0 |  | 0 | 21 | 0 | 0.00744 | 1.19 | 0 | 0 |  | Vlastní | Indiv | 0 | 0 |  | Práce | Běžná |  |  |  | POL1_7
28 | 721174024 | Potrubí kanalizační z PP odpadní DN 75 | m | 50 |  | 0 |  | 0 |  | 0 | 21 | 0 | 0.00059 | 0.03 | 0 | 0 |  | Vlastní | Indiv | 0 | 0 |  | Práce | Běžná |  |  |  | POL1_7
29 | 721174025 | Potrubí kanalizační z PP odpadní DN 110 | m | 100 |  | 0 |  | 0 |  | 0 | 21 | 0 | 0.00201 | 0.2 | 0 | 0 |  | Vlastní | Indiv | 0 | 0 |  | Práce | Běžná |  |  |  | POL1_7
30 | 721174042 | Potrubí kanalizační z PP připojovací DN 40 | m | 140 |  | 0 |  | 0 |  | 0 | 21 | 0 | 0.00041 | 0.06 | 0 | 0 |  | Vlastní | Indiv | 0 | 0 |  | Práce | Běžná |  |  |  | POL1_7
31 | 721174043 | Potrubí kanalizační z PP připojovací DN 50 | m | 60 |  | 0 |  | 0 |  | 0 | 21 | 0 | 0.00048 | 0.03 | 0 | 0 |  | Vlastní | Indiv | 0 | 0 |  | Práce | Běžná |  |  |  | POL1_7
32 | 721175032 | Potrubí kanalizační plastové dešťové odhlučněné dvouvrstvé DN 100 | m | 100 |  | 0 |  | 0 |  | 0 | 21 | 0 | 0.00336 | 0.34 | 0 | 0 |  | Vlastní | Indiv | 0 | 0 |  | Práce | Běžná |  |  |  | POL1_7
33 | 721194104 | Vyvedení a upevnění odpadních výpustek DN 40 | kus | 46 |  | 0 |  | 0 |  | 0 | 21 | 0 | 0 | 0 | 0 | 0 |  | Vlastní | Indiv | 0 | 0 |  | Práce | Běžná |  |  |  | POL1_7
34 | 721194105 | Vyvedení a upevnění odpadních výpustek DN 50 | kus | 21 |  | 0 |  | 0 |  | 0 | 21 | 0 | 0 | 0 | 0 | 0 |  | Vlastní | Indiv | 0 | 0 |  | Práce | Běžná |  |  |  | POL1_7
35 | 721194109 | Vyvedení a upevnění odpadních výpustek DN 110 | kus | 28 |  | 0 |  | 0 |  | 0 | 21 | 0 | 0 | 0 | 0 | 0 |  | Vlastní | Indiv | 0 | 0 |  | Práce | Běžná |  |  |  | POL1_7
36 | 721212123 | Odtokový sprchový žlab délky 800 mm s krycím roštem a zápachovou uzávěrkou | kus | 4 |  | 0 |  | 0 |  | 0 | 21 | 0 | 0.00535 | 0.02 | 0 | 0 |  | Vlastní | Indiv | 0 | 0 |  | Práce | Běžná |  |  |  | POL1_7
37 | 721226511 | Zápachová uzávěrka podomítková pro pračku a myčku DN 40 | kus | 40 |  | 0 |  | 0 |  | 0 | 21 | 0 | 0.00034 | 0.01 | 0 | 0 |  | Vlastní | Indiv | 0 | 0 |  | Práce | Běžná |  |  |  | POL1_7
38 | 721233 R2 | Střešní vtok polypropylen PP pro ploché střechy svislý odtok DN 100, (min.7 l/s) s košem, izol, límcem, el.vyhříváním vč.MZ | kus | 11 |  | 0 |  | 0 |  | 0 | 21 | 0 | 0.00267 | 0.03 | 0 | 0 |  | Vlastní | Indiv | 0 | 0 |  | Práce | Běžná |  |  |  | POL1_7
39 | 7212731 R21 | Napojení na stávající kanalizaci | ks | 6 |  | 0 |  | 0 |  | 0 | 21 | 0 | 0.00029 | 0 | 0 | 0 |  | Vlastní | Indiv | 0 | 0 |  | Práce | Běžná |  |  |  | POL1_7
40 | 721273153 | Hlavice ventilační polypropylen PP DN 110 (stoupačky) | kus | 10 |  | 0 |  | 0 |  | 0 | 21 | 0 | 0.00029 | 0 | 0 | 0 |  | Vlastní | Indiv | 0 | 0 |  | Práce | Běžná |  |  |  | POL1_7
41 | 721290000 | zednická výpomoc (drážky, průrazy, ...) | hod | 20 |  | 0 |  | 0 |  | 0 | 21 | 0 | 0 | 0 | 0 | 0 |  | Vlastní | Indiv | 0 | 0 |  | Práce | Běžná |  |  |  | POL1_7
42 | 721290111 | Zkouška těsnosti potrubí kanalizace vodou DN do 125 | m | 710 |  | 0 |  | 0 |  | 0 | 21 | 0 | 0 | 0 | 0 | 0 |  | Vlastní | Indiv | 0 | 0 |  | Práce | Běžná |  |  |  | POL1_7
43 | 721290112 | Zkouška těsnosti potrubí kanalizace vodou DN 150/DN 200 | m | 15 |  | 0 |  | 0 |  | 0 | 21 | 0 | 0 | 0 | 0 | 0 |  | Vlastní | Indiv | 0 | 0 |  | Práce | Běžná |  |  |  | POL1_7
44 | 998721101 | Přesun hmot tonážní pro vnitřní kanalizace v objektech v do 6 m | t | 2.054 |  | 0 |  | 0 |  | 0 | 21 | 0 | 0 | 0 | 0 | 0 |  | Vlastní | Indiv | 0 | 0 |  | Práce | Běžná |  |  |  | POL1_7
45 | 998721181 | Příplatek k přesunu hmot tonážní 721 prováděný bez použití mechanizace | t | 2.054 |  | 0 |  | 0 |  | 0 | 21 | 0 | 0 | 0 | 0 | 0 |  | Vlastní | Indiv | 0 | 0 |  | Práce | Běžná |  |  |  | POL1_7
46 | 998721192 | Příplatek k přesunu hmot tonážní 721 za zvětšený přesun do 100 m | t | 2.054 |  | 0 |  | 0 |  | 0 | 21 | 0 | 0 | 0 | 0 | 0 |  | Vlastní | Indiv | 0 | 0 |  | Práce | Běžná |  |  |  | POL1_7
Díl: | 722 | Zdravotechnika - vnitřní vodovod |  |  |  | 0 |  | 0 |  | 0 |  | 0 |  | 2.35 |  | 0 |  |  |  |  | 0 | [6 empty] | DIL
47 | 722130000 | zednická výpomoc (drážky, průrazy, ...) | hod | 20 |  | 0 |  | 0 |  | 0 | 21 | 0 | 0.00451 | 0.09 | 0 | 0 |  | Vlastní | Indiv | 0 | 0 |  | Práce | Běžná |  |  |  | POL1_7
48 | 7221302 R1 | Vysazení odbočky ze stávajícího potrubí | ks | 4 |  | 0 |  | 0 |  | 0 | 21 | 0 | 0.00451 | 0.02 | 0 | 0 |  | Vlastní | Indiv | 0 | 0 |  | Práce | Běžná |  |  |  | POL1_7
49 | 722130234 | Potrubí vodovodní ocelové závitové pozinkované svařované běžné DN 32 | m | 56 |  | 0 |  | 0 |  | 0 | 21 | 0 | 0.00451 | 0.25 | 0 | 0 |  | Vlastní | Indiv | 0 | 0 |  | Práce | Běžná |  |  |  | POL1_7
50 | 722130235 | Potrubí vodovodní ocelové závitové pozinkované svařované běžné DN 40 | m | 40 |  | 0 |  | 0 |  | 0 | 21 | 0 | 0.00518 | 0.21 | 0 | 0 |  | Vlastní | Indiv | 0 | 0 |  | Práce | Běžná |  |  |  | POL1_7
51 | 722174022 | Potrubí vodovodní plastové PPR svar polyfúze PN 20 D 20x3,4 mm | m | 680 |  | 0 |  | 0 |  | 0 | 21 | 0 | 0.00098 | 0.67 | 0 | 0 |  | Vlastní | Indiv | 0 | 0 |  | Práce | Běžná |  |  |  | POL1_7
52 | 722174023 | Potrubí vodovodní plastové PPR svar polyfúze PN 20 D 25x4,2 mm | m | 300 |  | 0 |  | 0 |  | 0 | 21 | 0 | 0.00126 | 0.38 | 0 | 0 |  | Vlastní | Indiv | 0 | 0 |  | Práce | Běžná |  |  |  | POL1_7
53 | 722174024 | Potrubí vodovodní plastové PPR svar polyfúze PN 20 D 32x5,4 mm | m | 90 |  | 0 |  | 0 |  | 0 | 21 | 0 | 0.00153 | 0.14 | 0 | 0 |  | Vlastní | Indiv | 0 | 0 |  | Práce | Běžná |  |  |  | POL1_7
54 | 722174025 | Potrubí vodovodní plastové PPR svar polyfúze PN 20 D 40x6,7 mm | m | 25 |  | 0 |  | 0 |  | 0 | 21 | 0 | 0.00284 | 0.07 | 0 | 0 |  | Vlastní | Indiv | 0 | 0 |  | Práce | Běžná |  |  |  | POL1_7
55 | 722181211 | Ochrana vodovodního potrubí přilepenými termoizolačními trubicemi z PE tl do 6 mm DN do 22 mm | m | 200 |  | 0 |  | 0 |  | 0 | 21 | 0 | 4e-05 | 0.01 | 0 | 0 |  | Vlastní | Indiv | 0 | 0 |  | Práce | Běžná |  |  |  | POL1_7
56 | 722181212 | Ochrana vodovodního potrubí přilepenými termoizolačními trubicemi z PE tl do 6 mm DN přes 22 do 32, mm | m | 100 |  | 0 |  | 0 |  | 0 | 21 | 0 | 4e-05 | 0 | 0 | 0 |  | Vlastní | Indiv | 0 | 0 |  | Práce | Běžná |  |  |  | POL1_7
57 | 722181241 | Ochrana vodovodního potrubí přilepenými termoizolačními trubicemi z PE tl do 20 mm DN do 22 mm | m | 480 |  | 0 |  | 0 |  | 0 | 21 | 0 | 0.00012 | 0.06 | 0 | 0 |  | Vlastní | Indiv | 0 | 0 |  | Práce | Běžná |  |  |  | POL1_7
58 | 722181242 | Ochrana vodovodního potrubí přilepenými termoizolačními trubicemi z PE tl do 20 mm DN do 45 mm | m | 315 |  | 0 |  | 0 |  | 0 | 21 | 0 | 0.00016 | 0.05 | 0 | 0 |  | Vlastní | Indiv | 0 | 0 |  | Práce | Běžná |  |  |  | POL1_7
59 | 722220111 | Nástěnka pro výtokový ventil G 1/2 s jedním závitem | kus | 140 |  | 0 |  | 0 |  | 0 | 21 | 0 | 0.00013 | 0.02 | 0 | 0 |  | Vlastní | Indiv | 0 | 0 |  | Práce | Běžná |  |  |  | POL1_7
60 | 722220121 | Nástěnka pro baterii G 1/2 s jedním závitem | pár | 22 |  | 0 |  | 0 |  | 0 | 21 | 0 | 0.00025 | 0.01 | 0 | 0 |  | Vlastní | Indiv | 0 | 0 |  | Práce | Běžná |  |  |  | POL1_7
61 | 722224 R22 | Kulový kohout rohový s vnějším závitem a páčkou PN 15, T 120 °C G 1/2" - 3/8" (roháček) | kus | 54 |  | 0 |  | 0 |  | 0 | 21 | 0 | 0.00014 | 0.01 | 0 | 0 |  | Vlastní | Indiv | 0 | 0 |  | Práce | Běžná |  |  |  | POL1_7
62 | 722224115 | Kohout plnicí nebo vypouštěcí G 1/2 PN 10 s jedním závitem | kus | 3 |  | 0 |  | 0 |  | 0 | 21 | 0 | 0.00022 | 0 | 0 | 0 |  | Vlastní | Indiv | 0 | 0 |  | Práce | Běžná |  |  |  | POL1_7
63 | 722232043 | Kohout kulový přímý G 1/2" PN 42 do 185°C vnitřní závit | kus | 55 |  | 0 |  | 0 |  | 0 | 21 | 0 | 0.00021 | 0.01 | 0 | 0 |  | Vlastní | Indiv | 0 | 0 |  | Práce | Běžná |  |  |  | POL1_7
64 | 722232044 | Kohout kulový přímý G 3/4" PN 42 do 185°C vnitřní závit | kus | 5 |  | 0 |  | 0 |  | 0 | 21 | 0 | 0.00034 | 0 | 0 | 0 |  | Vlastní | Indiv | 0 | 0 |  | Práce | Běžná |  |  |  | POL1_7
65 | 722232045 | Kohout kulový přímý G 1" PN 42 do 185°C vnitřní závit | kus | 1 |  | 0 |  | 0 |  | 0 | 21 | 0 | 0.0005 | 0 | 0 | 0 |  | Vlastní | Indiv | 0 | 0 |  | Práce | Běžná |  |  |  | POL1_7
66 | 722232046 | Kohout kulový přímý G 5/4" PN 42 do 185°C vnitřní závit | kus | 2 |  | 0 |  | 0 |  | 0 | 21 | 0 | 0.0007 | 0 | 0 | 0 |  | Vlastní | Indiv | 0 | 0 |  | Práce | Běžná |  |  |  | POL1_7
67 | 722250132 | Hydrantový systém s tvarově stálou hadicí D 25 x 20 m celoplechový | ks | 2 |  | 0 |  | 0 |  | 0 | 21 | 0 | 0.0282 | 0.06 | 0 | 0 |  | Vlastní | Indiv | 0 | 0 |  | Práce | Běžná |  |  |  | POL1_7
68 | 722250133 | Hydrantový systém s tvarově stálou hadicí D 25 x 30 m celoplechový | ks | 1 |  | 0 |  | 0 |  | 0 | 21 | 0 | 0.0292 | 0.03 | 0 | 0 |  | Vlastní | Indiv | 0 | 0 |  | Práce | Běžná |  |  |  | POL1_7
69 | 7222622 R101 | Vodoměr závitový jednovtokový suchoběžný do 40°C G 1/2"x 110 mm Qn 1,5 m3/h horizontální s dálkovou, komunikací (TUV) vč. přísl. a MZ | kus | 17 |  | 0 |  | 0 |  | 0 | 21 | 0 | 0.00127 | 0.02 | 0 | 0 |  | Vlastní | Indiv | 0 | 0 |  | Práce | Běžná |  |  |  | POL1_7
70 | 7222622 R102 | Vodoměr závitový jednovtokový suchoběžný do 40°C G 1/2"x 110 mm Qn 1,5 m3/h horizontální s dálkovou, komunikací (SV) vč. přísl. a MZ | kus | 17 |  | 0 |  | 0 |  | 0 | 21 | 0 | 0.00127 | 0.02 | 0 | 0 |  | Vlastní | Indiv | 0 | 0 |  | Práce | Běžná |  |  |  | POL1_7
71 | 722290226 | Zkouška těsnosti vodovodního potrubí závitového DN do 50 | m | 1095 |  | 0 |  | 0 |  | 0 | 21 | 0 | 0.00019 | 0.21 | 0 | 0 |  | Vlastní | Indiv | 0 | 0 |  | Práce | Běžná |  |  |  | POL1_7
72 | 722290234 | Proplach a dezinfekce vodovodního potrubí DN do 80 | m | 1095 |  | 0 |  | 0 |  | 0 | 21 | 0 | 1e-05 | 0.01 | 0 | 0 |  | Vlastní | Indiv | 0 | 0 |  | Práce | Běžná |  |  |  | POL1_7
73 | 998722102 | Přesun hmot tonážní pro vnitřní vodovod v objektech v přes 6 do 12 m | t | 2.336 |  | 0 |  | 0 |  | 0 | 21 | 0 | 0 | 0 | 0 | 0 |  | Vlastní | Indiv | 0 | 0 |  | Práce | Běžná |  |  |  | POL1_7
74 | 998722181 | Příplatek k přesunu hmot tonážní 722 prováděný bez použití mechanizace | t | 2.336 |  | 0 |  | 0 |  | 0 | 21 | 0 | 0 | 0 | 0 | 0 |  | Vlastní | Indiv | 0 | 0 |  | Práce | Běžná |  |  |  | POL1_7
75 | 998722192 | Příplatek k přesunu hmot tonážní 722 za zvětšený přesun do 100 m | t | 2.336 |  | 0 |  | 0 |  | 0 | 21 | 0 | 0 | 0 | 0 | 0 |  | Vlastní | Indiv | 0 | 0 |  | Práce | Běžná |  |  |  | POL1_7
Díl: | 725 | Zdravotechnika - zařizovací předměty |  |  |  | 0 |  | 0 |  | 0 |  | 0 |  | 2.02 |  | 0 |  |  |  |  | 0 | [6 empty] | DIL
76 | 725112 R51 | Klozet keramický závěsný na nosné stěny s hlubokým splachováním odpad vodorovný ZTP | ks | 1 |  | 0 |  | 0 |  | 0 | 21 | 0 | 0.01697 | 0.02 | 0 | 0 |  | Vlastní | Indiv | 0 | 0 |  | Práce | Běžná |  |  |  | POL1_7
77 | 725112022 | Klozet keramický závěsný na nosné stěny s hlubokým splachováním odpad vodorovný vč. sedátka | ks | 25 |  | 0 |  | 0 |  | 0 | 21 | 0 | 0.01692 | 0.42 | 0 | 0 |  | Vlastní | Indiv | 0 | 0 |  | Práce | Běžná |  |  |  | POL1_7
78 | 725121521 | Pisoárový záchodek automatický s infračerveným senzorem | ks | 2 |  | 0 |  | 0 |  | 0 | 21 | 0 | 0.01608 | 0.03 | 0 | 0 |  | Vlastní | Indiv | 0 | 0 |  | Práce | Běžná |  |  |  | POL1_7
79 | 725211602 | Umyvadlo keramické bílé šířky 550 mm bez krytu na sifon připevněné na stěnu šrouby | ks | 11 |  | 0 |  | 0 |  | 0 | 21 | 0 | 0.01497 | 0.16 | 0 | 0 |  | Vlastní | Indiv | 0 | 0 |  | Práce | Běžná |  |  |  | POL1_7
80 | 725211602.1 | Umyvadlo keramické bílé šířky 550 mm bez krytu na sifon připevněné na stěnu šrouby ZTP | ks | 1 |  | 0 |  | 0 |  | 0 | 21 | 0 | 0.01497 | 0.01 | 0 | 0 |  | Vlastní | Indiv | 0 | 0 |  | Práce | Běžná |  |  |  | POL1_7
81 | 725211602.2 | Umyvadlo keramické hranaté600/480 mm bez krytu na sifon připevněné na stěnu šrouby | ks | 13 |  | 0 |  | 0 |  | 0 | 21 | 0 | 0.01497 | 0.19 | 0 | 0 |  | Vlastní | Indiv | 0 | 0 |  | Práce | Běžná |  |  |  | POL1_7
82 | 725211701 | Umývátko keramické bílé stěnové šířky 400 mm připevněné na stěnu šrouby | ks | 2 |  | 0 |  | 0 |  | 0 | 21 | 0 | 0.00946 | 0.02 | 0 | 0 |  | Vlastní | Indiv | 0 | 0 |  | Práce | Běžná |  |  |  | POL1_7
83 | 725231203 | Bidet vč. armatur výtokových, keramický závěsný se zápachovou uzávěrkou | ks | 1 |  | 0 |  | 0 |  | 0 | 21 | 0 | 0.01689 | 0.02 | 0 | 0 |  | Vlastní | Indiv | 0 | 0 |  | Práce | Běžná |  |  |  | POL1_7
84 | 725241142 | Vanička sprchová akrylátová čtvrtkruhová 900x900 mm | ks | 17 |  | 0 |  | 0 |  | 0 | 21 | 0 | 0.01383 | 0.24 | 0 | 0 |  | Vlastní | Indiv | 0 | 0 |  | Práce | Běžná |  |  |  | POL1_7
85 | 725244143 | Dveře sprchové polorámové skleněné tl. 6 mm otvíravé jednokřídlové do niky | ks | 3 |  | 0 |  | 0 |  | 0 | 21 | 0 | 0.03237 | 0.1 | 0 | 0 |  | Vlastní | Indiv | 0 | 0 |  | Práce | Běžná |  |  |  | POL1_7
86 | 725244813 | Zástěna sprchová rohová rámová se skleněnou výplní tl. 4 a 5 mm dveře posuvné dvoudílné na, čtvrtkruhovou vaničku 900x900 mm | ks | 17 |  | 0 |  | 0 |  | 0 | 21 | 0 | 0.03646 | 0.62 | 0 | 0 |  | Vlastní | Indiv | 0 | 0 |  | Práce | Běžná |  |  |  | POL1_7
87 | 725291511 | Doplňky zařízení koupelen a záchodů plastové dávkovač tekutého mýdla na 350 ml (nerezový) | ks | 7 |  | 0 |  | 0 |  | 0 | 21 | 0 | 0.00052 | 0 | 0 | 0 |  | Vlastní | Indiv | 0 | 0 |  | Práce | Běžná |  |  |  | POL1_7
88 | 725291621 | Doplňky zařízení koupelen a záchodů nerezové zásobník toaletních papírů | ks | 6 |  | 0 |  | 0 |  | 0 | 21 | 0 | 0.00052 | 0 | 0 | 0 |  | Vlastní | Indiv | 0 | 0 |  | Práce | Běžná |  |  |  | POL1_7
89 | 725291702 | Doplňky zařízení koupelen a záchodů smaltované madlo rovné dl 400 mm SPRCHA ZTP | ks | 1 |  | 0 |  | 0 |  | 0 | 21 | 0 | 0.0007 | 0 | 0 | 0 |  | Vlastní | Indiv | 0 | 0 |  | Práce | Běžná |  |  |  | POL1_7
90 | 725291711 | Doplňky zařízení koupelen a záchodů smaltované madlo krakorcové dl 550 mm WC ZTP | ks | 1 |  | 0 |  | 0 |  | 0 | 21 | 0 | 0.00075 | 0 | 0 | 0 |  | Vlastní | Indiv | 0 | 0 |  | Práce | Běžná |  |  |  | POL1_7
91 | 725331111 | Výlevka bez výtokových armatur keramická se sklopnou plastovou mřížkou 500 mm | ks | 2 |  | 0 |  | 0 |  | 0 | 21 | 0 | 0.0147 | 0.03 | 0 | 0 |  | Vlastní | Indiv | 0 | 0 |  | Práce | Běžná |  |  |  | POL1_7
92 | 725811115 | Ventil nástěnný pevný výtok G 1/2"x80 mm (pračka) | ks | 17 |  | 0 |  | 0 |  | 0 | 21 | 0 | 0.00189 | 0.03 | 0 | 0 |  | Vlastní | Indiv | 0 | 0 |  | Práce | Běžná |  |  |  | POL1_7
93 | 725821312 | Baterie dřezová nástěnná páková s otáčivým kulatým ústím a délkou ramínka 300 mm (VL) | ks | 2 |  | 0 |  | 0 |  | 0 | 21 | 0 | 0.00172 | 0 | 0 | 0 |  | Vlastní | Indiv | 0 | 0 |  | Práce | Běžná |  |  |  | POL1_7
94 | 725821325 | Baterie dřezová stojánková páková s otáčivým kulatým ústím a délkou ramínka 220 mm | ks | 20 |  | 0 |  | 0 |  | 0 | 21 | 0 | 0.0018 | 0.04 | 0 | 0 |  | Vlastní | Indiv | 0 | 0 |  | Práce | Běžná |  |  |  | POL1_7
95 | 725822611 | Baterie umyvadlová stojánková páková s výpustí KLIK-KLAK | ks | 24 |  | 0 |  | 0 |  | 0 | 21 | 0 | 0.0018 | 0.04 | 0 | 0 |  | Vlastní | Indiv | 0 | 0 |  | Práce | Běžná |  |  |  | POL1_7
96 | 72584 R10 | Sklopné sedátko do sprchy ZTP vč.MZ | ks | 1 |  | 0 |  | 0 |  | 0 | 21 | 0 | 0.00184 | 0 | 0 | 0 |  | Vlastní | Indiv | 0 | 0 |  | Práce | Běžná |  |  |  | POL1_7
97 | 725841312 | Baterie sprchová nástěnná páková | ks | 19 |  | 0 |  | 0 |  | 0 | 21 | 0 | 0.00184 | 0.03 | 0 | 0 |  | Vlastní | Indiv | 0 | 0 |  | Práce | Běžná |  |  |  | POL1_7
98 | 725841312a | Baterie sprchová nástěnná páková ZTP | ks | 1 |  | 0 |  | 0 |  | 0 | 21 | 0 | 0.00184 | 0 | 0 | 0 |  | Vlastní | Indiv | 0 | 0 |  | Práce | Běžná |  |  |  | POL1_7
99 | 725861102 | Zápachová uzávěrka pro umyvadla DN 40 | kus | 24 |  | 0 |  | 0 |  | 0 | 21 | 0 | 0.00023 | 0.01 | 0 | 0 |  | Vlastní | Indiv | 0 | 0 |  | Práce | Běžná |  |  |  | POL1_7
100 | 725862103 | Zápachová uzávěrka pro dřezy DN 40/50 | kus | 20 |  | 0 |  | 0 |  | 0 | 21 | 0 | 0.00028 | 0.01 | 0 | 0 |  | Vlastní | Indiv | 0 | 0 |  | Práce | Běžná |  |  |  | POL1_7
101 | 725980123 | Dvířka 30/30 (K REVIZNÍMU KUSU na slopu) | kus | 8 |  | 0 |  | 0 |  | 0 | 21 | 0 | 0.00031 | 0 | 0 | 0 |  | Vlastní | Indiv | 0 | 0 |  | Práce | Běžná |  |  |  | POL1_7
102 | 998725101 | Přesun hmot tonážní pro zařizovací předměty v objektech v do 6 m | t | 2.039 |  | 0 |  | 0 |  | 0 | 21 | 0 | 0 | 0 | 0 | 0 |  | Vlastní | Indiv | 0 | 0 |  | Práce | Běžná |  |  |  | POL1_7
103 | 998725181 | Příplatek k přesunu hmot tonážní 725 prováděný bez použití mechanizace | t | 2.039 |  | 0 |  | 0 |  | 0 | 21 | 0 | 0 | 0 | 0 | 0 |  | Vlastní | Indiv | 0 | 0 |  | Práce | Běžná |  |  |  | POL1_7
104 | 998725192 | Příplatek k přesunu hmot tonážní 725 za zvětšený přesun do 100 m | t | 2.039 |  | 0 |  | 0 |  | 0 | 21 | 0 | 0 | 0 | 0 | 0 |  | Vlastní | Indiv | 0 | 0 |  | Práce | Běžná |  |  |  | POL1_7
Díl: | 726 | Zdravotechnika - předstěnové instalace |  |  |  | 0 |  | 0 |  | 0 |  | 0 |  | 0.5 |  | 0 |  |  |  |  | 0 | [6 empty] | DIL
105 | 726111 R61 | Ovladač splachování WC vč. MZ | ks | 26 |  | 0 |  | 0 |  | 0 | 21 | 0 | 0.0092 | 0.24 | 0 | 0 |  | Vlastní | Indiv | 0 | 0 |  | Práce | Běžná |  |  |  | POL1_7
106 | 726111011 | Instalační předstěna - bidet s nastavitelnou hl 120 až 160 mm do masivní zděné kce | soubor | 1 |  | 0 |  | 0 |  | 0 | 21 | 0 | 0.0039 | 0 | 0 | 0 |  | Vlastní | Indiv | 0 | 0 |  | Práce | Běžná |  |  |  | POL1_7
107 | 726111021 | Instalační předstěna - pisoáre s nastavitelnou hl 80 až 120 mm do masivní zděné kce | soubor | 2 |  | 0 |  | 0 |  | 0 | 21 | 0 | 0.0077 | 0.02 | 0 | 0 |  | Vlastní | Indiv | 0 | 0 |  | Práce | Běžná |  |  |  | POL1_7
108 | 726111031 | Instalační předstěna - klozet s ovládáním zepředu v 1080 mm závěsný do masivní zděné kce | ks | 26 |  | 0 |  | 0 |  | 0 | 21 | 0 | 0.0092 | 0.24 | 0 | 0 |  | Vlastní | Indiv | 0 | 0 |  | Práce | Běžná |  |  |  | POL1_7
109 | 998726111 | Přesun hmot tonážní pro instalační prefabrikáty v objektech v do 6 m | t | 0.498 |  | 0 |  | 0 |  | 0 | 21 | 0 | 0 | 0 | 0 | 0 |  | Vlastní | Indiv | 0 | 0 |  | Práce | Běžná |  |  |  | POL1_7
110 | 998726181 | Příplatek k přesunu hmot tonážní 726 prováděný bez použití mechanizace | t | 0.498 |  | 0 |  | 0 |  | 0 | 21 | 0 | 0 | 0 | 0 | 0 |  | Vlastní | Indiv | 0 | 0 |  | Práce | Běžná |  |  |  | POL1_7
111 | 998726192 | Příplatek k přesunu hmot tonážní 726 za zvětšený přesun do 100 m | t | 0.498 |  | 0 |  | 0 |  | 0 | 21 | 0 | 0 | 0 | 0 | 0 |  | Vlastní | Indiv | 0 | 0 |  | Práce | Běžná |  |  |  | POL1_7
[26 empty] | 12 | 21 | DPH
| Celkem |  |  |  |  | 0 | [19 empty] | 0 | 0 | SUM
END
Note on S6: Jedná se o informaci, zda se jedná o položku, která je do rozpočtu zadána z cenové soustavy RTS, nebo vlastní.
Note on T6: Jedná se o název CÚ, která je zadána u položky rozpočtu

## 03 03-2 Pol
Položkový soupis prací a dodávek | [27 empty] | #TypZaznamu#
S: | 2025/086 | Stavební úpravy stávajícího objektu budovy G - LDA | [25 empty] | STA
O: | 03 | TZB | [22 empty] | STA |  |  | OBJ
R: | 03-2 | Vytápění | [25 empty] | ROZ
P.č. | Číslo položky | Název položky | MJ | Množství | Cena / MJ | Celkem | Dodávka | Dodávka celk. | Montáž | Montáž celk. | DPH | Cena s DPH | Hmotnost / MJ | Hmotnost celk.(t) | Dem. hmotnost / MJ | Dem. hmotnost celk.(t) | Ceník | Cen. soustava / platnost | Cenová úroveň | Nhod / MJ | Nhod celk. | Dodavatel | Typ položky | Stav položky
Díl: | 732 | Ústřední vytápění - strojovny |  |  |  | 0 |  | 0 |  | 0 |  | 0 |  | 0.02 |  | 0 |  |  |  |  | 0 | [6 empty] | DIL
1 | 732214813 | Vypuštění vody ze systému obsah do 630 l | kus | 1 |  | 0 |  | 0 |  | 0 | 21 | 0 | 0 | 0 | 0 | 0 |  | Vlastní | Indiv | 0 | 0 |  | Práce | Běžná |  |  |  | POL1_7
2 | 73242 R1 | Strojovna - vysazení nové větve D32 na stávající rozdělovač/sběrač | ks | 2 |  | 0 |  | 0 |  | 0 | 21 | 0 | 0.00659 | 0.01 | 0 | 0 |  | Vlastní | Indiv | 0 | 0 |  | Práce | Běžná |  |  |  | POL1_7
3 | 732421442 | Čerpadlo teplovodní mokroběžné závitové oběhové DN 32 výtlak do 4,0 m průtok 2,5 m3/h pro vytápění | ks | 1 |  | 0 |  | 0 |  | 0 | 21 | 0 | 0.00339 | 0 | 0 | 0 |  | Vlastní | Indiv | 0 | 0 |  | Práce | Běžná |  |  |  | POL1_7
4 | 732421472 | Čerpadlo teplovodní mokroběžné závitové oběhové DN 32 výtlak do 8,0 m průtok 5,5 m3/h pro vytápění | ks | 1 |  | 0 |  | 0 |  | 0 | 21 | 0 | 0.00659 | 0.01 | 0 | 0 |  | Vlastní | Indiv | 0 | 0 |  | Práce | Běžná |  |  |  | POL1_7
5 | 998732101 | Přesun hmot tonážní pro strojovny v objektech v do 6 m | t | 0.023 |  | 0 |  | 0 |  | 0 | 21 | 0 | 0 | 0 | 0 | 0 |  | Vlastní | Indiv | 0 | 0 |  | Práce | Běžná |  |  |  | POL1_7
6 | 998732181 | Příplatek k přesunu hmot tonážní 732 prováděný bez použití mechanizace | t | 0.023 |  | 0 |  | 0 |  | 0 | 21 | 0 | 0 | 0 | 0 | 0 |  | Vlastní | Indiv | 0 | 0 |  | Práce | Běžná |  |  |  | POL1_7
Díl: | 733 | Ústřední vytápění - rozvodné potrubí |  |  |  | 0 |  | 0 |  | 0 |  | 0 |  | 1.14 |  | 0.05 |  |  |  |  | 0 | [6 empty] | DIL
7 | 733120815 | Demontáž potrubí ocelového hladkého D do 38 | m | 15 |  | 0 |  | 0 |  | 0 | 21 | 0 | 4e-05 | 0 | 0.00254 | 0.04 |  | Vlastní | Indiv | 0 | 0 |  | Práce | Běžná |  |  |  | POL1_7
8 | 7331212 R5 | Stavební přípomoc | hod | 20 |  | 0 |  | 0 |  | 0 | 21 | 0 | 0.01348 | 0.27 | 0 | 0 |  | Vlastní | Indiv | 0 | 0 |  | Práce | Běžná |  |  |  | POL1_7
9 | 7331212 R7 | Závěsný systém cca 5.000,-Kč vč. MZ | ks | 1 |  | 0 |  | 0 |  | 0 | 21 | 0 | 0.01348 | 0.01 | 0 | 0 |  | Vlastní | Indiv | 0 | 0 |  | Práce | Běžná |  |  |  | POL1_7
10 | 733193810 | Rozřezání konzoly, podpěry nebo výložníku pro potrubí z L profilu do 50x50x5 mm cca | kus | 6 |  | 0 |  | 0 |  | 0 | 21 | 0 | 2e-05 | 0 | 0.00215 | 0.01 |  | Vlastní | Indiv | 0 | 0 |  | Práce | Běžná |  |  |  | POL1_7
11 | 733222302 | Potrubí měděné polotvrdé spojované lisováním D 15x1 mm | m | 630 |  | 0 |  | 0 |  | 0 | 21 | 0 | 0.00046 | 0.29 | 0 | 0 |  | Vlastní | Indiv | 0 | 0 |  | Práce | Běžná |  |  |  | POL1_7
12 | 733222303 | Potrubí měděné polotvrdé spojované lisováním D 18x1 mm | m | 180 |  | 0 |  | 0 |  | 0 | 21 | 0 | 0.00056 | 0.1 | 0 | 0 |  | Vlastní | Indiv | 0 | 0 |  | Práce | Běžná |  |  |  | POL1_7
13 | 733222304 | Potrubí měděné polotvrdé spojované lisováním D 22x1 mm | m | 150 |  | 0 |  | 0 |  | 0 | 21 | 0 | 0.00071 | 0.11 | 0 | 0 |  | Vlastní | Indiv | 0 | 0 |  | Práce | Běžná |  |  |  | POL1_7
14 | 733223304 | Potrubí měděné tvrdé spojované lisováním D 28x1,5 mm | m | 80 |  | 0 |  | 0 |  | 0 | 21 | 0 | 0.00125 | 0.1 | 0 | 0 |  | Vlastní | Indiv | 0 | 0 |  | Práce | Běžná |  |  |  | POL1_7
15 | 733223305 | Potrubí měděné tvrdé spojované lisováním D 35x1,5 mm | m | 80 |  | 0 |  | 0 |  | 0 | 21 | 0 | 0.00162 | 0.13 | 0 | 0 |  | Vlastní | Indiv | 0 | 0 |  | Práce | Běžná |  |  |  | POL1_7
16 | 733291101 | Zkouška těsnosti potrubí měděné D do 35x1,5 | m | 1120 |  | 0 |  | 0 |  | 0 | 21 | 0 | 0 | 0 | 0 | 0 |  | Vlastní | Indiv | 0 | 0 |  | Práce | Běžná |  |  |  | POL1_7
17 | 733811241 | Ochrana potrubí ústředního vytápění termoizolačními trubicemi z PE tl 20 mm DN do 22 mm | m | 960 |  | 0 |  | 0 |  | 0 | 21 | 0 | 0.00012 | 0.12 | 0 | 0 |  | Vlastní | Indiv | 0 | 0 |  | Práce | Běžná |  |  |  | POL1_7
18 | 733811242 | Ochrana potrubí ústředního vytápění termoizolačními trubicemi z PE tl 20 mm DN 28-35 | m | 80 |  | 0 |  | 0 |  | 0 | 21 | 0 | 0.00016 | 0.01 | 0 | 0 |  | Vlastní | Indiv | 0 | 0 |  | Práce | Běžná |  |  |  | POL1_7
Díl: | 734 | Ústřední vytápění - armatury |  |  |  | 0 |  | 0 |  | 0 |  | 0 |  | 0.13 |  | 0 |  |  |  |  | 0 | [6 empty] | DIL
19 | 734211119 | Ventil závitový odvzdušňovací G 3/8 PN 14 do 120°C automatický | kus | 2 |  | 0 |  | 0 |  | 0 | 21 | 0 | 0.00023 | 0 | 0 | 0 |  | Vlastní | Indiv | 0 | 0 |  | Práce | Běžná |  |  |  | POL1_7
20 | 734220 R02 | Ventil závitový regulační přímý G 5/4 PN 20 do 100°C s elektropohonem | kus | 1 |  | 0 |  | 0 |  | 0 | 21 | 0 | 0.00097 | 0 | 0 | 0 |  | Vlastní | Indiv | 0 | 0 |  | Práce | Běžná |  |  |  | POL1_7
21 | 734220102 | Ventil závitový regulační přímý G 1 PN 20 do 100°C vyvažovací (1,25kg/hod, 1,8m) | kus | 1 |  | 0 |  | 0 |  | 0 | 21 | 0 | 0.00062 | 0 | 0 | 0 |  | Vlastní | Indiv | 0 | 0 |  | Práce | Běžná |  |  |  | POL1_7
22 | 734221682 | Termostatická hlavice kapalinová PN 10 do 110°C otopných těles VK | kus | 69 |  | 0 |  | 0 |  | 0 | 21 | 0 | 0.00014 | 0.01 | 0 | 0 |  | Vlastní | Indiv | 0 | 0 |  | Práce | Běžná |  |  |  | POL1_7
23 | 734242415 | Ventil závitový zpětný přímý G 5/4 PN 16 do 110°C | kus | 1 |  | 0 |  | 0 |  | 0 | 21 | 0 | 0.00084 | 0 | 0 | 0 |  | Vlastní | Indiv | 0 | 0 |  | Práce | Běžná |  |  |  | POL1_7
24 | 7342614 R01 | Armatura připojovací rohová pro středové připojení otopných žebříků | kus | 21 |  | 0 |  | 0 |  | 0 | 21 | 0 | 0.0007 | 0.01 | 0 | 0 |  | Vlastní | Indiv | 0 | 0 |  | Práce | Běžná |  |  |  | POL1_7
25 | 734261402 | Armatura připojovací rohová G 1/2x18 PN 10 do 110°C radiátorů typu VK | kus | 48 |  | 0 |  | 0 |  | 0 | 21 | 0 | 0.0007 | 0.03 | 0 | 0 |  | Vlastní | Indiv | 0 | 0 |  | Práce | Běžná |  |  |  | POL1_7
26 | 734291123 | Kohout plnící a vypouštěcí G 1/2 PN 10 do 90°C závitový | kus | 12 |  | 0 |  | 0 |  | 0 | 21 | 0 | 0.00022 | 0 | 0 | 0 |  | Vlastní | Indiv | 0 | 0 |  | Práce | Běžná |  |  |  | POL1_7
27 | 734291265 | Filtr závitový přímý G 1 1/4 PN 30 do 110°C s vnitřními závity | kus | 1 |  | 0 |  | 0 |  | 0 | 21 | 0 | 0.00124 | 0 | 0 | 0 |  | Vlastní | Indiv | 0 | 0 |  | Práce | Běžná |  |  |  | POL1_7
28 | 734292715 | Kohout kulový přímý G 1 PN 42 do 185°C vnitřní závit | kus | 6 |  | 0 |  | 0 |  | 0 | 21 | 0 | 0.0005 | 0 | 0 | 0 |  | Vlastní | Indiv | 0 | 0 |  | Práce | Běžná |  |  |  | POL1_7
29 | 734292716 | Kohout kulový přímý G 1 1/4 PN 42 do 185°C vnitřní závit | kus | 7 |  | 0 |  | 0 |  | 0 | 21 | 0 | 0.0007 | 0 | 0 | 0 |  | Vlastní | Indiv | 0 | 0 |  | Práce | Běžná |  |  |  | POL1_7
30 | 73441 R04 | Teploměr technický příložný | kus | 2 |  | 0 |  | 0 |  | 0 | 21 | 0 | 0.00053 | 0 | 0 | 0 |  | Vlastní | Indiv | 0 | 0 |  | Práce | Běžná |  |  |  | POL1_7
31 | 73441 R03 | Měřič tepla ( kalorimetr) D32, průtok 2,5 m3/h | kus | 1 |  | 0 |  | 0 |  | 0 | 21 | 0 | 0.002 | 0 | 0 | 0 |  | Vlastní | Indiv | 0 | 0 |  | Práce | Běžná |  |  |  | POL1_7
32 | 73441 R05 | Poměrový indikátor spotřeby tepla na těleso VK vč. příslušenství (uchycení na těleso) | kus | 25 |  | 0 |  | 0 |  | 0 | 21 | 0 | 0.002 | 0.05 | 0 | 0 |  | Vlastní | Indiv | 0 | 0 |  | Práce | Běžná |  |  |  | POL1_7
33 | 73441 R06 | Poměrový indikátor spotřeby tepla na žebřík vč. příslušenství (uchycení na žebřík) | kus | 17 |  | 0 |  | 0 |  | 0 | 21 | 0 | 0.002 | 0.03 | 0 | 0 |  | Vlastní | Indiv | 0 | 0 |  | Práce | Běžná |  |  |  | POL1_7
34 | 998734101 | Přesun hmot tonážní pro armatury v objektech v do 6 m | t | 0.16 |  | 0 |  | 0 |  | 0 | 21 | 0 | 0 | 0 | 0 | 0 |  | Vlastní | Indiv | 0 | 0 |  | Práce | Běžná |  |  |  | POL1_7
35 | 998734181 | Příplatek k přesunu hmot tonážní 734 prováděný bez použití mechanizace | t | 0.16 |  | 0 |  | 0 |  | 0 | 21 | 0 | 0 | 0 | 0 | 0 |  | Vlastní | Indiv | 0 | 0 |  | Práce | Běžná |  |  |  | POL1_7
36 | 998734193 | Příplatek k přesunu hmot tonážní 734 za zvětšený přesun do 500 m | t | 0.16 |  | 0 |  | 0 |  | 0 | 21 | 0 | 0 | 0 | 0 | 0 |  | Vlastní | Indiv | 0 | 0 |  | Práce | Běžná |  |  |  | POL1_7
Díl: | 735 | Ústřední vytápění - otopná tělesa |  |  |  | 0 |  | 0 |  | 0 |  | 0 |  | 1.89 |  | 0.07 |  |  |  |  | 0 | [6 empty] | DIL
37 | 735111810 | Demontáž otopného tělesa litinového článkového | ks | 1 |  | 0 |  | 0 |  | 0 | 21 | 0 | 0 | 0 | 0.0238 | 0.02 |  | Vlastní | Indiv | 0 | 0 |  | Práce | Běžná |  |  |  | POL1_7
38 | 735151 R6 | Otopné těleso koupelnové (žebřík) 450/1200 vč. příslušenství a MZ | kus | 20 |  | 0 |  | 0 |  | 0 | 21 | 0 | 0.02229 | 0.45 | 0 | 0 |  | Vlastní | Indiv | 0 | 0 |  | Práce | Běžná |  |  |  | POL1_7
39 | 735151 R7 | Otopné těleso koupelnové (žebřík) 600/1800 vč. příslušenství a MZ | kus | 1 |  | 0 |  | 0 |  | 0 | 21 | 0 | 0.02229 | 0.02 | 0 | 0 |  | Vlastní | Indiv | 0 | 0 |  | Práce | Běžná |  |  |  | POL1_7
40 | 735151678 | Otopné těleso panelové třídeskové 3 přídavné přestupní plochy výška/délka 600/1100 mm výkon 2647 W, (KLASIK) | kus | 1 |  | 0 |  | 0 |  | 0 | 21 | 0 | 0.0622 | 0.06 | 0 | 0 |  | Vlastní | Indiv | 0 | 0 |  | Práce | Běžná |  |  |  | POL1_7
41 | 735151821 | Demontáž otopného tělesa panelového dvouřadého dl do 1500 mm | kus | 2 |  | 0 |  | 0 |  | 0 | 21 | 0 | 8e-05 | 0 | 0.02493 | 0.05 |  | Vlastní | Indiv | 0 | 0 |  | Práce | Běžná |  |  |  | POL1_7
42 | 735152273 | Otopné těleso panelové VK jednodeskové 1 přídavná přestupní plocha výška/délka 600/600 mm výkon 601, W | kus | 1 |  | 0 |  | 0 |  | 0 | 21 | 0 | 0.0145 | 0.01 | 0 | 0 |  | Vlastní | Indiv | 0 | 0 |  | Práce | Běžná |  |  |  | POL1_7
43 | 735152275 | Otopné těleso panelové VK jednodeskové 1 přídavná přestupní plocha výška/délka 600/800 mm výkon 802, W | kus | 1 |  | 0 |  | 0 |  | 0 | 21 | 0 | 0.0186 | 0.02 | 0 | 0 |  | Vlastní | Indiv | 0 | 0 |  | Práce | Běžná |  |  |  | POL1_7
44 | 735152453 | Otopné těleso panelové VK dvoudeskové 1 přídavná přestupní plocha výška/délka 500/600 mm výkon 670 W | kus | 2 |  | 0 |  | 0 |  | 0 | 21 | 0 | 0.01654 | 0.03 | 0 | 0 |  | Vlastní | Indiv | 0 | 0 |  | Práce | Běžná |  |  |  | POL1_7
45 | 735152476 | Otopné těleso panelové VK dvoudeskové 1 přídavná přestupní plocha výška/délka 600/900 mm výkon 1159, W | kus | 1 |  | 0 |  | 0 |  | 0 | 21 | 0 | 0.02803 | 0.03 | 0 | 0 |  | Vlastní | Indiv | 0 | 0 |  | Práce | Běžná |  |  |  | POL1_7
46 | 735152554 | Otopné těleso panelové VK dvoudeskové 2 přídavné přestupní plochy výška/délka 500/700 mm výkon 1016, W | kus | 5 |  | 0 |  | 0 |  | 0 | 21 | 0 | 0.02075 | 0.1 | 0 | 0 |  | Vlastní | Indiv | 0 | 0 |  | Práce | Běžná |  |  |  | POL1_7
47 | 735152555 | Otopné těleso panelové VK dvoudeskové 2 přídavné přestupní plochy výška/délka 500/800 mm výkon 1162, W | kus | 12 |  | 0 |  | 0 |  | 0 | 21 | 0 | 0.0234 | 0.28 | 0 | 0 |  | Vlastní | Indiv | 0 | 0 |  | Práce | Běžná |  |  |  | POL1_7
48 | 735152556 | Otopné těleso panelové VK dvoudeskové 2 přídavné přestupní plochy výška/délka 500/900 mm výkon 1307, W | kus | 3 |  | 0 |  | 0 |  | 0 | 21 | 0 | 0.02605 | 0.08 | 0 | 0 |  | Vlastní | Indiv | 0 | 0 |  | Práce | Běžná |  |  |  | POL1_7
49 | 735152575 | Otopné těleso panelové VK dvoudeskové 2 přídavné přestupní plochy výška/délka 600/800 mm výkon 1343, W | kus | 2 |  | 0 |  | 0 |  | 0 | 21 | 0 | 0.02828 | 0.06 | 0 | 0 |  | Vlastní | Indiv | 0 | 0 |  | Práce | Běžná |  |  |  | POL1_7
50 | 735152577 | Otopné těleso panelové VK dvoudeskové 2 přídavné přestupní plochy výška/délka 600/1000 mm výkon 1679, W | kus | 2 |  | 0 |  | 0 |  | 0 | 21 | 0 | 0.0348 | 0.07 | 0 | 0 |  | Vlastní | Indiv | 0 | 0 |  | Práce | Běžná |  |  |  | POL1_7
51 | 735152578 | Otopné těleso panelové VK dvoudeskové 2 přídavné přestupní plochy výška/délka 600/1100 mm výkon 1847, W | kus | 9 |  | 0 |  | 0 |  | 0 | 21 | 0 | 0.0372 | 0.33 | 0 | 0 |  | Vlastní | Indiv | 0 | 0 |  | Práce | Běžná |  |  |  | POL1_7
52 | 735152579 | Otopné těleso panelové VK dvoudeskové 2 přídavné přestupní plochy výška/délka 600/1200 mm výkon 2015, W | kus | 2 |  | 0 |  | 0 |  | 0 | 21 | 0 | 0.04132 | 0.08 | 0 | 0 |  | Vlastní | Indiv | 0 | 0 |  | Práce | Běžná |  |  |  | POL1_7
53 | 735152580 | Otopné těleso panelové VK dvoudeskové 2 přídavné přestupní plochy výška/délka 600/1400 mm výkon 2351, W | kus | 2 |  | 0 |  | 0 |  | 0 | 21 | 0 | 0.04784 | 0.1 | 0 | 0 |  | Vlastní | Indiv | 0 | 0 |  | Práce | Běžná |  |  |  | POL1_7
54 | 735152581 | Otopné těleso panelové VK dvoudeskové 2 přídavné přestupní plochy výška/délka 600/1600 mm výkon 2686, W | kus | 1 |  | 0 |  | 0 |  | 0 | 21 | 0 | 0.05436 | 0.05 | 0 | 0 |  | Vlastní | Indiv | 0 | 0 |  | Práce | Běžná |  |  |  | POL1_7
55 | 735152657 | Otopné těleso panelové VK třídeskové 3 přídavné přestupní plochy výška/délka 500/1000 mm výkon 2079, W | kus | 1 |  | 0 |  | 0 |  | 0 | 21 | 0 | 0.0423 | 0.04 | 0 | 0 |  | Vlastní | Indiv | 0 | 0 |  | Práce | Běžná |  |  |  | POL1_7
56 | 735152680 | Otopné těleso panelové VK třídeskové 3 přídavné přestupní plochy výška/délka 600/1400 mm výkon 3368, W | kus | 1 |  | 0 |  | 0 |  | 0 | 21 | 0 | 0.08032 | 0.08 | 0 | 0 |  | Vlastní | Indiv | 0 | 0 |  | Práce | Běžná |  |  |  | POL1_7
57 | 998735101 | Přesun hmot tonážní pro otopná tělesa v objektech v do 6 m | t | 1.904 |  | 0 |  | 0 |  | 0 | 21 | 0 | 0 | 0 | 0 | 0 |  | Vlastní | Indiv | 0 | 0 |  | Práce | Běžná |  |  |  | POL1_7
58 | 998735193 | Příplatek k přesunu hmot tonážní 735 za zvětšený přesun do 500 m | t | 1.904 |  | 0 |  | 0 |  | 0 | 21 | 0 | 0 | 0 | 0 | 0 |  | Vlastní | Indiv | 0 | 0 |  | Práce | Běžná |  |  |  | POL1_7
[26 empty] | 12 | 21 | DPH
| Celkem |  |  |  |  | 0 | [19 empty] | 0 | 0 | SUM
END
Note on S6: Jedná se o informaci, zda se jedná o položku, která je do rozpočtu zadána z cenové soustavy RTS, nebo vlastní.
Note on T6: Jedná se o název CÚ, která je zadána u položky rozpočtu

## 03 03-3 Pol
Položkový soupis prací a dodávek | [27 empty] | #TypZaznamu#
S: | 2025/086 | Stavební úpravy stávajícího objektu budovy G - LDA | [25 empty] | STA
O: | 03 | TZB | [22 empty] | STA |  |  | OBJ
R: | 03-3 | Vzduchotechnika | [25 empty] | ROZ
P.č. | Číslo položky | Název položky | MJ | Množství | Cena / MJ | Celkem | Dodávka | Dodávka celk. | Montáž | Montáž celk. | DPH | Cena s DPH | Hmotnost / MJ | Hmotnost celk.(t) | Dem. hmotnost / MJ | Dem. hmotnost celk.(t) | Ceník | Cen. soustava / platnost | Cenová úroveň | Nhod / MJ | Nhod celk. | Dodavatel | Typ položky | Stav položky
Díl: | 751 | Vzduchotechnika |  |  |  | 0 |  | 0 |  | 0 |  | 0 |  | 0.23 |  | 0 |  |  |  |  | 0 | [6 empty] | DIL
1 | 751 R1 | Střešní VZT rekuperační jednotka 800m3/hod sifon podtl.s uzávěrem, pružné spojky, kom. modul 0-10V,, el.ohřívač 3,6kW, filtry spojov. manžeta D200 - 2ks, vč.dopravy | kus | 1 |  | 0 |  | 0 |  | 0 | 21 | 0 | 0 | 0 | 0 | 0 |  | Vlastní | Indiv | 0 | 0 |  | Práce | Běžná |  |  |  | POL1_7
2 | 751 R1.1 | MZ Rekuperační jednotka 800 m3, vč. filtrů, ventilátorů, pružných spojek vč.zprovoznění rekuperační, jednotky | kus | 1 |  | 0 |  | 0 |  | 0 | 21 | 0 | 0 | 0 | 0 | 0 |  | Vlastní | Indiv | 0 | 0 |  | Práce | Běžná |  |  |  | POL1_7
3 | 751 R102 | Ventilátor do potrubí 600m3/hod, D200, zpětná klapka, pružný spoj vč.MZ | kus | 1 |  | 0 |  | 0 |  | 0 | 21 | 0 | 0 | 0 | 0 | 0 |  | Vlastní | Indiv | 0 | 0 |  | Práce | Běžná |  |  |  | POL1_7
4 | 751 R102A | Ventilátor do potrubí cca 900m3/hod, D200, regulace otáček, pružný spoj vč.MZ | kus | 1 |  | 0 |  | 0 |  | 0 | 21 | 0 | 0 | 0 | 0 | 0 |  | Vlastní | Indiv | 0 | 0 |  | Práce | Běžná |  |  |  | POL1_7
5 | 751 R103 | Ventilátor do potrubí 400m3/hod, D160 zpětná klapka, pružný spoj vč.MZ | kus | 1 |  | 0 |  | 0 |  | 0 | 21 | 0 | 0 | 0 | 0 | 0 |  | Vlastní | Indiv | 0 | 0 |  | Práce | Běžná |  |  |  | POL1_7
6 | 751 R104 | Ventilátor do potrubí 250m3/hod, D125 zpětná klapka, pružný spoj vč.MZ | kus | 8 |  | 0 |  | 0 |  | 0 | 21 | 0 | 0 | 0 | 0 | 0 |  | Vlastní | Indiv | 0 | 0 |  | Práce | Běžná |  |  |  | POL1_7
7 | 751 R105 | Ventilátor do potrubí 200m3/hod, D100 zpětná klapka, pružný spoj vč.MZ | kus | 4 |  | 0 |  | 0 |  | 0 | 21 | 0 | 0 | 0 | 0 | 0 |  | Vlastní | Indiv | 0 | 0 |  | Práce | Běžná |  |  |  | POL1_7
8 | 751 R106 | Radiální ventilátor 200m3/hod, těsná zpětná klapka vč.MZ | kus | 9 |  | 0 |  | 0 |  | 0 | 21 | 0 | 0 | 0 | 0 | 0 |  | Vlastní | Indiv | 0 | 0 |  | Práce | Běžná |  |  |  | POL1_7
9 | 751 R107 | Požární ventilátor 2500m3/hod, 400°C/2hod, příruba 2ks, pružná manžeta 400°C - 2ks, zpětná klapka, ovl.vzduchem do 400°C,ochranná stříška (hliník), základový rám vč.MZ | kus | 1 |  | 0 |  | 0 |  | 0 | 21 | 0 | 0 | 0 | 0 | 0 |  | Vlastní | Indiv | 0 | 0 |  | Práce | Běžná |  |  |  | POL1_7
10 | 751 R108 | Ventilátor 2500m3/hod, EC motor, potenciometr, příruba 2ks, pružná manžeta 2ks, těsná klapka na, servo,ochranná stříška (hliník), základový rám vč.MZ | kus | 1 |  | 0 |  | 0 |  | 0 | 21 | 0 | 0 | 0 | 0 | 0 |  | Vlastní | Indiv | 0 | 0 |  | Práce | Běžná |  |  |  | POL1_7
11 | 751 R12.1 | VZT pozink.potrubí SPIRO D100 | bm | 45 |  | 0 |  | 0 |  | 0 | 21 | 0 | 0 | 0 | 0 | 0 |  | Vlastní | Indiv | 0 | 0 |  | Práce | Běžná |  |  |  | POL1_7
12 | 751 R12.2 | VZT pozink.potrubí SPIRO D125 | bm | 125 |  | 0 |  | 0 |  | 0 | 21 | 0 | 0 | 0 | 0 | 0 |  | Vlastní | Indiv | 0 | 0 |  | Práce | Běžná |  |  |  | POL1_7
13 | 751 R12.3 | VZT pozink.potrubí SPIRO D150 | bm | 15 |  | 0 |  | 0 |  | 0 | 21 | 0 | 0 | 0 | 0 | 0 |  | Vlastní | Indiv | 0 | 0 |  | Práce | Běžná |  |  |  | POL1_7
14 | 751 R12.31 | VZT potrubí ohebné izolované D150 | bm | 6 |  | 0 |  | 0 |  | 0 | 21 | 0 | 0 | 0 | 0 | 0 |  | Vlastní | Indiv | 0 | 0 |  | Práce | Běžná |  |  |  | POL1_7
15 | 751 R12.4 | VZT pozink.potrubí SPIRO D200 | bm | 75 |  | 0 |  | 0 |  | 0 | 21 | 0 | 0 | 0 | 0 | 0 |  | Vlastní | Indiv | 0 | 0 |  | Práce | Běžná |  |  |  | POL1_7
16 | 751 R12.5 | VZT pozink.potrubí SPIRO D225 | bm | 20 |  | 0 |  | 0 |  | 0 | 21 | 0 | 0 | 0 | 0 | 0 |  | Vlastní | Indiv | 0 | 0 |  | Práce | Běžná |  |  |  | POL1_7
17 | 751 R12.6 | VZT pozink.potrubí SPIRO D250 | bm | 10 |  | 0 |  | 0 |  | 0 | 21 | 0 | 0 | 0 | 0 | 0 |  | Vlastní | Indiv | 0 | 0 |  | Práce | Běžná |  |  |  | POL1_7
18 | 751 R12.7 | VZT pozink.potrubí SPIRO D280 | bm | 6 |  | 0 |  | 0 |  | 0 | 21 | 0 | 0 | 0 | 0 | 0 |  | Vlastní | Indiv | 0 | 0 |  | Práce | Běžná |  |  |  | POL1_7
19 | 751 R12.8 | VZT pozink.potrubí SPIRO D400 | bm | 22 |  | 0 |  | 0 |  | 0 | 21 | 0 | 0 | 0 | 0 | 0 |  | Vlastní | Indiv | 0 | 0 |  | Práce | Běžná |  |  |  | POL1_7
20 | 751 R12.10 | VZT potrubní tvarovky D100-200 | ks | 50 |  | 0 |  | 0 |  | 0 | 21 | 0 | 0 | 0 | 0 | 0 |  | Vlastní | Indiv | 0 | 0 |  | Práce | Běžná |  |  |  | POL1_7
21 | 751 R12.40 | Izolace vnitřního potrubí od VZT jednotky 2cm (potrubí spiro 200) 4cm s hliníkovou fólií vč. MZ | m2 | 12 |  | 0 |  | 0 |  | 0 | 21 | 0 | 0 | 0 | 0 | 0 |  | Vlastní | Indiv | 0 | 0 |  | Práce | Běžná |  |  |  | POL1_7
22 | 751 R12.41 | Izolace venkovního potrubí od VZT jednotky 5cm (potrubí spiro 200-250) oplechované vč. MZ | m2 | 7 |  | 0 |  | 0 |  | 0 | 21 | 0 | 0 | 0 | 0 | 0 |  | Vlastní | Indiv | 0 | 0 |  | Práce | Běžná |  |  |  | POL1_7
23 | 751 R13.0 | Regulační elektro klapky pro kruhové potrubí s vestavěnou regulací D100 | ks | 2 |  | 0 |  | 0 |  | 0 | 21 | 0 | 0 | 0 | 0 | 0 |  | Vlastní | Indiv | 0 | 0 |  | Práce | Běžná |  |  |  | POL1_7
24 | 751 R13.1 | Škrtící klapka D225 | ks | 2 |  | 0 |  | 0 |  | 0 | 21 | 0 | 0 | 0 | 0 | 0 |  | Vlastní | Indiv | 0 | 0 |  | Práce | Běžná |  |  |  | POL1_7
25 | 751 R13.2 | Škrtící klapka D200 | ks | 4 |  | 0 |  | 0 |  | 0 | 21 | 0 | 0 | 0 | 0 | 0 |  | Vlastní | Indiv | 0 | 0 |  | Práce | Běžná |  |  |  | POL1_7
26 | 751 R13.3 | Škrtící klapka D150 | ks | 4 |  | 0 |  | 0 |  | 0 | 21 | 0 | 0 | 0 | 0 | 0 |  | Vlastní | Indiv | 0 | 0 |  | Práce | Běžná |  |  |  | POL1_7
27 | 751 R13.4 | Tlumič hluku D200, l = 90cm | ks | 4 |  | 0 |  | 0 |  | 0 | 21 | 0 | 0 | 0 | 0 | 0 |  | Vlastní | Indiv | 0 | 0 |  | Práce | Běžná |  |  |  | POL1_7
28 | 751 R20.1 | Montáž vzduchotechniky | ks | 1 |  | 0 |  | 0 |  | 0 | 21 | 0 | 0 | 0 | 0 | 0 |  | Vlastní | Indiv | 0 | 0 |  | Práce | Běžná |  |  |  | POL1_7
29 | 751 R14.1 | Plastové potrubí 250/80mm, izolované 2cm vč.MZ | ks | 25 |  | 0 |  | 0 |  | 0 | 21 | 0 | 0 | 0 | 0 | 0 |  | Vlastní | Indiv | 0 | 0 |  | Práce | Běžná |  |  |  | POL1_7
30 | 751 R14.2 | Plastový přechod D150-250/80 vč.MZ | ks | 8 |  | 0 |  | 0 |  | 0 | 21 | 0 | 0 | 0 | 0 | 0 |  | Vlastní | Indiv | 0 | 0 |  | Práce | Běžná |  |  |  | POL1_7
31 | 751 R19.2 | Komfortní výústka dvouřadá 400/150mm, vč. plenum boxu + regulace R1 + rámeček | ks | 18 |  | 0 |  | 0 |  | 0 | 21 | 0 | 0 | 0 | 0 | 0 |  | Vlastní | Indiv | 0 | 0 |  | Práce | Běžná |  |  |  | POL1_7
32 | 751 R19.3 | Výřivý anemostat 400/400mm, 400m3/hod, (přívod/odvod) vč. plenum boxu | ks | 4 |  | 0 |  | 0 |  | 0 | 21 | 0 | 0 | 0 | 0 | 0 |  | Vlastní | Indiv | 0 | 0 |  | Práce | Běžná |  |  |  | POL1_7
33 | 751 R19.7 | Talířový ventil kovový D 100 mm vč. zděře | ks | 11 |  | 0 |  | 0 |  | 0 | 21 | 0 | 0 | 0 | 0 | 0 |  | Vlastní | Indiv | 0 | 0 |  | Práce | Běžná |  |  |  | POL1_7
34 | 751 R19.8 | Talířový ventil D 125 mm vč. zděře | ks | 12 |  | 0 |  | 0 |  | 0 | 21 | 0 | 0 | 0 | 0 | 0 |  | Vlastní | Indiv | 0 | 0 |  | Práce | Běžná |  |  |  | POL1_7
35 | 751 R21 | Protidešťová stříška D100 | ks | 4 |  | 0 |  | 0 |  | 0 | 21 | 0 | 0 | 0 | 0 | 0 |  | Vlastní | Indiv | 0 | 0 |  | Práce | Běžná |  |  |  | POL1_7
36 | 751 R22 | Protidešťová stříška D125 | ks | 8 |  | 0 |  | 0 |  | 0 | 21 | 0 | 0 | 0 | 0 | 0 |  | Vlastní | Indiv | 0 | 0 |  | Práce | Běžná |  |  |  | POL1_7
37 | 751 R23 | Protidešťová stříška D200 | ks | 1 |  | 0 |  | 0 |  | 0 | 21 | 0 | 0 | 0 | 0 | 0 |  | Vlastní | Indiv | 0 | 0 |  | Práce | Běžná |  |  |  | POL1_7
38 | 751 R24 | Protidešťová stříška D150 | ks | 2 |  | 0 |  | 0 |  | 0 | 21 | 0 | 0 | 0 | 0 | 0 |  | Vlastní | Indiv | 0 | 0 |  | Práce | Běžná |  |  |  | POL1_7
39 | 751 R26 | Vyregulování systému, provozní zkouška | ks | 1 |  | 0 |  | 0 |  | 0 | 21 | 0 | 0 | 0 | 0 | 0 |  | Vlastní | Indiv | 0 | 0 |  | Práce | Běžná |  |  |  | POL1_7
40 | 751 R261 | Zaškolení obsluhy | ks | 1 |  | 0 |  | 0 |  | 0 | 21 | 0 | 0 | 0 | 0 | 0 |  | Vlastní | Indiv | 0 | 0 |  | Práce | Běžná |  |  |  | POL1_7
41 | 751 R27 | Závěsy, kotvy, ... | ks | 1 |  | 0 |  | 0 |  | 0 | 21 | 0 | 0 | 0 | 0 | 0 |  | Vlastní | Indiv | 0 | 0 |  | Práce | Běžná |  |  |  | POL1_7
42 | 751 R29 | Zednická výpomoc - průrazy zdí, drážky,.... (5.000) | ks | 1 |  | 0 |  | 0 |  | 0 | 21 | 0 | 0 | 0 | 0 | 0 |  | Vlastní | Indiv | 0 | 0 |  | Práce | Běžná |  |  |  | POL1_7
43 | 751 R30.1 | Redukce D200/400 (odhad) | ks | 1 |  | 0 |  | 0 |  | 0 | 21 | 0 | 0 | 0 | 0 | 0 |  | Vlastní | Indiv | 0 | 0 |  | Práce | Běžná |  |  |  | POL1_7
44 | 751 R30.2 | Redukce D280/400 | ks | 2 |  | 0 |  | 0 |  | 0 | 21 | 0 | 0 | 0 | 0 | 0 |  | Vlastní | Indiv | 0 | 0 |  | Práce | Běžná |  |  |  | POL1_7
45 | 751 R30.3 | Redukce D280/200 | ks | 2 |  | 0 |  | 0 |  | 0 | 21 | 0 | 0 | 0 | 0 | 0 |  | Vlastní | Indiv | 0 | 0 |  | Práce | Běžná |  |  |  | POL1_7
46 | 751 R30.4 | Redukce D250/200 | ks | 2 |  | 0 |  | 0 |  | 0 | 21 | 0 | 0 | 0 | 0 | 0 |  | Vlastní | Indiv | 0 | 0 |  | Práce | Běžná |  |  |  | POL1_7
47 | 751 R30.5 | Odbočka D200/150 | ks | 22 |  | 0 |  | 0 |  | 0 | 21 | 0 | 0 | 0 | 0 | 0 |  | Vlastní | Indiv | 0 | 0 |  | Práce | Běžná |  |  |  | POL1_7
48 | 751 R30.6 | Odbočka D400/225 | ks | 2 |  | 0 |  | 0 |  | 0 | 21 | 0 | 0 | 0 | 0 | 0 |  | Vlastní | Indiv | 0 | 0 |  | Práce | Běžná |  |  |  | POL1_7
49 | 751 R30.7 | Odbočka D400/200 | ks | 4 |  | 0 |  | 0 |  | 0 | 21 | 0 | 0 | 0 | 0 | 0 |  | Vlastní | Indiv | 0 | 0 |  | Práce | Běžná |  |  |  | POL1_7
50 | 751 R30.8 | Oblouk D200 - 90° | ks | 13 |  | 0 |  | 0 |  | 0 | 21 | 0 | 0 | 0 | 0 | 0 |  | Vlastní | Indiv | 0 | 0 |  | Práce | Běžná |  |  |  | POL1_7
51 | 751 R30.81 | Oblouk D200 - 30° | ks | 5 |  | 0 |  | 0 |  | 0 | 21 | 0 | 0 | 0 | 0 | 0 |  | Vlastní | Indiv | 0 | 0 |  | Práce | Běžná |  |  |  | POL1_7
52 | 751 R30.82 | Oblouk D200 - 45° | ks | 2 |  | 0 |  | 0 |  | 0 | 21 | 0 | 0 | 0 | 0 | 0 |  | Vlastní | Indiv | 0 | 0 |  | Práce | Běžná |  |  |  | POL1_7
53 | 751 R30.9 | Oblouk D225 - 90° | ks | 2 |  | 0 |  | 0 |  | 0 | 21 | 0 | 0 | 0 | 0 | 0 |  | Vlastní | Indiv | 0 | 0 |  | Práce | Běžná |  |  |  | POL1_7
54 | 751 R30.10 | Oblouk D250 - 90° | ks | 2 |  | 0 |  | 0 |  | 0 | 21 | 0 | 0 | 0 | 0 | 0 |  | Vlastní | Indiv | 0 | 0 |  | Práce | Běžná |  |  |  | POL1_7
55 | 751 R30.11 | Oblouk D400 - 90° | ks | 2 |  | 0 |  | 0 |  | 0 | 21 | 0 | 0 | 0 | 0 | 0 |  | Vlastní | Indiv | 0 | 0 |  | Práce | Běžná |  |  |  | POL1_7
56 | 75111000a | Ax nástěnný ventilátor 100m3, zpět.klapka vč.MZ | kus | 2 |  | 0 |  | 0 |  | 0 | 21 | 0 | 0 | 0 | 0 | 0 |  | Vlastní | Indiv | 0 | 0 |  | Práce | Běžná |  |  |  | POL1_7
57 | 751390002 | Větrací mřížka D100 na kruhové potrubí se síťkou proti hmyzu vč.MZ | kus | 4 |  | 0 |  | 0 |  | 0 | 21 | 0 | 0 | 0 | 0 | 0 |  | Vlastní | Indiv | 0 | 0 |  | Práce | Běžná |  |  |  | POL1_7
58 | 751390003 | Větrací mřížka D100 na kruhové potrubí vč.MZ | kus | 6 |  | 0 |  | 0 |  | 0 | 21 | 0 | 0 | 0 | 0 | 0 |  | Vlastní | Indiv | 0 | 0 |  | Práce | Běžná |  |  |  | POL1_7
59 | 751390004 | Větrací mřížka D200 na kruhové potrubí vč.MZ | kus | 1 |  | 0 |  | 0 |  | 0 | 21 | 0 | 0 | 0 | 0 | 0 |  | Vlastní | Indiv | 0 | 0 |  | Práce | Běžná |  |  |  | POL1_7
60 | R11 | Kuchyňský odsavač par (digestoř) cca 200m3/hod vč. MZ | ks | 2 |  | 0 |  | 0 |  | 0 | 21 | 0 | 0.01503 | 0.03 | 0 | 0 |  | Vlastní | Indiv | 0 | 0 |  | Práce | Běžná |  |  |  | POL1_7
|  | 0,666666666666667*3 'Přepočtené koeficientem množství : | [25 empty] | VV | 0
|  | 2 |  | 2 | [23 empty] | VV | 0
61 | R12 | Kuchyňský odsavač par (digestoř) s uhlíkovým filtrem cca 200m3/hod vč. MZ | ks | 13 |  | 0 |  | 0 |  | 0 | 21 | 0 | 0.01503 | 0.2 | 0 | 0 |  | Vlastní | Indiv | 0 | 0 |  | Práce | Běžná |  |  |  | POL1_7
|  | 4,33333333333333*3 'Přepočtené koeficientem množství : | [25 empty] | VV | 0
|  | 13 |  | 13 | [23 empty] | VV | 0
[26 empty] | 12 | 21 | DPH
| Celkem |  |  |  |  | 0 | [19 empty] | 0 | 0 | SUM
END
Note on S6: Jedná se o informaci, zda se jedná o položku, která je do rozpočtu zadána z cenové soustavy RTS, nebo vlastní.
Note on T6: Jedná se o název CÚ, která je zadána u položky rozpočtu

## 03 03-4 Pol
Položkový soupis prací a dodávek | [27 empty] | #TypZaznamu#
S: | 2025/086 | Stavební úpravy stávajícího objektu budovy G - LDA | [25 empty] | STA
O: | 03 | TZB | [22 empty] | STA |  |  | OBJ
R: | 03-4 | Chlazení | [25 empty] | ROZ
P.č. | Číslo položky | Název položky | MJ | Množství | Cena / MJ | Celkem | Dodávka | Dodávka celk. | Montáž | Montáž celk. | DPH | Cena s DPH | Hmotnost / MJ | Hmotnost celk.(t) | Dem. hmotnost / MJ | Dem. hmotnost celk.(t) | Ceník | Cen. soustava / platnost | Cenová úroveň | Nhod / MJ | Nhod celk. | Dodavatel | Typ položky | Stav položky
Díl: | 751 | Vzduchotechnika |  |  |  | 0 |  | 0 |  | 0 |  | 0 |  | 0.55 |  | 0 |  |  |  |  | 0 | [6 empty] | DIL
1 | 75171A R01 | Klimatizační jednotka venkovní - A- Qchl =9kW, (950x834x330mm), 70kg | kus | 1 |  | 0 |  | 0 |  | 0 | 21 | 0 | 0 | 0 | 0 | 0 |  | Vlastní | Indiv | 0 | 0 |  | Práce | Běžná |  |  |  | POL1_7
2 | 75171A R011 | Klimatizační kazetová jednotka 1,2kW (570x214x570mm) | kus | 1 |  | 0 |  | 0 |  | 0 | 21 | 0 | 0 | 0 | 0 | 0 |  | Vlastní | Indiv | 0 | 0 |  | Práce | Běžná |  |  |  | POL1_7
3 | 75171A R012 | Klimatizační kazetová jednotka 1,0kW (570x214x570mm) | kus | 1 |  | 0 |  | 0 |  | 0 | 21 | 0 | 0 | 0 | 0 | 0 |  | Vlastní | Indiv | 0 | 0 |  | Práce | Běžná |  |  |  | POL1_7
4 | 75171A R013 | Klimatizační kazetová jednotka 1,8kW (570x214x570mm) | kus | 1 |  | 0 |  | 0 |  | 0 | 21 | 0 | 0 | 0 | 0 | 0 |  | Vlastní | Indiv | 0 | 0 |  | Práce | Běžná |  |  |  | POL1_7
5 | 75171A R014 | Klimatizační kazetová jednotka 2,0kW (570x214x570mm) | kus | 1 |  | 0 |  | 0 |  | 0 | 21 | 0 | 0 | 0 | 0 | 0 |  | Vlastní | Indiv | 0 | 0 |  | Práce | Běžná |  |  |  | POL1_7
6 | 75171B R02 | Klimatizační jednotka venkovní - B -Qchl =13kW, (950x1380x330mm), 100kg | kus | 1 |  | 0 |  | 0 |  | 0 | 21 | 0 | 0 | 0 | 0 | 0 |  | Vlastní | Indiv | 0 | 0 |  | Práce | Běžná |  |  |  | POL1_7
7 | 75171B R021 | Klimatizační kazetová jednotka 1,0kW (570x214x570mm) | kus | 5 |  | 0 |  | 0 |  | 0 | 21 | 0 | 0 | 0 | 0 | 0 |  | Vlastní | Indiv | 0 | 0 |  | Práce | Běžná |  |  |  | POL1_7
8 | 75171B R022 | Klimatizační kazetová jednotka 2,6kW (570x214x570mm) | kus | 1 |  | 0 |  | 0 |  | 0 | 21 | 0 | 0 | 0 | 0 | 0 |  | Vlastní | Indiv | 0 | 0 |  | Práce | Běžná |  |  |  | POL1_7
9 | 75171B R023 | Klimatizační kazetová jednotka 2,0kW (570x214x570mm) | kus | 2 |  | 0 |  | 0 |  | 0 | 21 | 0 | 0 | 0 | 0 | 0 |  | Vlastní | Indiv | 0 | 0 |  | Práce | Běžná |  |  |  | POL1_7
10 | 75171C R03 | Klimatizační jednotka venkovní - C- Qchl = 3kW, (950x834x330mm) | kus | 1 |  | 0 |  | 0 |  | 0 | 21 | 0 | 0 | 0 | 0 | 0 |  | Vlastní | Indiv | 0 | 0 |  | Práce | Běžná |  |  |  | POL1_7
11 | 75171C R031 | Klimatizační kazetová jednotka 1,0kW (570x214x570mm) | kus | 2 |  | 0 |  | 0 |  | 0 | 21 | 0 | 0 | 0 | 0 | 0 |  | Vlastní | Indiv | 0 | 0 |  | Práce | Běžná |  |  |  | POL1_7
12 | 75171E R04 | Klimatizační jednotka venkovní - E - Qchl = 3kW, (950x834x330mm) | kus | 1 |  | 0 |  | 0 |  | 0 | 21 | 0 | 0 | 0 | 0 | 0 |  | Vlastní | Indiv | 0 | 0 |  | Práce | Běžná |  |  |  | POL1_7
13 | 75171E R041 | Klimatizační kazetová jednotka 1,5kW (570x214x570mm) | kus | 2 |  | 0 |  | 0 |  | 0 | 21 | 0 | 0 | 0 | 0 | 0 |  | Vlastní | Indiv | 0 | 0 |  | Práce | Běžná |  |  |  | POL1_7
14 | 75171F R05 | Klimatizační jednotka venkovní -F- Qchl = 13kW, (950x1380x330mm) | kus | 1 |  | 0 |  | 0 |  | 0 | 21 | 0 | 0 | 0 | 0 | 0 |  | Vlastní | Indiv | 0 | 0 |  | Práce | Běžná |  |  |  | POL1_7
15 | 75171F R051 | Klimatizační kazetová jednotka 1,7kW (570x214x570mm) | kus | 4 |  | 0 |  | 0 |  | 0 | 21 | 0 | 0 | 0 | 0 | 0 |  | Vlastní | Indiv | 0 | 0 |  | Práce | Běžná |  |  |  | POL1_7
16 | 75171F R052 | Klimatizační kazetová jednotka 1,9kW (570x214x570mm) | kus | 1 |  | 0 |  | 0 |  | 0 | 21 | 0 | 0 | 0 | 0 | 0 |  | Vlastní | Indiv | 0 | 0 |  | Práce | Běžná |  |  |  | POL1_7
17 | 75171F R053 | Klimatizační kazetová jednotka 2,6kW (570x214x570mm) | kus | 1 |  | 0 |  | 0 |  | 0 | 21 | 0 | 0 | 0 | 0 | 0 |  | Vlastní | Indiv | 0 | 0 |  | Práce | Běžná |  |  |  | POL1_7
18 | 75171G R06 | Klimatizační jednotka venkovní - G - Qchl = 5kW, (950x834x330mm) | kus | 1 |  | 0 |  | 0 |  | 0 | 21 | 0 | 0 | 0 | 0 | 0 |  | Vlastní | Indiv | 0 | 0 |  | Práce | Běžná |  |  |  | POL1_7
19 | 75171G R061 | Klimatizační kazetová jednotka 1,3kW (570x214x570mm) | kus | 2 |  | 0 |  | 0 |  | 0 | 21 | 0 | 0 | 0 | 0 | 0 |  | Vlastní | Indiv | 0 | 0 |  | Práce | Běžná |  |  |  | POL1_7
20 | 75171G R062 | Klimatizační kazetová jednotka 2,0kW (570x214x570mm) | kus | 2 |  | 0 |  | 0 |  | 0 | 21 | 0 | 0 | 0 | 0 | 0 |  | Vlastní | Indiv | 0 | 0 |  | Práce | Běžná |  |  |  | POL1_7
21 | 75171H R07 | Klimatizační jednotka venkovní - H -Qchl = 5kW, (950x834x330mm), 70kg | kus | 1 |  | 0 |  | 0 |  | 0 | 21 | 0 | 0 | 0 | 0 | 0 |  | Vlastní | Indiv | 0 | 0 |  | Práce | Běžná |  |  |  | POL1_7
22 | 75171H R071 | Klimatizační kazetová jednotka 1,0kW (570x214x570mm) | kus | 1 |  | 0 |  | 0 |  | 0 | 21 | 0 | 0 | 0 | 0 | 0 |  | Vlastní | Indiv | 0 | 0 |  | Práce | Běžná |  |  |  | POL1_7
23 | 75171H R072 | Klimatizační kazetová jednotka 1,2kW (570x214x570mm) | kus | 1 |  | 0 |  | 0 |  | 0 | 21 | 0 | 0 | 0 | 0 | 0 |  | Vlastní | Indiv | 0 | 0 |  | Práce | Běžná |  |  |  | POL1_7
24 | 75171H R073 | Klimatizační kazetová jednotka 1,3kW (570x214x570mm) | kus | 1 |  | 0 |  | 0 |  | 0 | 21 | 0 | 0 | 0 | 0 | 0 |  | Vlastní | Indiv | 0 | 0 |  | Práce | Běžná |  |  |  | POL1_7
25 | 75171D R08 | Klimatizační jednotka venkovní - D -Qchl = 9kW, (950x834x330mm), 90kg | kus | 1 |  | 0 |  | 0 |  | 0 | 21 | 0 | 0 | 0 | 0 | 0 |  | Vlastní | Indiv | 0 | 0 |  | Práce | Běžná |  |  |  | POL1_7
26 | 75171D R081 | Klimatizační kazetová jednotka 1,0kW (570x214x570mm) | kus | 4 |  | 0 |  | 0 |  | 0 | 21 | 0 | 0 | 0 | 0 | 0 |  | Vlastní | Indiv | 0 | 0 |  | Práce | Běžná |  |  |  | POL1_7
27 | 75171D R082 | Klimatizační kazetová jednotka 1,7kW (570x214x570mm) | kus | 1 |  | 0 |  | 0 |  | 0 | 21 | 0 | 0 | 0 | 0 | 0 |  | Vlastní | Indiv | 0 | 0 |  | Práce | Běžná |  |  |  | POL1_7
28 | 75171 R100 | Kotevní materiál (jednotky, potrubí, ...) vč.příslušenství | kus | 1 |  | 0 |  | 0 |  | 0 | 21 | 0 | 0 | 0 | 0 | 0 |  | Vlastní | Indiv | 0 | 0 |  | Práce | Běžná |  |  |  | POL1_7
29 | 75171 R101 | Podpěrná konstrukce pod venkovní jednotky (2x4 JEDNOTKY) vč.MZ | kus | 2 |  | 0 |  | 0 |  | 0 | 21 | 0 | 0 | 0 | 0 | 0 |  | Vlastní | Indiv | 0 | 0 |  | Práce | Běžná |  |  |  | POL1_7
30 | 75171 R102 | Podpěrná konstrukce pod venkovní jednotku (recepce) vč.MZ | kus | 1 |  | 0 |  | 0 |  | 0 | 21 | 0 | 0 | 0 | 0 | 0 |  | Vlastní | Indiv | 0 | 0 |  | Práce | Běžná |  |  |  | POL1_7
31 | 751711132 | Montáž klimatizační jednotky vnitřní kazetové čtyřcestné o výkonu do 5 kW | kus | 34 |  | 0 |  | 0 |  | 0 | 21 | 0 | 0 | 0 | 0 | 0 |  | Vlastní | Indiv | 0 | 0 |  | Práce | Běžná |  |  |  | POL1_7
32 | 75171R R09 | Klimatizační jednotka venkovní - R (recepce 770/545/288) - Qchl = 2,5kW, | kus | 1 |  | 0 |  | 0 |  | 0 | 21 | 0 | 0 | 0 | 0 | 0 |  | Vlastní | Indiv | 0 | 0 |  | Práce | Běžná |  |  |  | POL1_7
33 | 75171R R091 | Klimatizační kazetová jednotka 2,5kW (recepce) | kus | 1 |  | 0 |  | 0 |  | 0 | 21 | 0 | 0 | 0 | 0 | 0 |  | Vlastní | Indiv | 0 | 0 |  | Práce | Běžná |  |  |  | POL1_7
34 | 75172 R5 | Čelní panel kazetových jednotek | kus | 34 |  | 0 |  | 0 |  | 0 | 21 | 0 | 0 | 0 | 0 | 0 |  | Vlastní | Indiv | 0 | 0 |  | Práce | Běžná |  |  |  | POL1_7
35 | 75172 R6 | Infra ovladač | kus | 34 |  | 0 |  | 0 |  | 0 | 21 | 0 | 0 | 0 | 0 | 0 |  | Vlastní | Indiv | 0 | 0 |  | Práce | Běžná |  |  |  | POL1_7
36 | 75172 R7 | Rozbočka Cu | pár | 18 |  | 0 |  | 0 |  | 0 | 21 | 0 | 0 | 0 | 0 | 0 |  | Vlastní | Indiv | 0 | 0 |  | Práce | Běžná |  |  |  | POL1_7
37 | 751721114 | Montáž klimatizační jednotky venkovní s jednofázovým napájením do 5 vnitřních jednotek | kus | 3 |  | 0 |  | 0 |  | 0 | 21 | 0 | 0 | 0 | 0 | 0 |  | Vlastní | Indiv | 0 | 0 |  | Práce | Běžná |  |  |  | POL1_7
38 | 751721115 | Montáž klimatizační jednotky venkovní s jednofázovým napájením do 6 vnitřních jednotek | kus | 7 |  | 0 |  | 0 |  | 0 | 21 | 0 | 0 | 0 | 0 | 0 |  | Vlastní | Indiv | 0 | 0 |  | Práce | Běžná |  |  |  | POL1_7
39 | 751721122 | Montáž klimatizační jednotky venkovní s trojfázovým napájením do 8 vnitřních jednotek | kus | 2 |  | 0 |  | 0 |  | 0 | 21 | 0 | 0 | 0 | 0 | 0 |  | Vlastní | Indiv | 0 | 0 |  | Práce | Běžná |  |  |  | POL1_7
40 | 751791111 | Montáž napojovacího měděného potrubí předizolovaného 6 (1/4" x 0,8) | m | 320 |  | 0 |  | 0 |  | 0 | 21 | 0 | 0 | 0 | 0 | 0 |  | Vlastní | Indiv | 0 | 0 |  | Práce | Běžná |  |  |  | POL1_7
41 | 42981907 | trubka předizolovaná Cu 1/4" (6 mm), stěna tl 0,8 mm, izolace 9mm | m | 320 |  | 0 |  | 0 |  | 0 | 21 | 0 | 0.0004 | 0.13 | 0 | 0 |  | Vlastní | Indiv | 0 | 0 |  | Specifikace | Běžná |  |  |  | POL3_0
|  | 310,679611650485*1,03 'Přepočtené koeficientem množství : | [25 empty] | VV | 0
|  | 320 |  | 320 | [23 empty] | VV | 0
42 | 751791112 | Montáž napojovacího měděného potrubí předizolovaného 10 (3/8" x 0,8) | m | 80 |  | 0 |  | 0 |  | 0 | 21 | 0 | 0 | 0 | 0 | 0 |  | Vlastní | Indiv | 0 | 0 |  | Práce | Běžná |  |  |  | POL1_7
43 | 42981908 | trubka předizolovaná Cu 3/8" (10 mm), stěna tl 0,8 mm, izolace 9mm | m | 80 |  | 0 |  | 0 |  | 0 | 21 | 0 | 0.0007 | 0.06 | 0 | 0 |  | Vlastní | Indiv | 0 | 0 |  | Specifikace | Běžná |  |  |  | POL3_0
|  | 77,6699029126214*1,03 'Přepočtené koeficientem množství : | [25 empty] | VV | 0
|  | 80 |  | 80 | [23 empty] | VV | 0
44 | 751791113 | Montáž napojovacího měděného potrubí předizolovaného 12 (1/2" x 0,8) | m | 200 |  | 0 |  | 0 |  | 0 | 21 | 0 | 0 | 0 | 0 | 0 |  | Vlastní | Indiv | 0 | 0 |  | Práce | Běžná |  |  |  | POL1_7
45 | 42981909 | trubka předizolovaná Cu 1/2" (12 mm), stěna tl 0,8 mm, izolace 9mm | m | 200 |  | 0 |  | 0 |  | 0 | 21 | 0 | 0.001 | 0.2 | 0 | 0 |  | Vlastní | Indiv | 0 | 0 |  | Specifikace | Běžná |  |  |  | POL3_0
|  | 194,174757281553*1,03 'Přepočtené koeficientem množství : | [25 empty] | VV | 0
|  | 200 |  | 200 | [23 empty] | VV | 0
46 | 751791114 | Montáž napojovacího měděného potrubí předizolovaného 16 (5/8" x 1,0) | m | 80 |  | 0 |  | 0 |  | 0 | 21 | 0 | 0 | 0 | 0 | 0 |  | Vlastní | Indiv | 0 | 0 |  | Práce | Běžná |  |  |  | POL1_7
47 | 42981910 | trubka předizolovaná Cu 5/8" (16 mm), stěna tl 1,0 mm, izolace 9mm | m | 80 |  | 0 |  | 0 |  | 0 | 21 | 0 | 0.0014 | 0.11 | 0 | 0 |  | Vlastní | Indiv | 0 | 0 |  | Specifikace | Běžná |  |  |  | POL3_0
|  | 77,6699029126214*1,03 'Přepočtené koeficientem množství : | [25 empty] | VV | 0
|  | 80 |  | 80 | [23 empty] | VV | 0
48 | 751791301 | Zkouška těsnosti potrubí | hod | 15 |  | 0 |  | 0 |  | 0 | 21 | 0 | 0 | 0 | 0 | 0 |  | Vlastní | Indiv | 0 | 0 |  | Práce | Běžná |  |  |  | POL1_7
49 | 751793001 | Doplnění chladiva do systému | kg | 12 |  | 0 |  | 0 |  | 0 | 21 | 0 | 0 | 0 | 0 | 0 |  | Vlastní | Indiv | 0 | 0 |  | Práce | Běžná |  |  |  | POL1_7
50 | 10892003 | chladivo R410A | kg | 7 |  | 0 |  | 0 |  | 0 | 21 | 0 | 0.001 | 0.01 | 0 | 0 |  | Vlastní | Indiv | 0 | 0 |  | Specifikace | Běžná |  |  |  | POL3_0
51 | 10892004 | chladivo R32 | kg | 4 |  | 0 |  | 0 |  | 0 | 21 | 0 | 0.001 | 0 | 0 | 0 |  | Vlastní | Indiv | 0 | 0 |  | Specifikace | Běžná |  |  |  | POL3_0
52 | 108920 R9 | Suchý kontakt + magnetický okenní kontakt - vypínání jednotek při otevření okna (dle doporučení, výrobce klimatizace) vč.MZ | ks | 38 |  | 0 |  | 0 |  | 0 | 21 | 0 | 0.001 | 0.04 | 0 | 0 |  | Vlastní | Indiv | 0 | 0 |  | Specifikace | Běžná |  |  |  | POL3_0
53 | 998751101 | Přesun hmot tonážní pro vzduchotechniku v objektech výšky do 12 m | t | 0.545 |  | 0 |  | 0 |  | 0 | 21 | 0 | 0 | 0 | 0 | 0 |  | Vlastní | Indiv | 0 | 0 |  | Práce | Běžná |  |  |  | POL1_7
54 | 998751181 | Příplatek k přesunu hmot tonážní 751 prováděný bez použití mechanizace pro jakoukoliv výšku objektu | t | 0.545 |  | 0 |  | 0 |  | 0 | 21 | 0 | 0 | 0 | 0 | 0 |  | Vlastní | Indiv | 0 | 0 |  | Práce | Běžná |  |  |  | POL1_7
55 | 998751191 | Příplatek k přesunu hmot tonážní 751 za zvětšený přesun do 500 m | t | 0.545 |  | 0 |  | 0 |  | 0 | 21 | 0 | 0 | 0 | 0 | 0 |  | Vlastní | Indiv | 0 | 0 |  | Práce | Běžná |  |  |  | POL1_7
[26 empty] | 12 | 21 | DPH
| Celkem |  |  |  |  | 0 | [19 empty] | 0 | 0 | SUM
END
Note on S6: Jedná se o informaci, zda se jedná o položku, která je do rozpočtu zadána z cenové soustavy RTS, nebo vlastní.
Note on T6: Jedná se o název CÚ, která je zadána u položky rozpočtu

## 04 04 Pol
Položkový soupis prací a dodávek | [27 empty] | #TypZaznamu#
S: | 2025/086 | Stavební úpravy stávajícího objektu budovy G - LDA | [25 empty] | STA
O: | 04 | EI - silnoproud | [22 empty] | STA |  |  | OBJ
R: | 04 | EI - silnoproud | [25 empty] | ROZ
P.č. | Číslo položky | Název položky | MJ | Množství | Cena / MJ | Celkem | Dodávka | Dodávka celk. | Montáž | Montáž celk. | DPH | Cena s DPH | Hmotnost / MJ | Hmotnost celk.(t) | Dem. hmotnost / MJ | Dem. hmotnost celk.(t) | Ceník | Cen. soustava / platnost | Cenová úroveň | Nhod / MJ | Nhod celk. | Dodavatel | Typ položky | Stav položky
Díl: | M21-1 | ELEKTROMONTÁŽE – SILNOPROUDÉ ROZVODY |  |  |  | 0 |  | 0 |  | 0 |  | 0 |  | 0 |  | 0 |  |  |  |  | 0 | [6 empty] | DIL
1 | 741132124 | ukončení kabelu 4x120mm2 | ks | 8 |  | 0 |  | 0 |  | 0 | 21 | 0 | 0 | 0 | 0 | 0 |  | Vlastní | Indiv | 0 | 0 |  | Práce | Běžná |  |  |  | POL1_9
2 | 741132118 | ukončení kabelu 5x25mm2 | ks | 2 |  | 0 |  | 0 |  | 0 | 21 | 0 | 0 | 0 | 0 | 0 |  | Vlastní | Indiv | 0 | 0 |  | Práce | Běžná |  |  |  | POL1_9
3 | 741132148 | ukončení kabelu 5x16mm2 | ks | 10 |  | 0 |  | 0 |  | 0 | 21 | 0 | 0 | 0 | 0 | 0 |  | Vlastní | Indiv | 0 | 0 |  | Práce | Běžná |  |  |  | POL1_9
4 | 741132147 | ukončení kabelu 5x10mm2 | ks | 2 |  | 0 |  | 0 |  | 0 | 21 | 0 | 0 | 0 | 0 | 0 |  | Vlastní | Indiv | 0 | 0 |  | Práce | Běžná |  |  |  | POL1_9
5 | 741132146 | ukončení kabelu 5x6mm2 | ks | 38 |  | 0 |  | 0 |  | 0 | 21 | 0 | 0 | 0 | 0 | 0 |  | Vlastní | Indiv | 0 | 0 |  | Práce | Běžná |  |  |  | POL1_9
6 | 741132145 | ukončení kabelu 5x2,5mm2 | ks | 44 |  | 0 |  | 0 |  | 0 | 21 | 0 | 0 | 0 | 0 | 0 |  | Vlastní | Indiv | 0 | 0 |  | Práce | Běžná |  |  |  | POL1_9
7 | 741132103 | ukončení kabelu 3x2,5mm2 | ks | 168 |  | 0 |  | 0 |  | 0 | 21 | 0 | 0 | 0 | 0 | 0 |  | Vlastní | Indiv | 0 | 0 |  | Práce | Běžná |  |  |  | POL1_9
8 | 741132103 | ukončení kabelu 3x1,5mm2 | ks | 96 |  | 0 |  | 0 |  | 0 | 21 | 0 | 0 | 0 | 0 | 0 |  | Vlastní | Indiv | 0 | 0 |  | R-položka | Běžná |  |  |  | POL12_1
9 | 741132101 | ukončení kabelu 2x1,5mm2 | ks | 17 |  | 0 |  | 0 |  | 0 | 21 | 0 | 0 | 0 | 0 | 0 |  | Vlastní | Indiv | 0 | 0 |  | Práce | Běžná |  |  |  | POL1_9
10 | 741110041 | elektroinstalační trubka ohebná pr. 21 mm | m | 216 |  | 0 |  | 0 |  | 0 | 21 | 0 | 0 | 0 | 0 | 0 |  | Vlastní | Indiv | 0 | 0 |  | Práce | Běžná |  |  |  | POL1_9
11 | 741110042 | elektroinstalační trubka ohebná pr. 29 mm | m | 192 |  | 0 |  | 0 |  | 0 | 21 | 0 | 0 | 0 | 0 | 0 |  | Vlastní | Indiv | 0 | 0 |  | Práce | Běžná |  |  |  | POL1_9
12 | 741110043 | vrapovaná chránička flexibilní pr. 41/50mm | m | 60 |  | 0 |  | 0 |  | 0 | 21 | 0 | 0 | 0 | 0 | 0 |  | Vlastní | Indiv | 0 | 0 |  | Práce | Běžná |  |  |  | POL1_9
13 | 741910413 | žlab kabelový drátěný, 50x250mm | m | 145 |  | 0 |  | 0 |  | 0 | 21 | 0 | 0 | 0 | 0 | 0 |  | Vlastní | Indiv | 0 | 0 |  | Práce | Běžná |  |  |  | POL1_9
14 | 741910613 | konzola kovová pro žlab šíře 250mm | ks | 435 |  | 0 |  | 0 |  | 0 | 21 | 0 | 0 | 0 | 0 | 0 |  | Vlastní | Indiv | 0 | 0 |  | Práce | Běžná |  |  |  | POL1_9
15 | 742111001 | kabelová příchytka nastřelovací | ks | 433 |  | 0 |  | 0 |  | 0 | 21 | 0 | 0 | 0 | 0 | 0 |  | Vlastní | Indiv | 0 | 0 |  | Práce | Běžná |  |  |  | POL1_9
16 | 742111001 | sběrný kabelový držák ocelový, pozink. | ks | 596 |  | 0 |  | 0 |  | 0 | 21 | 0 | 0 | 0 | 0 | 0 |  | Vlastní | Indiv | 0 | 0 |  | R-položka | Běžná |  |  |  | POL12_1
17 | 741111002 | podlahová zásuvková krabice pro 12 přístrojů | ks | 13 |  | 0 |  | 0 |  | 0 | 21 | 0 | 0 | 0 | 0 | 0 |  | Vlastní | Indiv | 0 | 0 |  | Práce | Běžná |  |  |  | POL1_9
18 | 210812043 | 1-CHKE-R-J 4x120mm2 | m | 47 |  | 0 |  | 0 |  | 0 | 21 | 0 | 0 | 0 | 0 | 0 |  | Vlastní | Indiv | 0 | 0 |  | Práce | Běžná |  |  |  | POL1_9
19 | 741122034 | 1-CHKE-R-J 5x25mm2 | m | 41 |  | 0 |  | 0 |  | 0 | 21 | 0 | 0 | 0 | 0 | 0 |  | Vlastní | Indiv | 0 | 0 |  | Práce | Běžná |  |  |  | POL1_9
20 | 741122034 | 1-CHKE-R-J 5x16mm2 | m | 163 |  | 0 |  | 0 |  | 0 | 21 | 0 | 0 | 0 | 0 | 0 |  | Vlastní | Indiv | 0 | 0 |  | R-položka | Běžná |  |  |  | POL12_1
21 | 741122033 | 1-CHKE-R-J 5x10mm2 | m | 52 |  | 0 |  | 0 |  | 0 | 21 | 0 | 0 | 0 | 0 | 0 |  | Vlastní | Indiv | 0 | 0 |  | Práce | Běžná |  |  |  | POL1_9
22 | 741122032 | 1-CHKE-R-J 5x6mm2 | m | 261 |  | 0 |  | 0 |  | 0 | 21 | 0 | 0 | 0 | 0 | 0 |  | Vlastní | Indiv | 0 | 0 |  | Práce | Běžná |  |  |  | POL1_9
23 | 741122031 | 1-CHKE-R-J 5x2,5mm2 | m | 116 |  | 0 |  | 0 |  | 0 | 21 | 0 | 0 | 0 | 0 | 0 |  | Vlastní | Indiv | 0 | 0 |  | Práce | Běžná |  |  |  | POL1_9
24 | 741122031 | 1-CHKE-R-J 5x1,5mm2 | m | 476 |  | 0 |  | 0 |  | 0 | 21 | 0 | 0 | 0 | 0 | 0 |  | Vlastní | Indiv | 0 | 0 |  | R-položka | Běžná |  |  |  | POL12_1
25 | 741122016 | 1-CHKE-R-J 3x2,5mm2 | m | 316 |  | 0 |  | 0 |  | 0 | 21 | 0 | 0 | 0 | 0 | 0 |  | Vlastní | Indiv | 0 | 0 |  | Práce | Běžná |  |  |  | POL1_9
26 | 741122015 | 1-CHKE-R-J 3x1,5mm2 | m | 432 |  | 0 |  | 0 |  | 0 | 21 | 0 | 0 | 0 | 0 | 0 |  | Vlastní | Indiv | 0 | 0 |  | Práce | Běžná |  |  |  | POL1_9
27 | 741122032 | 1-CHKE-V-J FE180 5x6mm2 | m | 46 |  | 0 |  | 0 |  | 0 | 21 | 0 | 0 | 0 | 0 | 0 |  | Vlastní | Indiv | 0 | 0 |  | R-položka | Běžná |  |  |  | POL12_1
28 | 741122031 | 1-CHKE-V-J FE180 5x2,5mm2 | m | 95 |  | 0 |  | 0 |  | 0 | 21 | 0 | 0 | 0 | 0 | 0 |  | Vlastní | Indiv | 0 | 0 |  | R-položka | Běžná |  |  |  | POL12_1
29 | 741122016 | 1-CHKE-V-J FE180 3x2,5mm2 | m | 58 |  | 0 |  | 0 |  | 0 | 21 | 0 | 0 | 0 | 0 | 0 |  | Vlastní | Indiv | 0 | 0 |  | R-položka | Běžná |  |  |  | POL12_1
30 | 741122015 | 1-CHKE-V-J FE180 3x1,5mm2 | m | 84 |  | 0 |  | 0 |  | 0 | 21 | 0 | 0 | 0 | 0 | 0 |  | Vlastní | Indiv | 0 | 0 |  | R-položka | Běžná |  |  |  | POL12_1
31 | 741122001 | 1-CHKE-V-J FE180 2x1,5mm2 | m | 91 |  | 0 |  | 0 |  | 0 | 21 | 0 | 0 | 0 | 0 | 0 |  | Vlastní | Indiv | 0 | 0 |  | Práce | Běžná |  |  |  | POL1_9
32 | 741122032 | CYKY-J 5x6mm2 | m | 32 |  | 0 |  | 0 |  | 0 | 21 | 0 | 0 | 0 | 0 | 0 |  | Vlastní | Indiv | 0 | 0 |  | R-položka | Běžná |  |  |  | POL12_1
33 | 741122031 | CYKY-J 5x2,5mm2 | m | 172 |  | 0 |  | 0 |  | 0 | 21 | 0 | 0 | 0 | 0 | 0 |  | Vlastní | Indiv | 0 | 0 |  | R-položka | Běžná |  |  |  | POL12_1
34 | 741122031 | CYKY-J 5x1,5mm2 | m | 364 |  | 0 |  | 0 |  | 0 | 21 | 0 | 0 | 0 | 0 | 0 |  | Vlastní | Indiv | 0 | 0 |  | R-položka | Běžná |  |  |  | POL12_1
35 | 741122031 | CYKY-O 5x1,5mm2 | m | 176 |  | 0 |  | 0 |  | 0 | 21 | 0 | 0 | 0 | 0 | 0 |  | Vlastní | Indiv | 0 | 0 |  | R-položka | Běžná |  |  |  | POL12_1
36 | 741122016 | CYKY-J 3x2,5mm2 | m | 3606 |  | 0 |  | 0 |  | 0 | 21 | 0 | 0 | 0 | 0 | 0 |  | Vlastní | Indiv | 0 | 0 |  | R-položka | Běžná |  |  |  | POL12_1
37 | 741122015 | CYKY-J 3x1,5mm2 | m | 2763 |  | 0 |  | 0 |  | 0 | 21 | 0 | 0 | 0 | 0 | 0 |  | Vlastní | Indiv | 0 | 0 |  | R-položka | Běžná |  |  |  | POL12_1
38 | 741122015 | CYKY-O 3x1,5mm2 | m | 197 |  | 0 |  | 0 |  | 0 | 21 | 0 | 0 | 0 | 0 | 0 |  | Vlastní | Indiv | 0 | 0 |  | R-položka | Běžná |  |  |  | POL12_1
39 | 741122001 | CYKY-J 2x1,5mm2 | m | 85 |  | 0 |  | 0 |  | 0 | 21 | 0 | 0 | 0 | 0 | 0 |  | Vlastní | Indiv | 0 | 0 |  | R-položka | Běžná |  |  |  | POL12_1
40 | 741120001 | H07V-U 6mm2 zž (CY) LSOH | m | 361 |  | 0 |  | 0 |  | 0 | 21 | 0 | 0 | 0 | 0 | 0 |  | Vlastní | Indiv | 0 | 0 |  | Práce | Běžná |  |  |  | POL1_9
41 | 741120003 | H07V-U 10mm2 zž (CY) LSOH | m | 52 |  | 0 |  | 0 |  | 0 | 21 | 0 | 0 | 0 | 0 | 0 |  | Vlastní | Indiv | 0 | 0 |  | Práce | Běžná |  |  |  | POL1_9
42 | 741120003 | H07V-U 16mm2 zž (CY) LSOH | m | 323 |  | 0 |  | 0 |  | 0 | 21 | 0 | 0 | 0 | 0 | 0 |  | Vlastní | Indiv | 0 | 0 |  | R-položka | Běžná |  |  |  | POL12_1
43 | 741120005 | H07V-U 25mm2 zž (CY) LSOH | m | 41 |  | 0 |  | 0 |  | 0 | 21 | 0 | 0 | 0 | 0 | 0 |  | Vlastní | Indiv | 0 | 0 |  | Práce | Běžná |  |  |  | POL1_9
44 | 741120005 | H07V-U 50mm2 zž (CY) LSOH | m | 25 |  | 0 |  | 0 |  | 0 | 21 | 0 | 0 | 0 | 0 | 0 |  | Vlastní | Indiv | 0 | 0 |  | R-položka | Běžná |  |  |  | POL12_1
45 | 741120001 | H07V-U 6mm2 zž (CY) | m | 673 |  | 0 |  | 0 |  | 0 | 21 | 0 | 0 | 0 | 0 | 0 |  | Vlastní | Indiv | 0 | 0 |  | R-položka | Běžná |  |  |  | POL12_1
46 | 741112061 | krabice přístrojová plastová pro montáž pod omítku | ks | 66 |  | 0 |  | 0 |  | 0 | 21 | 0 | 0 | 0 | 0 | 0 |  | Vlastní | Indiv | 0 | 0 |  | Práce | Běžná |  |  |  | POL1_9
47 | 741112061 | krabice přístrojová plastová pro montáž do dutých stěn | ks | 692 |  | 0 |  | 0 |  | 0 | 21 | 0 | 0 | 0 | 0 | 0 |  | Vlastní | Indiv | 0 | 0 |  | R-položka | Běžná |  |  |  | POL12_1
48 | 741112104 | krabice KO125 | ks | 8 |  | 0 |  | 0 |  | 0 | 21 | 0 | 0 | 0 | 0 | 0 |  | Vlastní | Indiv | 0 | 0 |  | Práce | Běžná |  |  |  | POL1_9
49 | 741313042 | zásuvka 230V/16A 2P+Z jednonásobná, průběžná montáž, zapuštěná | ks | 533 |  | 0 |  | 0 |  | 0 | 21 | 0 | 0 | 0 | 0 | 0 |  | Vlastní | Indiv | 0 | 0 |  | Práce | Běžná |  |  |  | POL1_9
50 | 741313042 | zásuvka 230V/16A 2P+Z jednonásobná, průběžná montáž, zapuštěná, SPD typ 3 | ks | 57 |  | 0 |  | 0 |  | 0 | 21 | 0 | 0 | 0 | 0 | 0 |  | Vlastní | Indiv | 0 | 0 |  | R-položka | Běžná |  |  |  | POL12_1
51 | 741310201 | spínač pod omítku, řazení 1 | ks | 64 |  | 0 |  | 0 |  | 0 | 21 | 0 | 0 | 0 | 0 | 0 |  | Vlastní | Indiv | 0 | 0 |  | Práce | Běžná |  |  |  | POL1_9
52 | 741310231 | spínač pod omítku, řazení 5 | ks | 20 |  | 0 |  | 0 |  | 0 | 21 | 0 | 0 | 0 | 0 | 0 |  | Vlastní | Indiv | 0 | 0 |  | Práce | Běžná |  |  |  | POL1_9
53 | 741310235 | spínač pod omítku, řazení 6 | ks | 63 |  | 0 |  | 0 |  | 0 | 21 | 0 | 0 | 0 | 0 | 0 |  | Vlastní | Indiv | 0 | 0 |  | Práce | Běžná |  |  |  | POL1_9
54 | 741310238 | spínač pod omítku, řazení 6+6 | ks | 26 |  | 0 |  | 0 |  | 0 | 21 | 0 | 0 | 0 | 0 | 0 |  | Vlastní | Indiv | 0 | 0 |  | Práce | Běžná |  |  |  | POL1_9
55 | 741310239 | spínač pod omítku, řazení 7 | ks | 16 |  | 0 |  | 0 |  | 0 | 21 | 0 | 0 | 0 | 0 | 0 |  | Vlastní | Indiv | 0 | 0 |  | Práce | Běžná |  |  |  | POL1_9
56 | 742430015 | spínač pod omítku, žaluziový | ks | 1 |  | 0 |  | 0 |  | 0 | 21 | 0 | 0 | 0 | 0 | 0 |  | Vlastní | Indiv | 0 | 0 |  | Práce | Běžná |  |  |  | POL1_9
57 | 741310213 | spínač kartový | ks | 17 |  | 0 |  | 0 |  | 0 | 21 | 0 | 0 | 0 | 0 | 0 |  | Vlastní | Indiv | 0 | 0 |  | Práce | Běžná |  |  |  | POL1_9
58 | 741311003 | spínač automatický s detektorem pohybu | ks | 26 |  | 0 |  | 0 |  | 0 | 21 | 0 | 0 | 0 | 0 | 0 |  | Vlastní | Indiv | 0 | 0 |  | Práce | Běžná |  |  |  | POL1_9
59 | 741311072 | tlačítko TOTAL STOP | ks | 1 |  | 0 |  | 0 |  | 0 | 21 | 0 | 0 | 0 | 0 | 0 |  | Vlastní | Indiv | 0 | 0 |  | Práce | Běžná |  |  |  | POL1_9
60 | 741311072 | tlačítko CENTRAL STOP | ks | 1 |  | 0 |  | 0 |  | 0 | 21 | 0 | 0 | 0 | 0 | 0 |  | Vlastní | Indiv | 0 | 0 |  | R-položka | Běžná |  |  |  | POL12_1
61 | 741372061 | montáž svítidla s LED zdrojem | ks | 352 |  | 0 |  | 0 |  | 0 | 21 | 0 | 0 | 0 | 0 | 0 |  | Vlastní | Indiv | 0 | 0 |  | Práce | Běžná |  |  |  | POL1_9
62 | 741231012 | ekvipotenciální přípojnice MET/MEB | ks | 8 |  | 0 |  | 0 |  | 0 | 21 | 0 | 0 | 0 | 0 | 0 |  | Vlastní | Indiv | 0 | 0 |  | Práce | Běžná |  |  |  | POL1_9
63 | 741132103 | připojení 1f spotřebiče | ks | 51 |  | 0 |  | 0 |  | 0 | 21 | 0 | 0 | 0 | 0 | 0 |  | Vlastní | Indiv | 0 | 0 |  | R-položka | Běžná |  |  |  | POL12_1
64 | 741132146 | připojení 3f spotřebiče | ks | 26 |  | 0 |  | 0 |  | 0 | 21 | 0 | 0 | 0 | 0 | 0 |  | Vlastní | Indiv | 0 | 0 |  | R-položka | Běžná |  |  |  | POL12_1
65 | 741124685 | topný kabel do střešní vpusti 12W/m (7ks x 3,0m) | m | 21 |  | 0 |  | 0 |  | 0 | 21 | 0 | 0 | 0 | 0 | 0 |  | Vlastní | Indiv | 0 | 0 |  | Práce | Běžná |  |  |  | POL1_9
66 | 741124682 | studený konec topného kabelu 5m | m | 35 |  | 0 |  | 0 |  | 0 | 21 | 0 | 0 | 0 | 0 | 0 |  | Vlastní | Indiv | 0 | 0 |  | Práce | Běžná |  |  |  | POL1_9
67 | 741124684 | příchytka topného kabelu do vpusti / svodu | ks | 105 |  | 0 |  | 0 |  | 0 | 21 | 0 | 0 | 0 | 0 | 0 |  | Vlastní | Indiv | 0 | 0 |  | Práce | Běžná |  |  |  | POL1_9
68 | 741761021 | čidlo teplotní | ks | 1 |  | 0 |  | 0 |  | 0 | 21 | 0 | 0 | 0 | 0 | 0 |  | Vlastní | Indiv | 0 | 0 |  | Práce | Běžná |  |  |  | POL1_9
69 | 741761021 | čidlo vlhkostní | ks | 1 |  | 0 |  | 0 |  | 0 | 21 | 0 | 0 | 0 | 0 | 0 |  | Vlastní | Indiv | 0 | 0 |  | R-položka | Běžná |  |  |  | POL12_1
70 | 741210002 | montáž ocep. rozvodnic do 50kg | ks | 18 |  | 0 |  | 0 |  | 0 | 21 | 0 | 0 | 0 | 0 | 0 |  | Vlastní | Indiv | 0 | 0 |  | Práce | Běžná |  |  |  | POL1_9
71 | 741210003 | montáž ocep. rozvodnic do 100kg | ks | 10 |  | 0 |  | 0 |  | 0 | 21 | 0 | 0 | 0 | 0 | 0 |  | Vlastní | Indiv | 0 | 0 |  | Práce | Běžná |  |  |  | POL1_9
72 | 741810003 | celková prohlídka nového elektrického rozvodu + vypracování protokolu, výchozí revize (přes 0,5 do 1, ,0 mililionu Kč) | ks | 1 |  | 0 |  | 0 |  | 0 | 21 | 0 | 0 | 0 | 0 | 0 |  | Vlastní | Indiv | 0 | 0 |  | Práce | Běžná |  |  |  | POL1_9
73 | 741810011 | příplatek k celkové prohlídce za každých dalších 500 000,- Kč | ks | 1 |  | 0 |  | 0 |  | 0 | 21 | 0 | 0 | 0 | 0 | 0 |  | Vlastní | Indiv | 0 | 0 |  | Práce | Běžná |  |  |  | POL1_9
74 | 998741102 | přesun hmot pro silnoproud v objektech výšky 6-12m | t | 4.5 |  | 0 |  | 0 |  | 0 | 21 | 0 | 0 | 0 | 0 | 0 |  | Vlastní | Indiv | 0 | 0 |  | Práce | Běžná |  |  |  | POL1_9
75 | 998741129 | příplatek k ceně za ruční přesun hmot | t | 4.5 |  | 0 |  | 0 |  | 0 | 21 | 0 | 0 | 0 | 0 | 0 |  | Vlastní | Indiv | 0 | 0 |  | Práce | Běžná |  |  |  | POL1_9
76 | 460932111 | osazení hmoždinek s vyvrtáním otvorů do průměru 8mm | ks | 3612 |  | 0 |  | 0 |  | 0 | 21 | 0 | 0 | 0 | 0 | 0 |  | Vlastní | Indiv | 0 | 0 |  | Práce | Běžná |  |  |  | POL1_9
77 | R-2101 | protipožární utěsnění prostupů | ks | 50 |  | 0 |  | 0 |  | 0 | 21 | 0 | 0 | 0 | 0 | 0 |  | Vlastní | Indiv | 0 | 0 |  | Práce | Běžná |  |  |  | POL1_9
78 | R-2102 | vypracování DSPS | kpl | 1 |  | 0 |  | 0 |  | 0 | 21 | 0 | 0 | 0 | 0 | 0 |  | Vlastní | Indiv | 0 | 0 |  | Specifikace | Běžná |  |  |  | POL3_0
Díl: | M22-991 | PPV+ přesun |  |  |  | 0 |  | 0 |  | 0 |  | 0 |  | 0 |  | 0 |  |  |  |  | 0 | [6 empty] | DIL
79 | 369991 | PPV 1% | kpl | 1 |  | 0 |  | 0 |  | 0 | 21 | 0 | 0 | 0 | 0 | 0 |  | Vlastní | Indiv | 0 | 0 |  | Práce | Běžná |  |  |  | POL1_
80 | 369992 | Přesun 1% | kpl | 1 |  | 0 |  | 0 |  | 0 | 21 | 0 | 0 | 0 | 0 | 0 |  | Vlastní | Indiv | 0 | 0 |  | Práce | Běžná |  |  |  | POL1_
Díl: | M21-2 | MATERIÁL - SILNOPROUDÉ ROZVODY |  |  |  | 0 |  | 0 |  | 0 |  | 0 |  | 0 |  | 0 |  |  |  |  | 0 | [6 empty] | DIL
81 | R-2103 | elektroinstalační trubka ohebná pr. 21 mm | m | 216 |  | 0 |  | 0 |  | 0 | 21 | 0 | 0 | 0 | 0 | 0 |  | Vlastní | Indiv | 0 | 0 |  | Specifikace | Běžná |  |  |  | POL3_0
82 | R-2104 | elektroinstalační trubka ohebná pr. 29 mm | m | 192 |  | 0 |  | 0 |  | 0 | 21 | 0 | 0 | 0 | 0 | 0 |  | Vlastní | Indiv | 0 | 0 |  | Specifikace | Běžná |  |  |  | POL3_0
83 | R-2105 | vrapovaná chránička flexibilní pr. 41/50mm | m | 60 |  | 0 |  | 0 |  | 0 | 21 | 0 | 0 | 0 | 0 | 0 |  | Vlastní | Indiv | 0 | 0 |  | Specifikace | Běžná |  |  |  | POL3_0
84 | R-2106 | žlab kabelový drátěný, 50x250mm | m | 145 |  | 0 |  | 0 |  | 0 | 21 | 0 | 0 | 0 | 0 | 0 |  | Vlastní | Indiv | 0 | 0 |  | Specifikace | Běžná |  |  |  | POL3_0
85 | R-2107 | konzola kovová pro žlab šíře 250mm | ks | 435 |  | 0 |  | 0 |  | 0 | 21 | 0 | 0 | 0 | 0 | 0 |  | Vlastní | Indiv | 0 | 0 |  | Specifikace | Běžná |  |  |  | POL3_0
86 | R-2108 | podlahová zásuvková krabice pro 12 přístrojů | ks | 13 |  | 0 |  | 0 |  | 0 | 21 | 0 | 0 | 0 | 0 | 0 |  | Vlastní | Indiv | 0 | 0 |  | Specifikace | Běžná |  |  |  | POL3_0
87 | R-2109 | 1-CHKE-R-J 4x120mm2 | m | 47 |  | 0 |  | 0 |  | 0 | 21 | 0 | 0 | 0 | 0 | 0 |  | Vlastní | Indiv | 0 | 0 |  | Specifikace | Běžná |  |  |  | POL3_0
88 | R-2110 | 1-CHKE-R-J 5x25mm2 | m | 41 |  | 0 |  | 0 |  | 0 | 21 | 0 | 0 | 0 | 0 | 0 |  | Vlastní | Indiv | 0 | 0 |  | Specifikace | Běžná |  |  |  | POL3_0
89 | R-2111 | 1-CHKE-R-J 5x16mm2 | m | 163 |  | 0 |  | 0 |  | 0 | 21 | 0 | 0 | 0 | 0 | 0 |  | Vlastní | Indiv | 0 | 0 |  | Specifikace | Běžná |  |  |  | POL3_0
90 | R-2112 | 1-CHKE-R-J 5x10mm2 | m | 52 |  | 0 |  | 0 |  | 0 | 21 | 0 | 0 | 0 | 0 | 0 |  | Vlastní | Indiv | 0 | 0 |  | Specifikace | Běžná |  |  |  | POL3_0
91 | R-2113 | 1-CHKE-R-J 5x6mm2 | m | 261 |  | 0 |  | 0 |  | 0 | 21 | 0 | 0 | 0 | 0 | 0 |  | Vlastní | Indiv | 0 | 0 |  | Specifikace | Běžná |  |  |  | POL3_0
92 | R-2114 | 1-CHKE-R-J 5x2,5mm2 | m | 116 |  | 0 |  | 0 |  | 0 | 21 | 0 | 0 | 0 | 0 | 0 |  | Vlastní | Indiv | 0 | 0 |  | Specifikace | Běžná |  |  |  | POL3_0
93 | R-2115 | 1-CHKE-R-J 5x1,5mm2 | m | 476 |  | 0 |  | 0 |  | 0 | 21 | 0 | 0 | 0 | 0 | 0 |  | Vlastní | Indiv | 0 | 0 |  | Specifikace | Běžná |  |  |  | POL3_0
94 | R-2116 | 1-CHKE-R-J 3x2,5mm2 | m | 316 |  | 0 |  | 0 |  | 0 | 21 | 0 | 0 | 0 | 0 | 0 |  | Vlastní | Indiv | 0 | 0 |  | Specifikace | Běžná |  |  |  | POL3_0
95 | R-2117 | 1-CHKE-R-J 3x1,5mm2 | m | 432 |  | 0 |  | 0 |  | 0 | 21 | 0 | 0 | 0 | 0 | 0 |  | Vlastní | Indiv | 0 | 0 |  | Specifikace | Běžná |  |  |  | POL3_0
96 | R-2118 | 1-CHKE-V-J FE180 5x6mm2 | m | 46 |  | 0 |  | 0 |  | 0 | 21 | 0 | 0 | 0 | 0 | 0 |  | Vlastní | Indiv | 0 | 0 |  | Specifikace | Běžná |  |  |  | POL3_0
97 | R-2119 | 1-CHKE-V-J FE180 5x2,5mm2 | m | 95 |  | 0 |  | 0 |  | 0 | 21 | 0 | 0 | 0 | 0 | 0 |  | Vlastní | Indiv | 0 | 0 |  | Specifikace | Běžná |  |  |  | POL3_0
98 | R-2120 | 1-CHKE-V-J FE180 3x2,5mm2 | m | 58 |  | 0 |  | 0 |  | 0 | 21 | 0 | 0 | 0 | 0 | 0 |  | Vlastní | Indiv | 0 | 0 |  | Specifikace | Běžná |  |  |  | POL3_0
99 | R-2121 | 1-CHKE-V-J FE180 3x1,5mm2 | m | 84 |  | 0 |  | 0 |  | 0 | 21 | 0 | 0 | 0 | 0 | 0 |  | Vlastní | Indiv | 0 | 0 |  | Specifikace | Běžná |  |  |  | POL3_0
100 | R-2122 | 1-CHKE-V-J FE180 2x1,5mm2 | m | 91 |  | 0 |  | 0 |  | 0 | 21 | 0 | 0 | 0 | 0 | 0 |  | Vlastní | Indiv | 0 | 0 |  | Specifikace | Běžná |  |  |  | POL3_0
101 | R-2123 | CYKY-J 5x6mm2 | m | 32 |  | 0 |  | 0 |  | 0 | 21 | 0 | 0 | 0 | 0 | 0 |  | Vlastní | Indiv | 0 | 0 |  | Specifikace | Běžná |  |  |  | POL3_0
102 | R-2124 | CYKY-J 5x2,5mm2 | m | 172 |  | 0 |  | 0 |  | 0 | 21 | 0 | 0 | 0 | 0 | 0 |  | Vlastní | Indiv | 0 | 0 |  | Specifikace | Běžná |  |  |  | POL3_0
103 | R-2125 | CYKY-J 5x1,5mm2 | m | 364 |  | 0 |  | 0 |  | 0 | 21 | 0 | 0 | 0 | 0 | 0 |  | Vlastní | Indiv | 0 | 0 |  | Specifikace | Běžná |  |  |  | POL3_0
104 | R-2126 | CYKY-O 5x1,5mm2 | m | 176 |  | 0 |  | 0 |  | 0 | 21 | 0 | 0 | 0 | 0 | 0 |  | Vlastní | Indiv | 0 | 0 |  | Specifikace | Běžná |  |  |  | POL3_0
105 | R-2127 | CYKY-J 3x2,5mm2 | m | 3606 |  | 0 |  | 0 |  | 0 | 21 | 0 | 0 | 0 | 0 | 0 |  | Vlastní | Indiv | 0 | 0 |  | Specifikace | Běžná |  |  |  | POL3_0
106 | R-2128 | CYKY-J 3x1,5mm2 | m | 2763 |  | 0 |  | 0 |  | 0 | 21 | 0 | 0 | 0 | 0 | 0 |  | Vlastní | Indiv | 0 | 0 |  | Specifikace | Běžná |  |  |  | POL3_0
107 | R-2129 | CYKY-O 3x1,5mm2 | m | 197 |  | 0 |  | 0 |  | 0 | 21 | 0 | 0 | 0 | 0 | 0 |  | Vlastní | Indiv | 0 | 0 |  | Specifikace | Běžná |  |  |  | POL3_0
108 | R-2130 | CYKY-J 2x1,5mm2 | m | 85 |  | 0 |  | 0 |  | 0 | 21 | 0 | 0 | 0 | 0 | 0 |  | Vlastní | Indiv | 0 | 0 |  | Specifikace | Běžná |  |  |  | POL3_0
109 | R-2131 | H07V-U 6mm2 zž (CY) LSOH | m | 361 |  | 0 |  | 0 |  | 0 | 21 | 0 | 0 | 0 | 0 | 0 |  | Vlastní | Indiv | 0 | 0 |  | Specifikace | Běžná |  |  |  | POL3_0
110 | R-2132 | H07V-U 10mm2 zž (CY) LSOH | m | 52 |  | 0 |  | 0 |  | 0 | 21 | 0 | 0 | 0 | 0 | 0 |  | Vlastní | Indiv | 0 | 0 |  | Specifikace | Běžná |  |  |  | POL3_0
111 | R-2133 | H07V-U 16mm2 zž (CY) LSOH | m | 323 |  | 0 |  | 0 |  | 0 | 21 | 0 | 0 | 0 | 0 | 0 |  | Vlastní | Indiv | 0 | 0 |  | Specifikace | Běžná |  |  |  | POL3_0
112 | R-2134 | H07V-U 25mm2 zž (CY) LSOH | m | 41 |  | 0 |  | 0 |  | 0 | 21 | 0 | 0 | 0 | 0 | 0 |  | Vlastní | Indiv | 0 | 0 |  | Specifikace | Běžná |  |  |  | POL3_0
113 | R-2135 | H07V-U 50mm2 zž (CY) LSOH | m | 25 |  | 0 |  | 0 |  | 0 | 21 | 0 | 0 | 0 | 0 | 0 |  | Vlastní | Indiv | 0 | 0 |  | Specifikace | Běžná |  |  |  | POL3_0
114 | R-2136 | H07V-U 6mm2 zž (CY) | m | 673 |  | 0 |  | 0 |  | 0 | 21 | 0 | 0 | 0 | 0 | 0 |  | Vlastní | Indiv | 0 | 0 |  | Specifikace | Běžná |  |  |  | POL3_0
115 | R-2137 | krabice přístrojová plastová pro montáž pod omítku | ks | 66 |  | 0 |  | 0 |  | 0 | 21 | 0 | 0 | 0 | 0 | 0 |  | Vlastní | Indiv | 0 | 0 |  | Práce | Běžná |  |  |  | POL1_9
116 | R-2138 | krabice přístrojová plastová pro montáž do dutých stěn | ks | 338 |  | 0 |  | 0 |  | 0 | 21 | 0 | 0 | 0 | 0 | 0 |  | Vlastní | Indiv | 0 | 0 |  | Práce | Běžná |  |  |  | POL1_9
117 | R-2139 | krabice přístrojová plastová pro montáž do dutých stěn z hořlavého mat. | ks | 354 |  | 0 |  | 0 |  | 0 | 21 | 0 | 0 | 0 | 0 | 0 |  | Vlastní | Indiv | 0 | 0 |  | Práce | Běžná |  |  |  | POL1_9
118 | R-2140 | krabice KO125 | ks | 8 |  | 0 |  | 0 |  | 0 | 21 | 0 | 0 | 0 | 0 | 0 |  | Vlastní | Indiv | 0 | 0 |  | Specifikace | Běžná |  |  |  | POL3_0
119 | R-2141 | zásuvka 230V/16A 2P+Z jednonásobná, průběžná montáž, zapuštěná | ks | 533 |  | 0 |  | 0 |  | 0 | 21 | 0 | 0 | 0 | 0 | 0 |  | Vlastní | Indiv | 0 | 0 |  | Specifikace | Běžná |  |  |  | POL3_0
120 | R-2142 | zásuvka 230V/16A 2P+Z jednonásobná, průběžná montáž, zapuštěná, SPD typ 3 | ks | 57 |  | 0 |  | 0 |  | 0 | 21 | 0 | 0 | 0 | 0 | 0 |  | Vlastní | Indiv | 0 | 0 |  | Specifikace | Běžná |  |  |  | POL3_0
121 | R-2143 | spínač pod omítku, řazení 1 | ks | 64 |  | 0 |  | 0 |  | 0 | 21 | 0 | 0 | 0 | 0 | 0 |  | Vlastní | Indiv | 0 | 0 |  | Specifikace | Běžná |  |  |  | POL3_0
122 | R-2144 | spínač pod omítku, řazení 5 | ks | 20 |  | 0 |  | 0 |  | 0 | 21 | 0 | 0 | 0 | 0 | 0 |  | Vlastní | Indiv | 0 | 0 |  | Specifikace | Běžná |  |  |  | POL3_0
123 | R-2145 | spínač pod omítku, řazení 6 | ks | 63 |  | 0 |  | 0 |  | 0 | 21 | 0 | 0 | 0 | 0 | 0 |  | Vlastní | Indiv | 0 | 0 |  | Specifikace | Běžná |  |  |  | POL3_0
124 | R-2146 | spínač pod omítku, řazení 6+6 | ks | 26 |  | 0 |  | 0 |  | 0 | 21 | 0 | 0 | 0 | 0 | 0 |  | Vlastní | Indiv | 0 | 0 |  | Specifikace | Běžná |  |  |  | POL3_0
125 | R-2147 | spínač pod omítku, řazení 7 | ks | 16 |  | 0 |  | 0 |  | 0 | 21 | 0 | 0 | 0 | 0 | 0 |  | Vlastní | Indiv | 0 | 0 |  | Specifikace | Běžná |  |  |  | POL3_0
126 | R-2148 | spínač pod omítku, žaluziový | ks | 1 |  | 0 |  | 0 |  | 0 | 21 | 0 | 0 | 0 | 0 | 0 |  | Vlastní | Indiv | 0 | 0 |  | Specifikace | Běžná |  |  |  | POL3_0
127 | R-2149 | spínač kartový | ks | 17 |  | 0 |  | 0 |  | 0 | 21 | 0 | 0 | 0 | 0 | 0 |  | Vlastní | Indiv | 0 | 0 |  | Specifikace | Běžná |  |  |  | POL3_0
128 | R-2150 | spínač automatický s detektorem pohybu | ks | 26 |  | 0 |  | 0 |  | 0 | 21 | 0 | 0 | 0 | 0 | 0 |  | Vlastní | Indiv | 0 | 0 |  | Specifikace | Běžná |  |  |  | POL3_0
129 | R-2151 | tlačítko TOTAL STOP | ks | 1 |  | 0 |  | 0 |  | 0 | 21 | 0 | 0 | 0 | 0 | 0 |  | Vlastní | Indiv | 0 | 0 |  | Specifikace | Běžná |  |  |  | POL3_0
130 | R-2152 | tlačítko CENTRAL STOP | ks | 1 |  | 0 |  | 0 |  | 0 | 21 | 0 | 0 | 0 | 0 | 0 |  | Vlastní | Indiv | 0 | 0 |  | Specifikace | Běžná |  |  |  | POL3_0
131 | R-2153 | kolébka jednoduchá | ks | 143 |  | 0 |  | 0 |  | 0 | 21 | 0 | 0 | 0 | 0 | 0 |  | Vlastní | Indiv | 0 | 0 |  | Specifikace | Běžná |  |  |  | POL3_0
132 | R-2154 | kolébka dvojitá | ks | 46 |  | 0 |  | 0 |  | 0 | 21 | 0 | 0 | 0 | 0 | 0 |  | Vlastní | Indiv | 0 | 0 |  | Specifikace | Běžná |  |  |  | POL3_0
133 | R-2155 | rámeček jednonásobný | ks | 114 |  | 0 |  | 0 |  | 0 | 21 | 0 | 0 | 0 | 0 | 0 |  | Vlastní | Indiv | 0 | 0 |  | Specifikace | Běžná |  |  |  | POL3_0
134 | R-2156 | rámeček dvojnásobný | ks | 111 |  | 0 |  | 0 |  | 0 | 21 | 0 | 0 | 0 | 0 | 0 |  | Vlastní | Indiv | 0 | 0 |  | Specifikace | Běžná |  |  |  | POL3_0
135 | R-2157 | rámeček trojnásobný | ks | 51 |  | 0 |  | 0 |  | 0 | 21 | 0 | 0 | 0 | 0 | 0 |  | Vlastní | Indiv | 0 | 0 |  | Specifikace | Běžná |  |  |  | POL3_0
136 | R-2158 | rámeček čtyřnásobný | ks | 55 |  | 0 |  | 0 |  | 0 | 21 | 0 | 0 | 0 | 0 | 0 |  | Vlastní | Indiv | 0 | 0 |  | Specifikace | Běžná |  |  |  | POL3_0
137 | R-2159 | rámeček pětisobný | ks | 1 |  | 0 |  | 0 |  | 0 | 21 | 0 | 0 | 0 | 0 | 0 |  | Vlastní | Indiv | 0 | 0 |  | Specifikace | Běžná |  |  |  | POL3_0
138 | R-2160 | ekvipotenciální přípojnice MET/MEB | ks | 8 |  | 0 |  | 0 |  | 0 | 21 | 0 | 0 | 0 | 0 | 0 |  | Vlastní | Indiv | 0 | 0 |  | Specifikace | Běžná |  |  |  | POL3_0
139 | R-2161 | tmel protipožární, tuba 650ml | ks | 10 |  | 0 |  | 0 |  | 0 | 21 | 0 | 0 | 0 | 0 | 0 |  | Vlastní | Indiv | 0 | 0 |  | Specifikace | Běžná |  |  |  | POL3_0
140 | R-2162 | hmoždinka HM8 | ks | 3612 |  | 0 |  | 0 |  | 0 | 21 | 0 | 0 | 0 | 0 | 0 |  | Vlastní | Indiv | 0 | 0 |  | Specifikace | Běžná |  |  |  | POL3_0
141 | R-2163 | vrut 3,5x35 | ks | 3612 |  | 0 |  | 0 |  | 0 | 21 | 0 | 0 | 0 | 0 | 0 |  | Vlastní | Indiv | 0 | 0 |  | Specifikace | Běžná |  |  |  | POL3_0
142 | R-2164 | 3% podružný materiál | kpl | 1 |  | 0 |  | 0 |  | 0 | 21 | 0 | 0 | 0 | 0 | 0 |  | Vlastní | Indiv | 0 | 0 |  | Specifikace | Běžná |  |  |  | POL3_0
Díl: | M21-3 | DODÁVKY ZAŘÍZENÍ - silnoproud |  |  |  | 0 |  | 0 |  | 0 |  | 0 |  | 0 |  | 0 |  |  |  |  | 0 | [6 empty] | DIL
143 | R-2165 | svítidlo A | ks | 57 |  | 0 |  | 0 |  | 0 | 21 | 0 | 0 | 0 | 0 | 0 |  | Vlastní | Indiv | 0 | 0 |  | Specifikace | Běžná |  |  |  | POL3_0
144 | R-2166 | svítidlo B | ks | 47 |  | 0 |  | 0 |  | 0 | 21 | 0 | 0 | 0 | 0 | 0 |  | Vlastní | Indiv | 0 | 0 |  | Specifikace | Běžná |  |  |  | POL3_0
145 | R-2167 | svítidlo C | ks | 17 |  | 0 |  | 0 |  | 0 | 21 | 0 | 0 | 0 | 0 | 0 |  | Vlastní | Indiv | 0 | 0 |  | Specifikace | Běžná |  |  |  | POL3_0
146 | R-2168 | svítidlo D | ks | 7 |  | 0 |  | 0 |  | 0 | 21 | 0 | 0 | 0 | 0 | 0 |  | Vlastní | Indiv | 0 | 0 |  | Specifikace | Běžná |  |  |  | POL3_0
147 | R-2169 | svítidlo E | ks | 6 |  | 0 |  | 0 |  | 0 | 21 | 0 | 0 | 0 | 0 | 0 |  | Vlastní | Indiv | 0 | 0 |  | Specifikace | Běžná |  |  |  | POL3_0
148 | R-2170 | svítidlo F | ks | 7 |  | 0 |  | 0 |  | 0 | 21 | 0 | 0 | 0 | 0 | 0 |  | Vlastní | Indiv | 0 | 0 |  | Specifikace | Běžná |  |  |  | POL3_0
149 | R-2171 | svítidlo bytové centrální | ks | 33 |  | 0 |  | 0 |  | 0 | 21 | 0 | 0 | 0 | 0 | 0 |  | Vlastní | Indiv | 0 | 0 |  | Specifikace | Běžná |  |  |  | POL3_0
150 | R-2172 | svítidlo bytové nad kuchyňskou linkou | ks | 42 |  | 0 |  | 0 |  | 0 | 21 | 0 | 0 | 0 | 0 | 0 |  | Vlastní | Indiv | 0 | 0 |  | Specifikace | Běžná |  |  |  | POL3_0
151 | R-2173 | svítidlo bytové předsíň / chodba | ks | 21 |  | 0 |  | 0 |  | 0 | 21 | 0 | 0 | 0 | 0 | 0 |  | Vlastní | Indiv | 0 | 0 |  | Specifikace | Běžná |  |  |  | POL3_0
152 | R-2174 | svítidlo koupelnové centrální | ks | 23 |  | 0 |  | 0 |  | 0 | 21 | 0 | 0 | 0 | 0 | 0 |  | Vlastní | Indiv | 0 | 0 |  | Specifikace | Běžná |  |  |  | POL3_0
153 | R-2175 | svítidlo koupelnové zrcadlo | ks | 19 |  | 0 |  | 0 |  | 0 | 21 | 0 | 0 | 0 | 0 | 0 |  | Vlastní | Indiv | 0 | 0 |  | Specifikace | Běžná |  |  |  | POL3_0
154 | R-2176 | LED pásek pod horní skříňky kuchyňské linky, 12W/m, zdroj 230/12V | ks | 23 |  | 0 |  | 0 |  | 0 | 21 | 0 | 0 | 0 | 0 | 0 |  | Vlastní | Indiv | 0 | 0 |  | Specifikace | Běžná |  |  |  | POL3_0
155 | R-2177 | svítidlo V (venkovní nad vchodem do objektu) | ks | 1 |  | 0 |  | 0 |  | 0 | 21 | 0 | 0 | 0 | 0 | 0 |  | Vlastní | Indiv | 0 | 0 |  | Specifikace | Běžná |  |  |  | POL3_0
156 | R-2178 | svítidlo N (stropní přisazené / podhledové) | ks | 15 |  | 0 |  | 0 |  | 0 | 21 | 0 | 0 | 0 | 0 | 0 |  | Vlastní | Indiv | 0 | 0 |  | Specifikace | Běžná |  |  |  | POL3_0
157 | R-2179 | svítidlo NP (s piktogramem) | ks | 31 |  | 0 |  | 0 |  | 0 | 21 | 0 | 0 | 0 | 0 | 0 |  | Vlastní | Indiv | 0 | 0 |  | Specifikace | Běžná |  |  |  | POL3_0
158 | R-2180 | svítidlo T (trvale svítící – nástupní plocha výtahu) | ks | 3 |  | 0 |  | 0 |  | 0 | 21 | 0 | 0 | 0 | 0 | 0 |  | Vlastní | Indiv | 0 | 0 |  | Specifikace | Běžná |  |  |  | POL3_0
159 | R-2181 | UPS – záložní zdroj bateriový (dle EN-54), 9,0kW (výtah+zotk), 400V / 12 kVA / 1h (60minut) | ks | 1 |  | 0 |  | 0 |  | 0 | 21 | 0 | 0 | 0 | 0 | 0 |  | Vlastní | Indiv | 0 | 0 |  | Specifikace | Běžná |  |  |  | POL3_0
160 | R-2182 | topný kabel do střešní vpusti 12W/m, délka 3m + studený konec 5m | ks | 7 |  | 0 |  | 0 |  | 0 | 21 | 0 | 0 | 0 | 0 | 0 |  | Vlastní | Indiv | 0 | 0 |  | Specifikace | Běžná |  |  |  | POL3_0
161 | R-2183 | čidlo teploty | ks | 1 |  | 0 |  | 0 |  | 0 | 21 | 0 | 0 | 0 | 0 | 0 |  | Vlastní | Indiv | 0 | 0 |  | Specifikace | Běžná |  |  |  | POL3_0
162 | R-2184 | čidlo vlhkosti | ks | 1 |  | 0 |  | 0 |  | 0 | 21 | 0 | 0 | 0 | 0 | 0 |  | Vlastní | Indiv | 0 | 0 |  | Specifikace | Běžná |  |  |  | POL3_0
163 | R-2185 | příchytka topného kabelu do okapmího svodu / střešní vpusti | ks | 105 |  | 0 |  | 0 |  | 0 | 21 | 0 | 0 | 0 | 0 | 0 |  | Vlastní | Indiv | 0 | 0 |  | Specifikace | Běžná |  |  |  | POL3_0
164 | R-2186 | řídící jednotka vyhřívání okapů | ks | 1 |  | 0 |  | 0 |  | 0 | 21 | 0 | 0 | 0 | 0 | 0 |  | Vlastní | Indiv | 0 | 0 |  | Specifikace | Běžná |  |  |  | POL3_0
Díl: | M21-4 | SPECIFIKACE ROZVADĚČE R-TS |  |  |  | 0 |  | 0 |  | 0 |  | 0 |  | 0 |  | 0 |  |  |  |  | 0 | [6 empty] | DIL
165 | R-2187 | ocep rozvodnice pro podomítkovou montáž, plechové dveře, uzávěr na energetický klíč – čtyřhran 6x6mm, , rozměr skříně 800x600x250 | ks | 1 |  | 0 |  | 0 |  | 0 | 21 | 0 | 0 | 0 | 0 | 0 |  | Vlastní | Indiv | 0 | 0 |  | Specifikace | Běžná |  |  |  | POL3_0
166 | R-2188 | svodič bleskových proudů a přepětí – SPD typ 1+2; zapojení 3+0; Iimp(10/350)=25kA; In(8/20)=30kA;, Imax(8/20)=60kA; | ks | 2 |  | 0 |  | 0 |  | 0 | 21 | 0 | 0 | 0 | 0 | 0 |  | Vlastní | Indiv | 0 | 0 |  | Specifikace | Běžná |  |  |  | POL3_0
167 | R-2189 | vypínač třípólový 200/3 (200A) | ks | 2 |  | 0 |  | 0 |  | 0 | 21 | 0 | 0 | 0 | 0 | 0 |  | Vlastní | Indiv | 0 | 0 |  | Specifikace | Běžná |  |  |  | POL3_0
168 | R-2190 | vypínací cívka pro vypínač třípólový | ks | 2 |  | 0 |  | 0 |  | 0 | 21 | 0 | 0 | 0 | 0 | 0 |  | Vlastní | Indiv | 0 | 0 |  | Specifikace | Běžná |  |  |  | POL3_0
Díl: | M21-5 | SPECIFIKACE ROZVADĚČE RH-G |  |  |  | 0 |  | 0 |  | 0 |  | 0 |  | 0 |  | 0 |  |  |  |  | 0 | [6 empty] | DIL
169 | R-2191 | ocep rozvodnice pro povrchovou montáž, pro minimálně 300 TE modulů – 10 řad x 35TE = 350 TE modulů,, plechové dveře, IP40, In=200A | ks | 1 |  | 0 |  | 0 |  | 0 | 21 | 0 | 0 | 0 | 0 | 0 |  | Vlastní | Indiv | 0 | 0 |  | Specifikace | Běžná |  |  |  | POL3_0
170 | R-2192 | svodič bleskových proudů a přepětí – SPD typ 2; zapojení 3+1; In(8/20)=20kA; Imax(8/20)=40kA; | ks | 1 |  | 0 |  | 0 |  | 0 | 21 | 0 | 0 | 0 | 0 | 0 |  | Vlastní | Indiv | 0 | 0 |  | Specifikace | Běžná |  |  |  | POL3_0
171 | R-2193 | pojistkový odpojovač do 3/200A | ks | 1 |  | 0 |  | 0 |  | 0 | 21 | 0 | 0 | 0 | 0 | 0 |  | Vlastní | Indiv | 0 | 0 |  | Specifikace | Běžná |  |  |  | POL3_0
172 | R-2194 | pojistková vložka 200A | ks | 3 |  | 0 |  | 0 |  | 0 | 21 | 0 | 0 | 0 | 0 | 0 |  | Vlastní | Indiv | 0 | 0 |  | Specifikace | Běžná |  |  |  | POL3_0
173 | R-2195 | vypínač 200/3 (200A) | ks | 1 |  | 0 |  | 0 |  | 0 | 21 | 0 | 0 | 0 | 0 | 0 |  | Vlastní | Indiv | 0 | 0 |  | Specifikace | Běžná |  |  |  | POL3_0
174 | R-2196 | jistič B80/3 10kA | ks | 1 |  | 0 |  | 0 |  | 0 | 21 | 0 | 0 | 0 | 0 | 0 |  | Vlastní | Indiv | 0 | 0 |  | Specifikace | Běžná |  |  |  | POL3_0
175 | R-2197 | jistič B63/3 10kA | ks | 1 |  | 0 |  | 0 |  | 0 | 21 | 0 | 0 | 0 | 0 | 0 |  | Vlastní | Indiv | 0 | 0 |  | Specifikace | Běžná |  |  |  | POL3_0
176 | R-2198 | jistič B50/3 10kA | ks | 2 |  | 0 |  | 0 |  | 0 | 21 | 0 | 0 | 0 | 0 | 0 |  | Vlastní | Indiv | 0 | 0 |  | Specifikace | Běžná |  |  |  | POL3_0
177 | R-2199 | jistič B40/3 10kA | ks | 2 |  | 0 |  | 0 |  | 0 | 21 | 0 | 0 | 0 | 0 | 0 |  | Vlastní | Indiv | 0 | 0 |  | Specifikace | Běžná |  |  |  | POL3_0
178 | R-2200 | jistič B25/3 10kA | ks | 1 |  | 0 |  | 0 |  | 0 | 21 | 0 | 0 | 0 | 0 | 0 |  | Vlastní | Indiv | 0 | 0 |  | Specifikace | Běžná |  |  |  | POL3_0
179 | R-2201 | jistič B20/3 10kA | ks | 1 |  | 0 |  | 0 |  | 0 | 21 | 0 | 0 | 0 | 0 | 0 |  | Vlastní | Indiv | 0 | 0 |  | Specifikace | Běžná |  |  |  | POL3_0
180 | R-2202 | jistič B4/1 10kA | ks | 2 |  | 0 |  | 0 |  | 0 | 21 | 0 | 0 | 0 | 0 | 0 |  | Vlastní | Indiv | 0 | 0 |  | Specifikace | Běžná |  |  |  | POL3_0
181 | R-2203 | jistič B16/1 10kA | ks | 2 |  | 0 |  | 0 |  | 0 | 21 | 0 | 0 | 0 | 0 | 0 |  | Vlastní | Indiv | 0 | 0 |  | Specifikace | Běžná |  |  |  | POL3_0
182 | R-2204 | jistič B10/1 10kA | ks | 1 |  | 0 |  | 0 |  | 0 | 21 | 0 | 0 | 0 | 0 | 0 |  | Vlastní | Indiv | 0 | 0 |  | Specifikace | Běžná |  |  |  | POL3_0
183 | R-2205 | propojovací a podružný materiál | sada | 1 |  | 0 |  | 0 |  | 0 | 21 | 0 | 0 | 0 | 0 | 0 |  | Vlastní | Indiv | 0 | 0 |  | Specifikace | Běžná |  |  |  | POL3_0
184 | R-2206 | montáž / sestavení rozvaděče (na dílně) | ks | 1 |  | 0 |  | 0 |  | 0 | 21 | 0 | 0 | 0 | 0 | 0 |  | Vlastní | Indiv | 0 | 0 |  | Práce | Běžná |  |  |  | POL1_9
Díl: | M21-6 | SPECIFIKACE ROZVADĚČE R1.27 |  |  |  | 0 |  | 0 |  | 0 |  | 0 |  | 0 |  | 0 |  |  |  |  | 0 | [6 empty] | DIL
185 | R-2206 | ocep rozvodnice pro podomítkovou montáž, pro minimálně 80 TE modulů – 4 řady x 24TE = 96 TE modulů,, plechové dveře, IP40, In=80A, požární odolnost EI-S 30 | ks | 1 |  | 0 |  | 0 |  | 0 | 21 | 0 | 0 | 0 | 0 | 0 |  | Vlastní | Indiv | 0 | 0 |  | Specifikace | Běžná |  |  |  | POL3_0
186 | R-2207 | svodič bleskových proudů a přepětí – SPD typ 2; zapojení 3+1; In(8/20)=20kA; Imax(8/20)=40kA; | ks | 1 |  | 0 |  | 0 |  | 0 | 21 | 0 | 0 | 0 | 0 | 0 |  | Vlastní | Indiv | 0 | 0 |  | Specifikace | Běžná |  |  |  | POL3_0
187 | R-2208 | vypínač 80/3 (80A) | ks | 1 |  | 0 |  | 0 |  | 0 | 21 | 0 | 0 | 0 | 0 | 0 |  | Vlastní | Indiv | 0 | 0 |  | Specifikace | Běžná |  |  |  | POL3_0
188 | R-2209 | jistič C16/1 10kA | ks | 2 |  | 0 |  | 0 |  | 0 | 21 | 0 | 0 | 0 | 0 | 0 |  | Vlastní | Indiv | 0 | 0 |  | Specifikace | Běžná |  |  |  | POL3_0
189 | R-2210 | jistič B16/1 10kA | ks | 2 |  | 0 |  | 0 |  | 0 | 21 | 0 | 0 | 0 | 0 | 0 |  | Vlastní | Indiv | 0 | 0 |  | Specifikace | Běžná |  |  |  | POL3_0
190 | R-2211 | jistič B10/1 10kA | ks | 1 |  | 0 |  | 0 |  | 0 | 21 | 0 | 0 | 0 | 0 | 0 |  | Vlastní | Indiv | 0 | 0 |  | Specifikace | Běžná |  |  |  | POL3_0
191 | R-2212 | proudový chránič s nadproudovou ochranou 10/1N/B/003-A 10kA | ks | 3 |  | 0 |  | 0 |  | 0 | 21 | 0 | 0 | 0 | 0 | 0 |  | Vlastní | Indiv | 0 | 0 |  | Specifikace | Běžná |  |  |  | POL3_0
192 | R-2213 | proudový chránič s nadproudovou ochranou 16/1N/B/003-A 10kA | ks | 15 |  | 0 |  | 0 |  | 0 | 21 | 0 | 0 | 0 | 0 | 0 |  | Vlastní | Indiv | 0 | 0 |  | Specifikace | Běžná |  |  |  | POL3_0
193 | R-2214 | propojovací a podružný materiál | sada | 1 |  | 0 |  | 0 |  | 0 | 21 | 0 | 0 | 0 | 0 | 0 |  | Vlastní | Indiv | 0 | 0 |  | Specifikace | Běžná |  |  |  | POL3_0
194 | R-2215 | montáž / sestavení rozvaděče (na dílně) | ks | 1 |  | 0 |  | 0 |  | 0 | 21 | 0 | 0 | 0 | 0 | 0 |  | Vlastní | Indiv | 0 | 0 |  | Práce | Běžná |  |  |  | POL1_9
Díl: | M21-7 | SPECIFIKACE ROZVADĚČE R2.05 |  |  |  | 0 |  | 0 |  | 0 |  | 0 |  | 0 |  | 0 |  |  |  |  | 0 | [6 empty] | DIL
195 | R-2216 | ocep rozvodnice pro podomítkovou montáž, pro minimálně 110 TE modulů – 5 řad x 33TE = 165 TE modulů,, plechové dveře, IP40, In=80A, požární odolnost EI-S 30 | ks | 1 |  | 0 |  | 0 |  | 0 | 21 | 0 | 0 | 0 | 0 | 0 |  | Vlastní | Indiv | 0 | 0 |  | Specifikace | Běžná |  |  |  | POL3_0
196 | R-2217 | svodič bleskových proudů a přepětí – SPD typ 2; zapojení 3+1; In(8/20)=20kA; Imax(8/20)=40kA; | ks | 1 |  | 0 |  | 0 |  | 0 | 21 | 0 | 0 | 0 | 0 | 0 |  | Vlastní | Indiv | 0 | 0 |  | Specifikace | Běžná |  |  |  | POL3_0
197 | R-2218 | vypínač 80/3 (80A) | ks | 1 |  | 0 |  | 0 |  | 0 | 21 | 0 | 0 | 0 | 0 | 0 |  | Vlastní | Indiv | 0 | 0 |  | Specifikace | Běžná |  |  |  | POL3_0
198 | R-2219 | jistič B32/3 10kA | ks | 1 |  | 0 |  | 0 |  | 0 | 21 | 0 | 0 | 0 | 0 | 0 |  | Vlastní | Indiv | 0 | 0 |  | Specifikace | Běžná |  |  |  | POL3_0
199 | R-2220 | jistič B16/3 10kA | ks | 1 |  | 0 |  | 0 |  | 0 | 21 | 0 | 0 | 0 | 0 | 0 |  | Vlastní | Indiv | 0 | 0 |  | Specifikace | Běžná |  |  |  | POL3_0
200 | R-2221 | jistič B16/1 10kA | ks | 1 |  | 0 |  | 0 |  | 0 | 21 | 0 | 0 | 0 | 0 | 0 |  | Vlastní | Indiv | 0 | 0 |  | Specifikace | Běžná |  |  |  | POL3_0
201 | R-2222 | jistič B10/1 10kA | ks | 2 |  | 0 |  | 0 |  | 0 | 21 | 0 | 0 | 0 | 0 | 0 |  | Vlastní | Indiv | 0 | 0 |  | Specifikace | Běžná |  |  |  | POL3_0
202 | R-2223 | proudový chránič s nadproudovou ochranou 10/1N/B/003-A 10kA | ks | 7 |  | 0 |  | 0 |  | 0 | 21 | 0 | 0 | 0 | 0 | 0 |  | Vlastní | Indiv | 0 | 0 |  | Specifikace | Běžná |  |  |  | POL3_0
203 | R-2224 | proudový chránič s nadproudovou ochranou 16/1N/B/003-A 10kA | ks | 33 |  | 0 |  | 0 |  | 0 | 21 | 0 | 0 | 0 | 0 | 0 |  | Vlastní | Indiv | 0 | 0 |  | Specifikace | Běžná |  |  |  | POL3_0
204 | R-2225 | proudový chránič 63/4/01-A 10kA (100mA – 63A) | ks | 1 |  | 0 |  | 0 |  | 0 | 21 | 0 | 0 | 0 | 0 | 0 |  | Vlastní | Indiv | 0 | 0 |  | Specifikace | Běžná |  |  |  | POL3_0
205 | R-2226 | propojovací a podružný materiál | sada | 1 |  | 0 |  | 0 |  | 0 | 21 | 0 | 0 | 0 | 0 | 0 |  | Vlastní | Indiv | 0 | 0 |  | Specifikace | Běžná |  |  |  | POL3_0
206 | R-2227 | montáž / sestavení rozvaděče (na dílně) | ks | 1 |  | 0 |  | 0 |  | 0 | 21 | 0 | 0 | 0 | 0 | 0 |  | Vlastní | Indiv | 0 | 0 |  | Práce | Běžná |  |  |  | POL1_9
Díl: | M21-8 | SPECIFIKACE ROZVADĚČE R2.32 |  |  |  | 0 |  | 0 |  | 0 |  | 0 |  | 0 |  | 0 |  |  |  |  | 0 | [6 empty] | DIL
207 | R-2228 | ocep rozvodnice pro podomítkovou montáž, pro minimálně 40 TE modulů – 3 řady x 24TE = 72 TE modulů,, plechové dveře, IP40, In=80A, požární odolnost EI-S 30 | ks | 1 |  | 0 |  | 0 |  | 0 | 21 | 0 | 0 | 0 | 0 | 0 |  | Vlastní | Indiv | 0 | 0 |  | Specifikace | Běžná |  |  |  | POL3_0
208 | R-2229 | svodič bleskových proudů a přepětí – SPD typ 2; zapojení 3+1; In(8/20)=20kA; Imax(8/20)=40kA; | ks | 1 |  | 0 |  | 0 |  | 0 | 21 | 0 | 0 | 0 | 0 | 0 |  | Vlastní | Indiv | 0 | 0 |  | Specifikace | Běžná |  |  |  | POL3_0
209 | R-2230 | vypínač 80/3 (80A) | ks | 1 |  | 0 |  | 0 |  | 0 | 21 | 0 | 0 | 0 | 0 | 0 |  | Vlastní | Indiv | 0 | 0 |  | Specifikace | Běžná |  |  |  | POL3_0
210 | R-2231 | jistič B20/3 10kA | ks | 4 |  | 0 |  | 0 |  | 0 | 21 | 0 | 0 | 0 | 0 | 0 |  | Vlastní | Indiv | 0 | 0 |  | Specifikace | Běžná |  |  |  | POL3_0
211 | R-2232 | jistič B16/1 10kA | ks | 1 |  | 0 |  | 0 |  | 0 | 21 | 0 | 0 | 0 | 0 | 0 |  | Vlastní | Indiv | 0 | 0 |  | Specifikace | Běžná |  |  |  | POL3_0
212 | R-2233 | jistič B10/1 10kA | ks | 1 |  | 0 |  | 0 |  | 0 | 21 | 0 | 0 | 0 | 0 | 0 |  | Vlastní | Indiv | 0 | 0 |  | Specifikace | Běžná |  |  |  | POL3_0
213 | R-2234 | proudový chránič s nadproudovou ochranou 10/1N/B/003-A 10kA | ks | 2 |  | 0 |  | 0 |  | 0 | 21 | 0 | 0 | 0 | 0 | 0 |  | Vlastní | Indiv | 0 | 0 |  | Specifikace | Běžná |  |  |  | POL3_0
214 | R-2235 | proudový chránič s nadproudovou ochranou 16/1N/B/003-A 10kA | ks | 2 |  | 0 |  | 0 |  | 0 | 21 | 0 | 0 | 0 | 0 | 0 |  | Vlastní | Indiv | 0 | 0 |  | Specifikace | Běžná |  |  |  | POL3_0
215 | R-2236 | proudový chránič 63/4/01-A 10kA (100mA – 63A) | ks | 1 |  | 0 |  | 0 |  | 0 | 21 | 0 | 0 | 0 | 0 | 0 |  | Vlastní | Indiv | 0 | 0 |  | Specifikace | Běžná |  |  |  | POL3_0
216 | R-2237 | propojovací a podružný materiál | sada | 1 |  | 0 |  | 0 |  | 0 | 21 | 0 | 0 | 0 | 0 | 0 |  | Vlastní | Indiv | 0 | 0 |  | Specifikace | Běžná |  |  |  | POL3_0
217 | R-2238 | montáž / sestavení rozvaděče (na dílně) | ks | 1 |  | 0 |  | 0 |  | 0 | 21 | 0 | 0 | 0 | 0 | 0 |  | Vlastní | Indiv | 0 | 0 |  | Práce | Běžná |  |  |  | POL1_9
Díl: | M21-9 | SPECIFIKACE ROZVADĚČE R3.07A |  |  |  | 0 |  | 0 |  | 0 |  | 0 |  | 0 |  | 0 |  |  |  |  | 0 | [6 empty] | DIL
218 | R-2239 | ocep rozvodnice pro podomítkovou montáž, pro minimálně 80 TE modulů – 4 řady x 24TE = 96 TE modulů,, plechové dveře, IP40, In=80A, požární odolnost EI-S 30 | ks | 1 |  | 0 |  | 0 |  | 0 | 21 | 0 | 0 | 0 | 0 | 0 |  | Vlastní | Indiv | 0 | 0 |  | Specifikace | Běžná |  |  |  | POL3_0
219 | R-2240 | svodič bleskových proudů a přepětí – SPD typ 2; zapojení 3+1; In(8/20)=20kA; Imax(8/20)=40kA; | ks | 1 |  | 0 |  | 0 |  | 0 | 21 | 0 | 0 | 0 | 0 | 0 |  | Vlastní | Indiv | 0 | 0 |  | Specifikace | Běžná |  |  |  | POL3_0
220 | R-2241 | vypínač 80/3 (80A) | ks | 1 |  | 0 |  | 0 |  | 0 | 21 | 0 | 0 | 0 | 0 | 0 |  | Vlastní | Indiv | 0 | 0 |  | Specifikace | Běžná |  |  |  | POL3_0
221 | R-2242 | jistič B20/3 10kA | ks | 5 |  | 0 |  | 0 |  | 0 | 21 | 0 | 0 | 0 | 0 | 0 |  | Vlastní | Indiv | 0 | 0 |  | Specifikace | Běžná |  |  |  | POL3_0
222 | R-2243 | jistič B16/1 10kA | ks | 1 |  | 0 |  | 0 |  | 0 | 21 | 0 | 0 | 0 | 0 | 0 |  | Vlastní | Indiv | 0 | 0 |  | Specifikace | Běžná |  |  |  | POL3_0
223 | R-2244 | jistič B10/1 10kA | ks | 1 |  | 0 |  | 0 |  | 0 | 21 | 0 | 0 | 0 | 0 | 0 |  | Vlastní | Indiv | 0 | 0 |  | Specifikace | Běžná |  |  |  | POL3_0
224 | R-2245 | proudový chránič s nadproudovou ochranou 10/1N/B/003-A 10kA | ks | 3 |  | 0 |  | 0 |  | 0 | 21 | 0 | 0 | 0 | 0 | 0 |  | Vlastní | Indiv | 0 | 0 |  | Specifikace | Běžná |  |  |  | POL3_0
225 | R-2246 | proudový chránič s nadproudovou ochranou 16/1N/B/003-A 10kA | ks | 3 |  | 0 |  | 0 |  | 0 | 21 | 0 | 0 | 0 | 0 | 0 |  | Vlastní | Indiv | 0 | 0 |  | Specifikace | Běžná |  |  |  | POL3_0
226 | R-2247 | proudový chránič 63/4/01-A 10kA (100mA – 63A) | ks | 1 |  | 0 |  | 0 |  | 0 | 21 | 0 | 0 | 0 | 0 | 0 |  | Vlastní | Indiv | 0 | 0 |  | Specifikace | Běžná |  |  |  | POL3_0
227 | R-2248 | propojovací a podružný materiál | sada | 1 |  | 0 |  | 0 |  | 0 | 21 | 0 | 0 | 0 | 0 | 0 |  | Vlastní | Indiv | 0 | 0 |  | Specifikace | Běžná |  |  |  | POL3_0
228 | R-2249 | montáž / sestavení rozvaděče (na dílně) | ks | 1 |  | 0 |  | 0 |  | 0 | 21 | 0 | 0 | 0 | 0 | 0 |  | Vlastní | Indiv | 0 | 0 |  | Práce | Běžná |  |  |  | POL1_9
Díl: | M21-91 | SPECIFIKACE ROZVADĚČE R3.07B |  |  |  | 0 |  | 0 |  | 0 |  | 0 |  | 0 |  | 0 |  |  |  |  | 0 | [6 empty] | DIL
229 | R-2250 | ocep rozvodnice pro podomítkovou montáž, pro minimálně 80 TE modulů – 4 řady x 24TE = 96 TE modulů,, plechové dveře, IP40, In=80A, požární odolnost EI-S 30 | ks | 1 |  | 0 |  | 0 |  | 0 | 21 | 0 | 0 | 0 | 0 | 0 |  | Vlastní | Indiv | 0 | 0 |  | Specifikace | Běžná |  |  |  | POL3_0
230 | R-2251 | svodič bleskových proudů a přepětí – SPD typ 2; zapojení 3+1; In(8/20)=20kA; Imax(8/20)=40kA; | ks | 1 |  | 0 |  | 0 |  | 0 | 21 | 0 | 0 | 0 | 0 | 0 |  | Vlastní | Indiv | 0 | 0 |  | Specifikace | Běžná |  |  |  | POL3_0
231 | R-2252 | vypínač 80/3 (80A) | ks | 1 |  | 0 |  | 0 |  | 0 | 21 | 0 | 0 | 0 | 0 | 0 |  | Vlastní | Indiv | 0 | 0 |  | Specifikace | Běžná |  |  |  | POL3_0
232 | R-2253 | jistič B20/3 10kA | ks | 8 |  | 0 |  | 0 |  | 0 | 21 | 0 | 0 | 0 | 0 | 0 |  | Vlastní | Indiv | 0 | 0 |  | Specifikace | Běžná |  |  |  | POL3_0
233 | R-2254 | jistič B16/1 10kA | ks | 1 |  | 0 |  | 0 |  | 0 | 21 | 0 | 0 | 0 | 0 | 0 |  | Vlastní | Indiv | 0 | 0 |  | Specifikace | Běžná |  |  |  | POL3_0
234 | R-2255 | jistič B10/1 10kA | ks | 1 |  | 0 |  | 0 |  | 0 | 21 | 0 | 0 | 0 | 0 | 0 |  | Vlastní | Indiv | 0 | 0 |  | Specifikace | Běžná |  |  |  | POL3_0
235 | R-2256 | proudový chránič s nadproudovou ochranou 10/1N/B/003-A 10kA | ks | 3 |  | 0 |  | 0 |  | 0 | 21 | 0 | 0 | 0 | 0 | 0 |  | Vlastní | Indiv | 0 | 0 |  | Specifikace | Běžná |  |  |  | POL3_0
236 | R-2257 | proudový chránič s nadproudovou ochranou 16/1N/B/003-A 10kA | ks | 3 |  | 0 |  | 0 |  | 0 | 21 | 0 | 0 | 0 | 0 | 0 |  | Vlastní | Indiv | 0 | 0 |  | Specifikace | Běžná |  |  |  | POL3_0
237 | R-2258 | proudový chránič 63/4/01-A 10kA (100mA – 63A) | ks | 1 |  | 0 |  | 0 |  | 0 | 21 | 0 | 0 | 0 | 0 | 0 |  | Vlastní | Indiv | 0 | 0 |  | Specifikace | Běžná |  |  |  | POL3_0
238 | R-2259 | propojovací a podružný materiál | sada | 1 |  | 0 |  | 0 |  | 0 | 21 | 0 | 0 | 0 | 0 | 0 |  | Vlastní | Indiv | 0 | 0 |  | Specifikace | Běžná |  |  |  | POL3_0
239 | R-2260 | montáž / sestavení rozvaděče (na dílně) | ks | 1 |  | 0 |  | 0 |  | 0 | 21 | 0 | 0 | 0 | 0 | 0 |  | Vlastní | Indiv | 0 | 0 |  | Práce | Běžná |  |  |  | POL1_9
Díl: | M21-92 | SPECIFIKACE ROZVADĚČE R1.41 |  |  |  | 0 |  | 0 |  | 0 |  | 0 |  | 0 |  | 0 |  |  |  |  | 0 | [6 empty] | DIL
240 | R-2261 | ocep rozvodnice pro povrchovou montáž, pro minimálně 80 TE modulů – 3 řady x 24TE = 72 TE modulů,, plechové dveře, IP40, In=80A, požární odolnost EI-S 30 | ks | 1 |  | 0 |  | 0 |  | 0 | 21 | 0 | 0 | 0 | 0 | 0 |  | Vlastní | Indiv | 0 | 0 |  | Specifikace | Běžná |  |  |  | POL3_0
241 | R-2262 | svodič bleskových proudů a přepětí – SPD typ 2; zapojení 3+1; In(8/20)=20kA; Imax(8/20)=40kA; | ks | 1 |  | 0 |  | 0 |  | 0 | 21 | 0 | 0 | 0 | 0 | 0 |  | Vlastní | Indiv | 0 | 0 |  | Specifikace | Běžná |  |  |  | POL3_0
242 | R-2263 | vypínač 80/3 (80A) | ks | 1 |  | 0 |  | 0 |  | 0 | 21 | 0 | 0 | 0 | 0 | 0 |  | Vlastní | Indiv | 0 | 0 |  | Specifikace | Běžná |  |  |  | POL3_0
243 | R-2264 | jistič B16/1 10kA | ks | 1 |  | 0 |  | 0 |  | 0 | 21 | 0 | 0 | 0 | 0 | 0 |  | Vlastní | Indiv | 0 | 0 |  | Specifikace | Běžná |  |  |  | POL3_0
244 | R-2265 | jistič B10/1 10kA | ks | 2 |  | 0 |  | 0 |  | 0 | 21 | 0 | 0 | 0 | 0 | 0 |  | Vlastní | Indiv | 0 | 0 |  | Specifikace | Běžná |  |  |  | POL3_0
245 | R-2266 | proudový chránič s nadproudovou ochranou 10/1N/B/003-A 10kA | ks | 3 |  | 0 |  | 0 |  | 0 | 21 | 0 | 0 | 0 | 0 | 0 |  | Vlastní | Indiv | 0 | 0 |  | Specifikace | Běžná |  |  |  | POL3_0
246 | R-2267 | proudový chránič s nadproudovou ochranou 16/1N/B/003-A 10kA | ks | 4 |  | 0 |  | 0 |  | 0 | 21 | 0 | 0 | 0 | 0 | 0 |  | Vlastní | Indiv | 0 | 0 |  | Specifikace | Běžná |  |  |  | POL3_0
247 | R-2268 | propojovací a podružný materiál | sada | 1 |  | 0 |  | 0 |  | 0 | 21 | 0 | 0 | 0 | 0 | 0 |  | Vlastní | Indiv | 0 | 0 |  | Specifikace | Běžná |  |  |  | POL3_0
248 | R-2269 | montáž / sestavení rozvaděče (na dílně) | ks | 1 |  | 0 |  | 0 |  | 0 | 21 | 0 | 0 | 0 | 0 | 0 |  | Vlastní | Indiv | 0 | 0 |  | Práce | Běžná |  |  |  | POL1_9
Díl: | M21-93 | SPECIFIKACE ROZVADĚČE RVZT |  |  |  | 0 |  | 0 |  | 0 |  | 0 |  | 0 |  | 0 |  |  |  |  | 0 | [6 empty] | DIL
249 | R-2270 | ocep rozvodnice pro podomítkovou montáž, pro minimálně 40 TE modulů – 3 řady x 24TE = 72 TE modulů,, plechové dveře, IP40, In=80A, požární odolnost EI-S 30 | ks | 1 |  | 0 |  | 0 |  | 0 | 21 | 0 | 0 | 0 | 0 | 0 |  | Vlastní | Indiv | 0 | 0 |  | Specifikace | Běžná |  |  |  | POL3_0
250 | R-2271 | svodič bleskových proudů a přepětí – SPD typ 2; zapojení 3+1; In(8/20)=20kA; Imax(8/20)=40kA; | ks | 1 |  | 0 |  | 0 |  | 0 | 21 | 0 | 0 | 0 | 0 | 0 |  | Vlastní | Indiv | 0 | 0 |  | Specifikace | Běžná |  |  |  | POL3_0
251 | R-2272 | vypínač 80/3 (80A) | ks | 1 |  | 0 |  | 0 |  | 0 | 21 | 0 | 0 | 0 | 0 | 0 |  | Vlastní | Indiv | 0 | 0 |  | Specifikace | Běžná |  |  |  | POL3_0
252 | R-2273 | jistič C20/3 10kA | ks | 4 |  | 0 |  | 0 |  | 0 | 21 | 0 | 0 | 0 | 0 | 0 |  | Vlastní | Indiv | 0 | 0 |  | Specifikace | Běžná |  |  |  | POL3_0
253 | R-2274 | jistič C16/1 10kA | ks | 4 |  | 0 |  | 0 |  | 0 | 21 | 0 | 0 | 0 | 0 | 0 |  | Vlastní | Indiv | 0 | 0 |  | Specifikace | Běžná |  |  |  | POL3_0
254 | R-2275 | jistič B10/1 10kA | ks | 1 |  | 0 |  | 0 |  | 0 | 21 | 0 | 0 | 0 | 0 | 0 |  | Vlastní | Indiv | 0 | 0 |  | Specifikace | Běžná |  |  |  | POL3_0
255 | R-2276 | jistič B2/1 10kA | ks | 1 |  | 0 |  | 0 |  | 0 | 21 | 0 | 0 | 0 | 0 | 0 |  | Vlastní | Indiv | 0 | 0 |  | Specifikace | Běžná |  |  |  | POL3_0
256 | R-2277 | proudový chránič s nadproudovou ochranou 10/1N/B/003-A 10kA | ks | 3 |  | 0 |  | 0 |  | 0 | 21 | 0 | 0 | 0 | 0 | 0 |  | Vlastní | Indiv | 0 | 0 |  | Specifikace | Běžná |  |  |  | POL3_0
257 | R-2278 | proudový chránič 63/4/01-A 10kA (100mA – 63A) | ks | 1 |  | 0 |  | 0 |  | 0 | 21 | 0 | 0 | 0 | 0 | 0 |  | Vlastní | Indiv | 0 | 0 |  | Specifikace | Běžná |  |  |  | POL3_0
258 | R-2279 | instalační stykač 230V/25A/3NO | ks | 1 |  | 0 |  | 0 |  | 0 | 21 | 0 | 0 | 0 | 0 | 0 |  | Vlastní | Indiv | 0 | 0 |  | Specifikace | Běžná |  |  |  | POL3_0
259 | R-2280 | propojovací a podružný materiál | sada | 1 |  | 0 |  | 0 |  | 0 | 21 | 0 | 0 | 0 | 0 | 0 |  | Vlastní | Indiv | 0 | 0 |  | Specifikace | Běžná |  |  |  | POL3_0
260 | R-2281 | montáž / sestavení rozvaděče (na dílně) | ks | 1 |  | 0 |  | 0 |  | 0 | 21 | 0 | 0 | 0 | 0 | 0 |  | Vlastní | Indiv | 0 | 0 |  | Práce | Běžná |  |  |  | POL1_9
Díl: | M21-94 | SPECIFIKACE ROZVADĚČE RB (3KK)-2ks |  |  |  | 0 |  | 0 |  | 0 |  | 0 |  | 0 |  | 0 |  |  |  |  | 0 | [6 empty] | DIL
261 | R-2282 | ocep rozvodnice pro podomítkovou montáž, pro minimálně 45 TE modulů – 4 řady x 14TE = 56 TE modulů,, plechové dveře, IP40, In=40A | ks | 2 |  | 0 |  | 0 |  | 0 | 21 | 0 | 0 | 0 | 0 | 0 |  | Vlastní | Indiv | 0 | 0 |  | Specifikace | Běžná |  |  |  | POL3_0
262 | R-2283 | Vypínač 40/1 (40A) | ks | 2 |  | 0 |  | 0 |  | 0 | 21 | 0 | 0 | 0 | 0 | 0 |  | Vlastní | Indiv | 0 | 0 |  | Specifikace | Běžná |  |  |  | POL3_0
263 | R-2284 | proudový chránič s nadproudovou ochranou 10/1N/B/003-A 10kA | ks | 2 |  | 0 |  | 0 |  | 0 | 21 | 0 | 0 | 0 | 0 | 0 |  | Vlastní | Indiv | 0 | 0 |  | Specifikace | Běžná |  |  |  | POL3_0
264 | R-2285 | proudový chránič s nadproudovou ochranou 16/1N/B/003-A 10kA | ks | 20 |  | 0 |  | 0 |  | 0 | 21 | 0 | 0 | 0 | 0 | 0 |  | Vlastní | Indiv | 0 | 0 |  | Specifikace | Běžná |  |  |  | POL3_0
265 | R-2286 | jistič B16/3 10kA | ks | 2 |  | 0 |  | 0 |  | 0 | 21 | 0 | 0 | 0 | 0 | 0 |  | Vlastní | Indiv | 0 | 0 |  | Specifikace | Běžná |  |  |  | POL3_0
266 | R-2287 | jistič B16/1 10kA | ks | 2 |  | 0 |  | 0 |  | 0 | 21 | 0 | 0 | 0 | 0 | 0 |  | Vlastní | Indiv | 0 | 0 |  | Specifikace | Běžná |  |  |  | POL3_0
267 | R-2288 | jistič B10/1 10kA | ks | 2 |  | 0 |  | 0 |  | 0 | 21 | 0 | 0 | 0 | 0 | 0 |  | Vlastní | Indiv | 0 | 0 |  | Specifikace | Běžná |  |  |  | POL3_0
268 | R-2289 | jistič B2/1 10kA | ks | 2 |  | 0 |  | 0 |  | 0 | 21 | 0 | 0 | 0 | 0 | 0 |  | Vlastní | Indiv | 0 | 0 |  | Specifikace | Běžná |  |  |  | POL3_0
269 | R-2290 | instalační stykač 230V/25A/3NO | ks | 2 |  | 0 |  | 0 |  | 0 | 21 | 0 | 0 | 0 | 0 | 0 |  | Vlastní | Indiv | 0 | 0 |  | Specifikace | Běžná |  |  |  | POL3_0
270 | R-2291 | propojovací a podružný materiál | sada | 2 |  | 0 |  | 0 |  | 0 | 21 | 0 | 0 | 0 | 0 | 0 |  | Vlastní | Indiv | 0 | 0 |  | Specifikace | Běžná |  |  |  | POL3_0
271 | R-2292 | montáž / sestavení rozvaděče (na dílně) | ks | 2 |  | 0 |  | 0 |  | 0 | 21 | 0 | 0 | 0 | 0 | 0 |  | Vlastní | Indiv | 0 | 0 |  | Práce | Běžná |  |  |  | POL1_9
Díl: | M21-95 | SPECIFIKACE ROZVADĚČE RB (2KK)-2ks |  |  |  | 0 |  | 0 |  | 0 |  | 0 |  | 0 |  | 0 |  |  |  |  | 0 | [6 empty] | DIL
272 | R-2293 | ocep rozvodnice pro podomítkovou montáž, pro minimálně 45 TE modulů – 4 řady x 14TE = 56 TE modulů,, plechové dveře, IP40, In=40A | ks | 2 |  | 0 |  | 0 |  | 0 | 21 | 0 | 0 | 0 | 0 | 0 |  | Vlastní | Indiv | 0 | 0 |  | Specifikace | Běžná |  |  |  | POL3_0
273 | R-2294 | Vypínač 40/1 (40A) | ks | 2 |  | 0 |  | 0 |  | 0 | 21 | 0 | 0 | 0 | 0 | 0 |  | Vlastní | Indiv | 0 | 0 |  | Specifikace | Běžná |  |  |  | POL3_0
274 | R-2295 | proudový chránič s nadproudovou ochranou 10/1N/B/003-A 10kA | ks | 2 |  | 0 |  | 0 |  | 0 | 21 | 0 | 0 | 0 | 0 | 0 |  | Vlastní | Indiv | 0 | 0 |  | Specifikace | Běžná |  |  |  | POL3_0
275 | R-2296 | proudový chránič s nadproudovou ochranou 16/1N/B/003-A 10kA | ks | 18 |  | 0 |  | 0 |  | 0 | 21 | 0 | 0 | 0 | 0 | 0 |  | Vlastní | Indiv | 0 | 0 |  | Specifikace | Běžná |  |  |  | POL3_0
276 | R-2297 | jistič B16/3 10kA | ks | 2 |  | 0 |  | 0 |  | 0 | 21 | 0 | 0 | 0 | 0 | 0 |  | Vlastní | Indiv | 0 | 0 |  | Specifikace | Běžná |  |  |  | POL3_0
277 | R-2298 | jistič B16/1 10kA | ks | 2 |  | 0 |  | 0 |  | 0 | 21 | 0 | 0 | 0 | 0 | 0 |  | Vlastní | Indiv | 0 | 0 |  | Specifikace | Běžná |  |  |  | POL3_0
278 | R-2299 | jistič B10/1 10kA | ks | 2 |  | 0 |  | 0 |  | 0 | 21 | 0 | 0 | 0 | 0 | 0 |  | Vlastní | Indiv | 0 | 0 |  | Specifikace | Běžná |  |  |  | POL3_0
279 | R-2300 | jistič B2/1 10kA | ks | 2 |  | 0 |  | 0 |  | 0 | 21 | 0 | 0 | 0 | 0 | 0 |  | Vlastní | Indiv | 0 | 0 |  | Specifikace | Běžná |  |  |  | POL3_0
280 | R-2301 | instalační stykač 230V/25A/3NO | ks | 2 |  | 0 |  | 0 |  | 0 | 21 | 0 | 0 | 0 | 0 | 0 |  | Vlastní | Indiv | 0 | 0 |  | Specifikace | Běžná |  |  |  | POL3_0
281 | R-2302 | propojovací a podružný materiál | sada | 2 |  | 0 |  | 0 |  | 0 | 21 | 0 | 0 | 0 | 0 | 0 |  | Vlastní | Indiv | 0 | 0 |  | Specifikace | Běžná |  |  |  | POL3_0
282 | R-2303 | montáž / sestavení rozvaděče (na dílně) | ks | 2 |  | 0 |  | 0 |  | 0 | 21 | 0 | 0 | 0 | 0 | 0 |  | Vlastní | Indiv | 0 | 0 |  | Práce | Běžná |  |  |  | POL1_9
Díl: | M21-96 | SPECIFIKACE ROZVADĚČE RB (1KK)-13ks |  |  |  | 0 |  | 0 |  | 0 |  | 0 |  | 0 |  | 0 |  |  |  |  | 0 | [6 empty] | DIL
283 | R-2304 | ocep rozvodnice pro podomítkovou montáž, pro minimálně 45 TE modulů – 4 řady x 14TE = 56 TE modulů,, plechové dveře, IP40, In=40A | ks | 13 |  | 0 |  | 0 |  | 0 | 21 | 0 | 0 | 0 | 0 | 0 |  | Vlastní | Indiv | 0 | 0 |  | Specifikace | Běžná |  |  |  | POL3_0
284 | R-2305 | Vypínač 40/1 (40A) | ks | 13 |  | 0 |  | 0 |  | 0 | 21 | 0 | 0 | 0 | 0 | 0 |  | Vlastní | Indiv | 0 | 0 |  | Specifikace | Běžná |  |  |  | POL3_0
285 | R-2306 | proudový chránič s nadproudovou ochranou 10/1N/B/003-A 10kA | ks | 13 |  | 0 |  | 0 |  | 0 | 21 | 0 | 0 | 0 | 0 | 0 |  | Vlastní | Indiv | 0 | 0 |  | Specifikace | Běžná |  |  |  | POL3_0
286 | R-2307 | proudový chránič s nadproudovou ochranou 16/1N/B/003-A 10kA | ks | 91 |  | 0 |  | 0 |  | 0 | 21 | 0 | 0 | 0 | 0 | 0 |  | Vlastní | Indiv | 0 | 0 |  | Specifikace | Běžná |  |  |  | POL3_0
287 | R-2308 | jistič B16/3 10kA | ks | 13 |  | 0 |  | 0 |  | 0 | 21 | 0 | 0 | 0 | 0 | 0 |  | Vlastní | Indiv | 0 | 0 |  | Specifikace | Běžná |  |  |  | POL3_0
288 | R-2309 | jistič B16/1 10kA | ks | 13 |  | 0 |  | 0 |  | 0 | 21 | 0 | 0 | 0 | 0 | 0 |  | Vlastní | Indiv | 0 | 0 |  | Specifikace | Běžná |  |  |  | POL3_0
289 | R-2310 | jistič B10/1 10kA | ks | 13 |  | 0 |  | 0 |  | 0 | 21 | 0 | 0 | 0 | 0 | 0 |  | Vlastní | Indiv | 0 | 0 |  | Specifikace | Běžná |  |  |  | POL3_0
290 | R-2311 | jistič B2/1 10kA | ks | 13 |  | 0 |  | 0 |  | 0 | 21 | 0 | 0 | 0 | 0 | 0 |  | Vlastní | Indiv | 0 | 0 |  | Specifikace | Běžná |  |  |  | POL3_0
291 | R-2312 | instalační stykač 230V/25A/3NO | ks | 13 |  | 0 |  | 0 |  | 0 | 21 | 0 | 0 | 0 | 0 | 0 |  | Vlastní | Indiv | 0 | 0 |  | Specifikace | Běžná |  |  |  | POL3_0
292 | R-2313 | propojovací a podružný materiál | sada | 13 |  | 0 |  | 0 |  | 0 | 21 | 0 | 0 | 0 | 0 | 0 |  | Vlastní | Indiv | 0 | 0 |  | Specifikace | Běžná |  |  |  | POL3_0
293 | R-2314 | montáž / sestavení rozvaděče (na dílně) | ks | 13 |  | 0 |  | 0 |  | 0 | 21 | 0 | 0 | 0 | 0 | 0 |  | Vlastní | Indiv | 0 | 0 |  | Práce | Běžná |  |  |  | POL1_9
Díl: | M21-97 | SPECIFIKACE ROZVADĚČE RP-VZT |  |  |  | 0 |  | 0 |  | 0 |  | 0 |  | 0 |  | 0 |  |  |  |  | 0 | [6 empty] | DIL
294 | R-2315 | ocep rozvodnice pro podomítkovou montáž, pro minimálně 40 TE modulů – 3 řady x 24TE = 72 TE modulů,, plechové dveře, IP40, In=80A, požární odolnost EI-S 30 | ks | 1 |  | 0 |  | 0 |  | 0 | 21 | 0 | 0 | 0 | 0 | 0 |  | Vlastní | Indiv | 0 | 0 |  | Specifikace | Běžná |  |  |  | POL3_0
295 | R-2316 | svodič bleskových proudů a přepětí – SPD typ 1+2; zapojení 3+1; Iimp(10/350)=25kA; In(8/20)=30kA;, Imax(8/20)=60kA; | ks | 4 |  | 0 |  | 0 |  | 0 | 21 | 0 | 0 | 0 | 0 | 0 |  | Vlastní | Indiv | 0 | 0 |  | Specifikace | Běžná |  |  |  | POL3_0
296 | R-2317 | svodič bleskových proudů a přepětí – SPD typ 1+2; zapojení 1+1; Iimp(10/350)=25kA; In(8/20)=30kA;, Imax(8/20)=60kA; | ks | 4 |  | 0 |  | 0 |  | 0 | 21 | 0 | 0 | 0 | 0 | 0 |  | Vlastní | Indiv | 0 | 0 |  | Specifikace | Běžná |  |  |  | POL3_0
297 | R-2318 | propojovací a podružný materiál | sada | 1 |  | 0 |  | 0 |  | 0 | 21 | 0 | 0 | 0 | 0 | 0 |  | Vlastní | Indiv | 0 | 0 |  | Specifikace | Běžná |  |  |  | POL3_0
298 | R-2319 | montáž / sestavení rozvaděče (na dílně) | ks | 1 |  | 0 |  | 0 |  | 0 | 21 | 0 | 0 | 0 | 0 | 0 |  | Vlastní | Indiv | 0 | 0 |  | Práce | Běžná |  |  |  | POL1_9
Díl: | M21-98 | SPECIFIKACE ROZVADĚČE RPO |  |  |  | 0 |  | 0 |  | 0 |  | 0 |  | 0 |  | 0 |  |  |  |  | 0 | [6 empty] | DIL
299 | R-2320 | ocep rozvodnice pro povrchovou montáž, (dle EN 54) pro minimálně 150 TE modulů – 5 řad x 33TE = 165, TE modulů, plechové dveře, IP40, In=200A | ks | 1 |  | 0 |  | 0 |  | 0 | 21 | 0 | 0 | 0 | 0 | 0 |  | Vlastní | Indiv | 0 | 0 |  | Specifikace | Běžná |  |  |  | POL3_0
300 | R-2321 | vypínač 80/3 (80A) | ks | 1 |  | 0 |  | 0 |  | 0 | 21 | 0 | 0 | 0 | 0 | 0 |  | Vlastní | Indiv | 0 | 0 |  | Specifikace | Běžná |  |  |  | POL3_0
301 | R-2322 | jistič C20/3 10kA | ks | 1 |  | 0 |  | 0 |  | 0 | 21 | 0 | 0 | 0 | 0 | 0 |  | Vlastní | Indiv | 0 | 0 |  | Specifikace | Běžná |  |  |  | POL3_0
302 | R-2323 | jistič C16/3 10kA | ks | 1 |  | 0 |  | 0 |  | 0 | 21 | 0 | 0 | 0 | 0 | 0 |  | Vlastní | Indiv | 0 | 0 |  | Specifikace | Běžná |  |  |  | POL3_0
303 | R-2324 | jistič C16/1 10kA | ks | 1 |  | 0 |  | 0 |  | 0 | 21 | 0 | 0 | 0 | 0 | 0 |  | Vlastní | Indiv | 0 | 0 |  | Specifikace | Běžná |  |  |  | POL3_0
304 | R-2325 | jistič B2/1 10kA | ks | 3 |  | 0 |  | 0 |  | 0 | 21 | 0 | 0 | 0 | 0 | 0 |  | Vlastní | Indiv | 0 | 0 |  | Specifikace | Běžná |  |  |  | POL3_0
Díl: | M21-99 | Dodávka zařízení silnopr. - doprava |  |  |  | 0 |  | 0 |  | 0 |  | 0 |  | 0 |  | 0 |  |  |  |  | 0 | [6 empty] | DIL
305 | 36999 | Doprava 3,6% | kpl | 1 |  | 0 |  | 0 |  | 0 | 21 | 0 | 0 | 0 | 0 | 0 |  | Vlastní | Indiv | 0 | 0 |  | Práce | Běžná |  |  |  | POL1_
Díl: | M21-98 | SPECIFIKACE ROZVADĚČE RPO |  |  |  | 0 |  | 0 |  | 0 |  | 0 |  | 0 |  | 0 |  |  |  |  | 0 | [6 empty] | DIL
306 | R-2326 | instalační stykač 230V/40A/3NO | ks | 1 |  | 0 |  | 0 |  | 0 | 21 | 0 | 0 | 0 | 0 | 0 |  | Vlastní | Indiv | 0 | 0 |  | Specifikace | Běžná |  |  |  | POL3_0
307 | R-2327 | instalační stykač 230V/25A/3NO | ks | 1 |  | 0 |  | 0 |  | 0 | 21 | 0 | 0 | 0 | 0 | 0 |  | Vlastní | Indiv | 0 | 0 |  | Specifikace | Běžná |  |  |  | POL3_0
308 | R-2328 | instalační relé 230V/20A/1NO | ks | 1 |  | 0 |  | 0 |  | 0 | 21 | 0 | 0 | 0 | 0 | 0 |  | Vlastní | Indiv | 0 | 0 |  | Specifikace | Běžná |  |  |  | POL3_0
309 | R-2329 | propojovací a podružný materiál | sada | 1 |  | 0 |  | 0 |  | 0 | 21 | 0 | 0 | 0 | 0 | 0 |  | Vlastní | Indiv | 0 | 0 |  | Specifikace | Běžná |  |  |  | POL3_0
310 | R-2330 | montáž / sestavení rozvaděče (na dílně) | ks | 1 |  | 0 |  | 0 |  | 0 | 21 | 0 | 0 | 0 | 0 | 0 |  | Vlastní | Indiv | 0 | 0 |  | Práce | Běžná |  |  |  | POL1_9
[26 empty] | 12 | 21 | DPH
| Celkem |  |  |  |  | 0 | [19 empty] | 0 | 0 | SUM
END
Note on S6: Jedná se o informaci, zda se jedná o položku, která je do rozpočtu zadána z cenové soustavy RTS, nebo vlastní.
Note on T6: Jedná se o název CÚ, která je zadána u položky rozpočtu

## 05 05 Pol
Položkový soupis prací a dodávek | [27 empty] | #TypZaznamu#
S: | 2025/086 | Stavební úpravy stávajícího objektu budovy G - LDA | [25 empty] | STA
O: | 05 | MaR | [22 empty] | STA |  |  | OBJ
R: | 05 | MaR | [25 empty] | ROZ
P.č. | Číslo položky | Název položky | MJ | Množství | Cena / MJ | Celkem | Dodávka | Dodávka celk. | Montáž | Montáž celk. | DPH | Cena s DPH | Hmotnost / MJ | Hmotnost celk.(t) | Dem. hmotnost / MJ | Dem. hmotnost celk.(t) | Ceník | Cen. soustava / platnost | Cenová úroveň | Nhod / MJ | Nhod celk. | Dodavatel | Typ položky | Stav položky
Díl: | MR-1 | RA1-STÁVAJÍCÍ ROZVADĚČ VZT |  |  |  | 0 |  | 0 |  | 0 |  | 0 |  | 0 |  | 0 |  |  |  |  | 0 | [6 empty] | DIL
1 | 1. | Úprava zapojení rozvaděče dle nové technologie, doplnění ŘS pro UT, integraci chlazeni a spotřeby | ks | 1 |  | 0 |  | 0 |  | 0 | 21 | 0 | 0 | 0 | 0 | 0 |  | Vlastní | Indiv | 0 | 0 |  | Práce | Běžná |  |  |  | POL1_9
Díl: | MR-2 | Řídící systém |  |  |  | 0 |  | 0 |  | 0 |  | 0 |  | 0 |  | 0 |  |  |  |  | 0 | [6 empty] | DIL
2 | 2. | Regulátor (16UI, 8AO, 8BO) - WEBSERVER, GATEWAY | ks | 1 |  | 0 |  | 0 |  | 0 | 21 | 0 | 0 | 0 | 0 | 0 |  | Vlastní | Indiv | 0 | 0 |  | Specifikace | Běžná |  |  |  | POL3_0
3 | 3. | Regulátor (16UI, 4AO, 8BO) -GATEWAY | ks | 1 |  | 0 |  | 0 |  | 0 | 21 | 0 | 0 | 0 | 0 | 0 |  | Vlastní | Indiv | 0 | 0 |  | Specifikace | Běžná |  |  |  | POL3_0
4 | 4. | Rozšiřující modul (3UI, 1BI, 4CO, 2BO) | ks | 1 |  | 0 |  | 0 |  | 0 | 21 | 0 | 0 | 0 | 0 | 0 |  | Vlastní | Indiv | 0 | 0 |  | Specifikace | Běžná |  |  |  | POL3_0
5 | 5. | Switch, vč. zdroje | ks | 1 |  | 0 |  | 0 |  | 0 | 21 | 0 | 0 | 0 | 0 | 0 |  | Vlastní | Indiv | 0 | 0 |  | Specifikace | Běžná |  |  |  | POL3_0
Díl: | MR-3 | Specifikace obch.zboží pro UT |  |  |  | 0 |  | 0 |  | 0 |  | 0 |  | 0 |  | 0 |  |  |  |  | 0 | [6 empty] | DIL
6 | 6. | Snímač teploty příložný, rozsah: -40 až +100°C, Pt1000 | ks | 2 |  | 0 |  | 0 |  | 0 | 21 | 0 | 0 | 0 | 0 | 0 |  | Vlastní | Indiv | 0 | 0 |  | Specifikace | Běžná |  |  |  | POL3_0
7 | 7. | Dvoucestný regulační ventil, DN20,PN40 | ks | 1 |  | 0 |  | 0 |  | 0 | 21 | 0 | 0 | 0 | 0 | 0 |  | Vlastní | Indiv | 0 | 0 |  | Specifikace | Běžná |  |  |  | POL3_0
8 | 8. | Servopohon 24V/0-10Vss | ks | 1 |  | 0 |  | 0 |  | 0 | 21 | 0 | 0 | 0 | 0 | 0 |  | Vlastní | Indiv | 0 | 0 |  | Specifikace | Běžná |  |  |  | POL3_0
Díl: | MR-4 | Montážní materiál |  |  |  | 0 |  | 0 |  | 0 |  | 0 |  | 0 |  | 0 |  |  |  |  | 0 | [6 empty] | DIL
9 | 9. | Stíněný sdělovací kabel Jy(St)Y 1x2x0,8 | m | 60 |  | 0 |  | 0 |  | 0 | 21 | 0 | 0 | 0 | 0 | 0 |  | Vlastní | Indiv | 0 | 0 |  | Specifikace | Běžná |  |  |  | POL3_0
10 | 10. | Stíněný sdělovací kabel Jy(St)Y 2x2x0,8 | m | 30 |  | 0 |  | 0 |  | 0 | 21 | 0 | 0 | 0 | 0 | 0 |  | Vlastní | Indiv | 0 | 0 |  | Specifikace | Běžná |  |  |  | POL3_0
11 | 11. | Silový napájecí kabel CYKY 3x1,5 | m | 30 |  | 0 |  | 0 |  | 0 | 21 | 0 | 0 | 0 | 0 | 0 |  | Vlastní | Indiv | 0 | 0 |  | Specifikace | Běžná |  |  |  | POL3_0
12 | 12. | žlab 62/50 vč.víka, závěsů, nosníků, podpěr | m | 10 |  | 0 |  | 0 |  | 0 | 21 | 0 | 0 | 0 | 0 | 0 |  | Vlastní | Indiv | 0 | 0 |  | Specifikace | Běžná |  |  |  | POL3_0
13 | 13. | Trubka instalační pevná, bezhalogenová | m | 10 |  | 0 |  | 0 |  | 0 | 21 | 0 | 0 | 0 | 0 | 0 |  | Vlastní | Indiv | 0 | 0 |  | Specifikace | Běžná |  |  |  | POL3_0
14 | 14. | Trubka instalační ohebná, bezhalogenová | m | 5 |  | 0 |  | 0 |  | 0 | 21 | 0 | 0 | 0 | 0 | 0 |  | Vlastní | Indiv | 0 | 0 |  | Specifikace | Běžná |  |  |  | POL3_0
Díl: | MR-5 | SW, kompletace, revize a zkoušky |  |  |  | 0 |  | 0 |  | 0 |  | 0 |  | 0 |  | 0 |  |  |  |  | 0 | [6 empty] | DIL
15 | 15. | Softwarové vybavení řídícího systému v rozvaděči | kpl. | 1 |  | 0 |  | 0 |  | 0 | 21 | 0 | 0 | 0 | 0 | 0 |  | Vlastní | Indiv | 0 | 0 |  | Specifikace | Běžná |  |  |  | POL3_0
16 | 16. | Vizualizace - vypracování dynamických obrazovek | kpl. | 1 |  | 0 |  | 0 |  | 0 | 21 | 0 | 0 | 0 | 0 | 0 |  | Vlastní | Indiv | 0 | 0 |  | Specifikace | Běžná |  |  |  | POL3_0
17 | 17. | Vypracování datové integrace systému chlazení | kpl. | 1 |  | 0 |  | 0 |  | 0 | 21 | 0 | 0 | 0 | 0 | 0 |  | Vlastní | Indiv | 0 | 0 |  | Specifikace | Běžná |  |  |  | POL3_0
18 | 18. | Vypracování datové integrace systému měření spotřeb | kpl. | 1 |  | 0 |  | 0 |  | 0 | 21 | 0 | 0 | 0 | 0 | 0 |  | Vlastní | Indiv | 0 | 0 |  | Specifikace | Běžná |  |  |  | POL3_0
19 | 19. | Oživení vstupů/výstupů, včetně odladění software | kpl. | 1 |  | 0 |  | 0 |  | 0 | 21 | 0 | 0 | 0 | 0 | 0 |  | Vlastní | Indiv | 0 | 0 |  | Specifikace | Běžná |  |  |  | POL3_0
20 | 20. | Montáž MaR, ukončení kabelů na svorkách rozváděče | kpl. | 1 |  | 0 |  | 0 |  | 0 | 21 | 0 | 0 | 0 | 0 | 0 |  | Vlastní | Indiv | 0 | 0 |  | Práce | Běžná |  |  |  | POL1_9
21 | 21. | TEST 1:1 kontrola správnosti přenášených signálů | kpl. | 1 |  | 0 |  | 0 |  | 0 | 21 | 0 | 0 | 0 | 0 | 0 |  | Vlastní | Indiv | 0 | 0 |  | Specifikace | Běžná |  |  |  | POL3_0
22 | 22. | Zaškolení obsluhy | kpl. | 1 |  | 0 |  | 0 |  | 0 | 21 | 0 | 0 | 0 | 0 | 0 |  | Vlastní | Indiv | 0 | 0 |  | Specifikace | Běžná |  |  |  | POL3_0
23 | 23. | Revize el. zařízení vč. revizní zprávy | kpl. | 1 |  | 0 |  | 0 |  | 0 | 21 | 0 | 0 | 0 | 0 | 0 |  | Vlastní | Indiv | 0 | 0 |  | Práce | Běžná |  |  |  | POL1_9
24 | 24. | Koordinace s ostatními profesemi | kpl. | 1 |  | 0 |  | 0 |  | 0 | 21 | 0 | 0 | 0 | 0 | 0 |  | Vlastní | Indiv | 0 | 0 |  | Specifikace | Běžná |  |  |  | POL3_0
25 | 25. | Vypracování realizační dokumentace | kpl. | 1 |  | 0 |  | 0 |  | 0 | 21 | 0 | 0 | 0 | 0 | 0 |  | Vlastní | Indiv | 0 | 0 |  | Specifikace | Běžná |  |  |  | POL3_0
26 | 26. | Vypracování dokumentace skutečného stavu | kpl. | 1 |  | 0 |  | 0 |  | 0 | 21 | 0 | 0 | 0 | 0 | 0 |  | Vlastní | Indiv | 0 | 0 |  | Specifikace | Běžná |  |  |  | POL3_0
|  | 1 |  | 1 | [23 empty] | VV | 0
[26 empty] | 12 | 21 | DPH
| Celkem |  |  |  |  | 0 | [19 empty] | 0 | 0 | SUM
END
Note on S6: Jedná se o informaci, zda se jedná o položku, která je do rozpočtu zadána z cenové soustavy RTS, nebo vlastní.
Note on T6: Jedná se o název CÚ, která je zadána u položky rozpočtu

## 06 06-1 Pol
Položkový soupis prací a dodávek | [27 empty] | #TypZaznamu#
S: | 2025/086 | Stavební úpravy stávajícího objektu budovy G - LDA | [25 empty] | STA
O: | 06 | SLP | [22 empty] | STA |  |  | OBJ
R: | 06-1 | Dodávky zařízení - slaboproud | [25 empty] | ROZ
P.č. | Číslo položky | Název položky | MJ | Množství | Cena / MJ | Celkem | Dodávka | Dodávka celk. | Montáž | Montáž celk. | DPH | Cena s DPH | Hmotnost / MJ | Hmotnost celk.(t) | Dem. hmotnost / MJ | Dem. hmotnost celk.(t) | Ceník | Cen. soustava / platnost | Cenová úroveň | Nhod / MJ | Nhod celk. | Dodavatel | Typ položky | Stav položky
Díl: | M36-1 | DODÁVKY ZAŘÍZENÍ - LAN |  |  |  | 0 |  | 0 |  | 0 |  | 0 |  | 0 |  | 0 |  |  |  |  | 0 | [6 empty] | DIL
1 | 36001 | kabel HDMI – 8m | ks | 4 |  | 0 |  | 0 |  | 0 | 21 | 0 | 0 | 0 | 0 | 0 |  | Vlastní | Indiv | 0 | 0 |  | Specifikace | Běžná |  |  |  | POL3_0
2 | 36002 | kabel HDMI – 6m | ks | 2 |  | 0 |  | 0 |  | 0 | 21 | 0 | 0 | 0 | 0 | 0 |  | Vlastní | Indiv | 0 | 0 |  | Specifikace | Běžná |  |  |  | POL3_0
3 | 36003 | kabel HDMI – 4m | ks | 2 |  | 0 |  | 0 |  | 0 | 21 | 0 | 0 | 0 | 0 | 0 |  | Vlastní | Indiv | 0 | 0 |  | Specifikace | Běžná |  |  |  | POL3_0
4 | 36004 | datový rozvaděč stojanový, skříňový 30U, 600x600mm, skleněné uzamykatelné dveře, včetně ventilační, jednotky vhodné pro montáž na strop rozvaděče | ks | 2 |  | 0 |  | 0 |  | 0 | 21 | 0 | 0 | 0 | 0 | 0 |  | Vlastní | Indiv | 0 | 0 |  | Specifikace | Běžná |  |  |  | POL3_0
5 | 36005 | patch panel 24 portů Cat 6 – zařízení musí být kompatibilní se stávající datovou infrastukturou, objednatele | ks | 10 |  | 0 |  | 0 |  | 0 | 21 | 0 | 0 | 0 | 0 | 0 |  | Vlastní | Indiv | 0 | 0 |  | Specifikace | Běžná |  |  |  | POL3_0
6 | 36006 | Switch 24 potr, Cat6, 48x Gbit LAN, 2x SFP, 2x SFP+, dle zavedeného typu standardu investora | ks | 1 |  | 0 |  | 0 |  | 0 | 21 | 0 | 0 | 0 | 0 | 0 |  | Vlastní | Indiv | 0 | 0 |  | Specifikace | Běžná |  |  |  | POL3_0
7 | 36007 | Switch 48 potr, Cat6, 48x Gbit LAN, 2x SFP, 2x SFP+, PoE+, dle zavedeného typu standardu investora | ks | 1 |  | 0 |  | 0 |  | 0 | 21 | 0 | 0 | 0 | 0 | 0 |  | Vlastní | Indiv | 0 | 0 |  | Specifikace | Běžná |  |  |  | POL3_0
8 | 36008 | Switch 48 potr, Cat6, 48x Gbit LAN, 2x SFP, 2x SFP+, PoE+, dle zavedeného typu standardu investora | ks | 4 |  | 0 |  | 0 |  | 0 | 21 | 0 | 0 | 0 | 0 | 0 |  | Vlastní | Indiv | 0 | 0 |  | Specifikace | Běžná |  |  |  | POL3_0
9 | 36009 | police do rozvaděče | ks | 2 |  | 0 |  | 0 |  | 0 | 21 | 0 | 0 | 0 | 0 | 0 |  | Vlastní | Indiv | 0 | 0 |  | Specifikace | Běžná |  |  |  | POL3_0
10 | 36010 | vyvazovací panel 1U | ks | 10 |  | 0 |  | 0 |  | 0 | 21 | 0 | 0 | 0 | 0 | 0 |  | Vlastní | Indiv | 0 | 0 |  | Specifikace | Běžná |  |  |  | POL3_0
11 | 36011 | napájecí panel do rozvaděče / PDU lišta – 6x zásuvka 230V/16A SPD T3 | ks | 4 |  | 0 |  | 0 |  | 0 | 21 | 0 | 0 | 0 | 0 | 0 |  | Vlastní | Indiv | 0 | 0 |  | Specifikace | Běžná |  |  |  | POL3_0
12 | 36012 | patch kabel UTP Cat6 2,0m | ks | 115 |  | 0 |  | 0 |  | 0 | 21 | 0 | 0 | 0 | 0 | 0 |  | Vlastní | Indiv | 0 | 0 |  | Specifikace | Běžná |  |  |  | POL3_0
13 | 36013 | patch kabel UTP Cat6 1,0m | ks | 87 |  | 0 |  | 0 |  | 0 | 21 | 0 | 0 | 0 | 0 | 0 |  | Vlastní | Indiv | 0 | 0 |  | Specifikace | Běžná |  |  |  | POL3_0
14 | 36014 | kamera venkovní dle zavedeného typu a standardu investora, včetně konzole a krytu | ks | 1 |  | 0 |  | 0 |  | 0 | 21 | 0 | 0 | 0 | 0 | 0 |  | Vlastní | Indiv | 0 | 0 |  | Specifikace | Běžná |  |  |  | POL3_0
15 | 36015 | kamera vnitřní dle zavedeného typu a standardu investora | ks | 8 |  | 0 |  | 0 |  | 0 | 21 | 0 | 0 | 0 | 0 | 0 |  | Vlastní | Indiv | 0 | 0 |  | Specifikace | Běžná |  |  |  | POL3_0
Díl: | M36-2 | DODÁVKY ZAŘÍZENÍ - STA |  |  |  | 0 |  | 0 |  | 0 |  | 0 |  | 0 |  | 0 |  |  |  |  | 0 | [6 empty] | DIL
16 | 36016 | převodník koax / optika, TX (vysílač, dle zavedeného typu a standardu investora) | ks | 1 |  | 0 |  | 0 |  | 0 | 21 | 0 | 0 | 0 | 0 | 0 |  | Vlastní | Indiv | 0 | 0 |  | Specifikace | Běžná |  |  |  | POL3_0
17 | 36017 | převodník optika / koax, RX (přijímač, dle zavedeného typu a standardu investora) | ks | 1 |  | 0 |  | 0 |  | 0 | 21 | 0 | 0 | 0 | 0 | 0 |  | Vlastní | Indiv | 0 | 0 |  | Specifikace | Běžná |  |  |  | POL3_0
18 | 36018 | optická vana – optický rozvaděč | ks | 2 |  | 0 |  | 0 |  | 0 | 21 | 0 | 0 | 0 | 0 | 0 |  | Vlastní | Indiv | 0 | 0 |  | Specifikace | Běžná |  |  |  | POL3_0
19 | 36019 | optický patchkord | ks | 4 |  | 0 |  | 0 |  | 0 | 21 | 0 | 0 | 0 | 0 | 0 |  | Vlastní | Indiv | 0 | 0 |  | Specifikace | Běžná |  |  |  | POL3_0
Díl: | M36-3 | DODÁVKY ZAŘÍZENÍ - DT (DOMOVNÍ TELEFON) |  |  |  | 0 |  | 0 |  | 0 |  | 0 |  | 0 |  | 0 |  |  |  |  | 0 | [6 empty] | DIL
20 | 36020 | montážní kit pro instalaci interkomu se dvěma tlačítkovými moduly, montáž pod omítku, rozšiřující, šesti tlačítkový panel, rozšiřující dvanácti tlačítkový panel, MINI IP Video Intercom se čtečkou | ks | 1 |  | 0 |  | 0 |  | 0 | 21 | 0 | 0 | 0 | 0 | 0 |  | Vlastní | Indiv | 0 | 0 |  | Práce | Běžná |  |  |  | POL1_9
|  | karet a třemi tlačítky | [25 empty] | POP
21 | 36021 | vnitřní jednotka IP, indoor monitor 7" | ks | 17 |  | 0 |  | 0 |  | 0 | 21 | 0 | 0 | 0 | 0 | 0 |  | Vlastní | Indiv | 0 | 0 |  | Práce | Běžná |  |  |  | POL1_9
22 | 36022 | vnitřní jednotka IP, smart android indoor monitor 10" | ks | 2 |  | 0 |  | 0 |  | 0 | 21 | 0 | 0 | 0 | 0 | 0 |  | Vlastní | Indiv | 0 | 0 |  | Práce | Běžná |  |  |  | POL1_9
23 | 36023 | Ethernet POE switch pro CCTV, 24x PoE LAN / 2x WAN | ks | 1 |  | 0 |  | 0 |  | 0 | 21 | 0 | 0 | 0 | 0 | 0 |  | Vlastní | Indiv | 0 | 0 |  | Specifikace | Běžná |  |  |  | POL3_0
24 | 36024 | čtečka RFID online | ks | 3 |  | 0 |  | 0 |  | 0 | 21 | 0 | 0 | 0 | 0 | 0 |  | Vlastní | Indiv | 0 | 0 |  | Specifikace | Běžná |  |  |  | POL3_0
25 | 36025 | bezkontaktní karta / přívěšek – RFID | ks | 100 |  | 0 |  | 0 |  | 0 | 21 | 0 | 0 | 0 | 0 | 0 |  | Vlastní | Indiv | 0 | 0 |  | Specifikace | Běžná |  |  |  | POL3_0
26 | 36026 | patch kabel UTP Cat6 2,0m | ks | 25 |  | 0 |  | 0 |  | 0 | 21 | 0 | 0 | 0 | 0 | 0 |  | Vlastní | Indiv | 0 | 0 |  | Specifikace | Běžná |  |  |  | POL3_0
Díl: | M36-4 | DODÁVKY ZAŘÍZENÍ - MaR + DÁLKOVÝ ODEČET |  |  |  | 0 |  | 0 |  | 0 |  | 0 |  | 0 |  | 0 |  |  |  |  | 0 | [6 empty] | DIL
27 | 36027 | vysílač dálkového odečtu – bezdrátový 433/868 Mhz pro měření spotřeby tepla (montáž na měřič tepla) | ks | 17 |  | 0 |  | 0 |  | 0 | 21 | 0 | 0 | 0 | 0 | 0 |  | Vlastní | Indiv | 0 | 0 |  | Specifikace | Běžná |  |  |  | POL3_0
28 | 36028 | vysílač dálkového odečtu – bezdrátový 433/868 Mhz pro měření spotřeby teplé užitkové vody (montáž na, vodoměr) | ks | 17 |  | 0 |  | 0 |  | 0 | 21 | 0 | 0 | 0 | 0 | 0 |  | Vlastní | Indiv | 0 | 0 |  | Specifikace | Běžná |  |  |  | POL3_0
29 | 36029 | vysílač dálkového odečtu – bezdrátový 433/868 Mhz pro měření spotřeby studené pitné vody (montáž na, vodoměr) | ks | 17 |  | 0 |  | 0 |  | 0 | 21 | 0 | 0 | 0 | 0 | 0 |  | Vlastní | Indiv | 0 | 0 |  | Specifikace | Běžná |  |  |  | POL3_0
30 | 36030 | vysílač dálkového odečtu – bezdrátový 433/868 Mhz pro měření spotřeby elektrické energie – podružný, elektroměr | ks | 17 |  | 0 |  | 0 |  | 0 | 21 | 0 | 0 | 0 | 0 | 0 |  | Vlastní | Indiv | 0 | 0 |  | Specifikace | Běžná |  |  |  | POL3_0
31 | 36031 | přijímač dálkového odečtu 433/868 Mhz, připojení do lokální sítě LAN | ks | 3 |  | 0 |  | 0 |  | 0 | 21 | 0 | 0 | 0 | 0 | 0 |  | Vlastní | Indiv | 0 | 0 |  | Specifikace | Běžná |  |  |  | POL3_0
Díl: | M36-99 | Dodávka zařízení SLP - doprava |  |  |  | 0 |  | 0 |  | 0 |  | 0 |  | 0 |  | 0 |  |  |  |  | 0 | [6 empty] | DIL
32 | 36999 | Doprava 3,6% | kpl | 1 |  | 0 |  | 0 |  | 0 | 21 | 0 | 0 | 0 | 0 | 0 |  | Vlastní | Indiv | 0 | 0 |  | Práce | Běžná |  |  |  | POL1_
[26 empty] | 12 | 21 | DPH
| Celkem |  |  |  |  | 0 | [19 empty] | 0 | 0 | SUM
END
Note on S6: Jedná se o informaci, zda se jedná o položku, která je do rozpočtu zadána z cenové soustavy RTS, nebo vlastní.
Note on T6: Jedná se o název CÚ, která je zadána u položky rozpočtu

## 06 06-2 Pol
Položkový soupis prací a dodávek | [27 empty] | #TypZaznamu#
S: | 2025/086 | Stavební úpravy stávajícího objektu budovy G - LDA | [25 empty] | STA
O: | 06 | SLP | [22 empty] | STA |  |  | OBJ
R: | 06-2 | Elektromontáže - slaboproudé rozvody | [25 empty] | ROZ
P.č. | Číslo položky | Název položky | MJ | Množství | Cena / MJ | Celkem | Dodávka | Dodávka celk. | Montáž | Montáž celk. | DPH | Cena s DPH | Hmotnost / MJ | Hmotnost celk.(t) | Dem. hmotnost / MJ | Dem. hmotnost celk.(t) | Ceník | Cen. soustava / platnost | Cenová úroveň | Nhod / MJ | Nhod celk. | Dodavatel | Typ položky | Stav položky
Díl: | M36-5 | ELEKTROMONTÁŽE - LAN |  |  |  | 0 |  | 0 |  | 0 |  | 0 |  | 0 |  | 0 |  |  |  |  | 0 | [6 empty] | DIL
1 | 742121001 | UTP Cat 6 vnitřní LSOH/LSZH | m | 10862 |  | 0 |  | 0 |  | 0 | 21 | 0 | 0 | 0 | 0 | 0 |  | Vlastní | Indiv | 0 | 0 |  | Práce | Běžná |  |  |  | POL1_9
2 | 742121001 | kabel HDMI (8ks; 4x 8m + 2x 6m + 2x 4m) | m | 52 |  | 0 |  | 0 |  | 0 | 21 | 0 | 0 | 0 | 0 | 0 |  | Vlastní | Indiv | 0 | 0 |  | R-položka | Běžná |  |  |  | POL12_1
3 | 742110002 | trubka ohebná odolnost 320N, vnitřní průměr 21mm | m | 216 |  | 0 |  | 0 |  | 0 | 21 | 0 | 0 | 0 | 0 | 0 |  | Vlastní | Indiv | 0 | 0 |  | Práce | Běžná |  |  |  | POL1_9
4 | 742110003 | trubka ohebná odolnost 320N, vnitřní průměr 41mm | m | 396 |  | 0 |  | 0 |  | 0 | 21 | 0 | 0 | 0 | 0 | 0 |  | Vlastní | Indiv | 0 | 0 |  | Práce | Běžná |  |  |  | POL1_9
5 | 741111002 | podlahová zásuvková krabice pro 8 přístrojů | ks | 13 |  | 0 |  | 0 |  | 0 | 21 | 0 | 0 | 0 | 0 | 0 |  | Vlastní | Indiv | 0 | 0 |  | Práce | Běžná |  |  |  | POL1_9
6 | 742110102 | kabelový žlab drátěný pro SLP šířky 150mm, včetně příslušenství | m | 158 |  | 0 |  | 0 |  | 0 | 21 | 0 | 0 | 0 | 0 | 0 |  | Vlastní | Indiv | 0 | 0 |  | Práce | Běžná |  |  |  | POL1_9
7 | 742122001 | ukončení kabelu UTP Cat 6 | ks | 202 |  | 0 |  | 0 |  | 0 | 21 | 0 | 0 | 0 | 0 | 0 |  | Vlastní | Indiv | 0 | 0 |  | Práce | Běžná |  |  |  | POL1_9
8 | 742330044 | zásuvka LAN, 2x keystone RJ45 CAT6, nosná maska, kryt zásuvky | ks | 101 |  | 0 |  | 0 |  | 0 | 21 | 0 | 0 | 0 | 0 | 0 |  | Vlastní | Indiv | 0 | 0 |  | Práce | Běžná |  |  |  | POL1_9
9 | 742330044 | zásuvka HDMI, nosná maska, kryt zásuvky | ks | 16 |  | 0 |  | 0 |  | 0 | 21 | 0 | 0 | 0 | 0 | 0 |  | Vlastní | Indiv | 0 | 0 |  | R-položka | Běžná |  |  |  | POL12_1
10 | 742330101 | měření přenosových parametrů metalického kabelu včetně vypracování protokolu | ks | 202 |  | 0 |  | 0 |  | 0 | 21 | 0 | 0 | 0 | 0 | 0 |  | Vlastní | Indiv | 0 | 0 |  | Práce | Běžná |  |  |  | POL1_9
11 | 742330051 | popis portů zásuvky | ks | 101 |  | 0 |  | 0 |  | 0 | 21 | 0 | 0 | 0 | 0 | 0 |  | Vlastní | Indiv | 0 | 0 |  | Práce | Běžná |  |  |  | POL1_9
12 | 742330052 | popis portů patch panelu | ks | 10 |  | 0 |  | 0 |  | 0 | 21 | 0 | 0 | 0 | 0 | 0 |  | Vlastní | Indiv | 0 | 0 |  | Práce | Běžná |  |  |  | POL1_9
13 | 741112061 | krabice přístrojová | ks | 115 |  | 0 |  | 0 |  | 0 | 21 | 0 | 0 | 0 | 0 | 0 |  | Vlastní | Indiv | 0 | 0 |  | Práce | Běžná |  |  |  | POL1_9
14 | 742330004 | montáž rozvaděče stojanového | ks | 2 |  | 0 |  | 0 |  | 0 | 21 | 0 | 0 | 0 | 0 | 0 |  | Vlastní | Indiv | 0 | 0 |  | Práce | Běžná |  |  |  | POL1_9
15 | 742330037 | montáž ventilační jednotky do stropu rozvaděče | ks | 2 |  | 0 |  | 0 |  | 0 | 21 | 0 | 0 | 0 | 0 | 0 |  | Vlastní | Indiv | 0 | 0 |  | Práce | Běžná |  |  |  | POL1_9
16 | 742330039 | montáž termostatu ventilační jednotky | ks | 2 |  | 0 |  | 0 |  | 0 | 21 | 0 | 0 | 0 | 0 | 0 |  | Vlastní | Indiv | 0 | 0 |  | Práce | Běžná |  |  |  | POL1_9
17 | 742330012 | montáž zařízení do rozvaděče (switch, UPS, DVR, server) bez nastavení | ks | 7 |  | 0 |  | 0 |  | 0 | 21 | 0 | 0 | 0 | 0 | 0 |  | Vlastní | Indiv | 0 | 0 |  | Práce | Běžná |  |  |  | POL1_9
18 | 742330024 | montáž patch panelu 24 portů | ks | 10 |  | 0 |  | 0 |  | 0 | 21 | 0 | 0 | 0 | 0 | 0 |  | Vlastní | Indiv | 0 | 0 |  | Práce | Běžná |  |  |  | POL1_9
19 | 742330021 | montáž police do rozvaděče | ks | 2 |  | 0 |  | 0 |  | 0 | 21 | 0 | 0 | 0 | 0 | 0 |  | Vlastní | Indiv | 0 | 0 |  | Práce | Běžná |  |  |  | POL1_9
20 | 742330023 | montáž vyvazovacího panelu 1U | ks | 10 |  | 0 |  | 0 |  | 0 | 21 | 0 | 0 | 0 | 0 | 0 |  | Vlastní | Indiv | 0 | 0 |  | Práce | Běžná |  |  |  | POL1_9
21 | 742330022 | montáž napájecího panelu do rozvaděče | ks | 4 |  | 0 |  | 0 |  | 0 | 21 | 0 | 0 | 0 | 0 | 0 |  | Vlastní | Indiv | 0 | 0 |  | Práce | Běžná |  |  |  | POL1_9
22 | 742230003 | montáž venkovní kamery | ks | 1 |  | 0 |  | 0 |  | 0 | 21 | 0 | 0 | 0 | 0 | 0 |  | Vlastní | Indiv | 0 | 0 |  | Práce | Běžná |  |  |  | POL1_9
23 | 742230004 | montáž venitřní kamery | ks | 8 |  | 0 |  | 0 |  | 0 | 21 | 0 | 0 | 0 | 0 | 0 |  | Vlastní | Indiv | 0 | 0 |  | Práce | Běžná |  |  |  | POL1_9
24 | 742230007 | montáž konzoly nebo krytu kamery | ks | 9 |  | 0 |  | 0 |  | 0 | 21 | 0 | 0 | 0 | 0 | 0 |  | Vlastní | Indiv | 0 | 0 |  | Práce | Běžná |  |  |  | POL1_9
25 | 742230101 | licence k připojení kamery k SW | ks | 9 |  | 0 |  | 0 |  | 0 | 21 | 0 | 0 | 0 | 0 | 0 |  | Vlastní | Indiv | 0 | 0 |  | Práce | Běžná |  |  |  | POL1_9
26 | 742230102 | instalace a nastavení SW pro sledování kamer | ks | 1 |  | 0 |  | 0 |  | 0 | 21 | 0 | 0 | 0 | 0 | 0 |  | Vlastní | Indiv | 0 | 0 |  | Práce | Běžná |  |  |  | POL1_9
27 | R-0001 | implementace do stávajícího datového rozvodu objektu včetně nastavení a oživení | ks | 1 |  | 0 |  | 0 |  | 0 | 21 | 0 | 0 | 0 | 0 | 0 |  | Vlastní | Indiv | 0 | 0 |  | Specifikace | Běžná |  |  |  | POL3_0
Díl: | M36-6 | ELEKTROMONTÁŽE - STA |  |  |  | 0 |  | 0 |  | 0 |  | 0 |  | 0 |  | 0 |  |  |  |  | 0 | [6 empty] | DIL
28 | 742121001 | koaxiální kabel TV 75 Ohm vnitřní LSOH/LSZH | m | 1498 |  | 0 |  | 0 |  | 0 | 21 | 0 | 0 | 0 | 0 | 0 |  | Vlastní | Indiv | 0 | 0 |  | R-položka | Běžná |  |  |  | POL12_1
29 | 742420071 | multipřepínač | ks | 1 |  | 0 |  | 0 |  | 0 | 21 | 0 | 0 | 0 | 0 | 0 |  | Vlastní | Indiv | 0 | 0 |  | Práce | Běžná |  |  |  | POL1_9
30 | 742420051 | rozbočovač pro min. 23 účastníků | ks | 1 |  | 0 |  | 0 |  | 0 | 21 | 0 | 0 | 0 | 0 | 0 |  | Vlastní | Indiv | 0 | 0 |  | Práce | Běžná |  |  |  | POL1_9
31 | 742420061 | rozvodnice STA | ks | 1 |  | 0 |  | 0 |  | 0 | 21 | 0 | 0 | 0 | 0 | 0 |  | Vlastní | Indiv | 0 | 0 |  | Práce | Běžná |  |  |  | POL1_9
32 | 742420081 | napájecí zdroj | ks | 1 |  | 0 |  | 0 |  | 0 | 21 | 0 | 0 | 0 | 0 | 0 |  | Vlastní | Indiv | 0 | 0 |  | Práce | Běžná |  |  |  | POL1_9
33 | 742420111 | F konektor | ks | 27 |  | 0 |  | 0 |  | 0 | 21 | 0 | 0 | 0 | 0 | 0 |  | Vlastní | Indiv | 0 | 0 |  | Práce | Běžná |  |  |  | POL1_9
34 | 742420121 | TV zásuvka koncová | ks | 23 |  | 0 |  | 0 |  | 0 | 21 | 0 | 0 | 0 | 0 | 0 |  | Vlastní | Indiv | 0 | 0 |  | Práce | Běžná |  |  |  | POL1_9
35 | 741112061 | krabice KP67/2 | ks | 23 |  | 0 |  | 0 |  | 0 | 21 | 0 | 0 | 0 | 0 | 0 |  | Vlastní | Indiv | 0 | 0 |  | R-položka | Běžná |  |  |  | POL12_1
36 | 742330027 | převodník koax / optika, TX / RX | ks | 2 |  | 0 |  | 0 |  | 0 | 21 | 0 | 0 | 0 | 0 | 0 |  | Vlastní | Indiv | 0 | 0 |  | Práce | Běžná |  |  |  | POL1_9
37 | 742330036 | optická vana – sestavení | ks | 2 |  | 0 |  | 0 |  | 0 | 21 | 0 | 0 | 0 | 0 | 0 |  | Vlastní | Indiv | 0 | 0 |  | Práce | Běžná |  |  |  | POL1_9
38 | 742124014 | svar optického vlákna | ks | 4 |  | 0 |  | 0 |  | 0 | 21 | 0 | 0 | 0 | 0 | 0 |  | Vlastní | Indiv | 0 | 0 |  | Práce | Běžná |  |  |  | POL1_9
39 | 742330031 | teplem smrštitelná ochrana svaru | ks | 4 |  | 0 |  | 0 |  | 0 | 21 | 0 | 0 | 0 | 0 | 0 |  | Vlastní | Indiv | 0 | 0 |  | Práce | Běžná |  |  |  | POL1_9
Díl: | M36-7 | ELEKTROMONTÁŽE - EPS |  |  |  | 0 |  | 0 |  | 0 |  | 0 |  | 0 |  | 0 |  |  |  |  | 0 | [6 empty] | DIL
40 | 742121001 | JB-Y(S)TY 2x2x0,8 | m | 882 |  | 0 |  | 0 |  | 0 | 21 | 0 | 0 | 0 | 0 | 0 |  | Vlastní | Indiv | 0 | 0 |  | R-položka | Běžná |  |  |  | POL12_1
41 | 742121001 | JXFE-V FE180/P30-90 2x2x0,8 | m | 117 |  | 0 |  | 0 |  | 0 | 21 | 0 | 0 | 0 | 0 | 0 |  | Vlastní | Indiv | 0 | 0 |  | R-položka | Běžná |  |  |  | POL12_1
42 | 742121001 | JXFE-V FE180/P30-90 6x2x0,8 | m | 45 |  | 0 |  | 0 |  | 0 | 21 | 0 | 0 | 0 | 0 | 0 |  | Vlastní | Indiv | 0 | 0 |  | R-položka | Běžná |  |  |  | POL12_1
43 | 742122001 | ukončení kabelu JB-Y(S)TY 2x2x0,8 v rozvodnici EPS | ks | 2 |  | 0 |  | 0 |  | 0 | 21 | 0 | 0 | 0 | 0 | 0 |  | Vlastní | Indiv | 0 | 0 |  | R-položka | Běžná |  |  |  | POL12_1
44 | 742122001 | ukončení kabelu JXFE-V FE180/P30-90 2x2x0,8 v rozvodnici EPS | ks | 2 |  | 0 |  | 0 |  | 0 | 21 | 0 | 0 | 0 | 0 | 0 |  | Vlastní | Indiv | 0 | 0 |  | R-položka | Běžná |  |  |  | POL12_1
45 | 742122001 | ukončení kabelu JXFE-V FE180/P30-90 6x2x0,8 v rozvodnici EPS | ks | 1 |  | 0 |  | 0 |  | 0 | 21 | 0 | 0 | 0 | 0 | 0 |  | Vlastní | Indiv | 0 | 0 |  | R-položka | Běžná |  |  |  | POL12_1
46 | 742210006 | montáž rozšiřující karty do ústředny EPS – nového linkového modulu | ks | 1 |  | 0 |  | 0 |  | 0 | 21 | 0 | 0 | 0 | 0 | 0 |  | Vlastní | Indiv | 0 | 0 |  | Práce | Běžná |  |  |  | POL1_9
47 | 742210061 | montáž ovládacího panelu | ks | 1 |  | 0 |  | 0 |  | 0 | 21 | 0 | 0 | 0 | 0 | 0 |  | Vlastní | Indiv | 0 | 0 |  | Práce | Běžná |  |  |  | POL1_9
48 | 742210071 | montáž externího ovládacího tabla | ks | 1 |  | 0 |  | 0 |  | 0 | 21 | 0 | 0 | 0 | 0 | 0 |  | Vlastní | Indiv | 0 | 0 |  | Práce | Běžná |  |  |  | POL1_9
49 | 742210131 | montáž soklu hlásiče nebo patice | ks | 87 |  | 0 |  | 0 |  | 0 | 21 | 0 | 0 | 0 | 0 | 0 |  | Vlastní | Indiv | 0 | 0 |  | Práce | Běžná |  |  |  | POL1_9
50 | 742210121 | montáž hlásiče automatického | ks | 87 |  | 0 |  | 0 |  | 0 | 21 | 0 | 0 | 0 | 0 | 0 |  | Vlastní | Indiv | 0 | 0 |  | Práce | Běžná |  |  |  | POL1_9
51 | 742210151 | montáž hlásiče tlačítkového | ks | 9 |  | 0 |  | 0 |  | 0 | 21 | 0 | 0 | 0 | 0 | 0 |  | Vlastní | Indiv | 0 | 0 |  | Práce | Běžná |  |  |  | POL1_9
52 | 742210261 | montáž sirény s blikačem | ks | 7 |  | 0 |  | 0 |  | 0 | 21 | 0 | 0 | 0 | 0 | 0 |  | Vlastní | Indiv | 0 | 0 |  | Práce | Běžná |  |  |  | POL1_9
53 | 742210401 | programování základních parametrů ústředny EPS | ks | 1 |  | 0 |  | 0 |  | 0 | 21 | 0 | 0 | 0 | 0 | 0 |  | Vlastní | Indiv | 0 | 0 |  | Práce | Běžná |  |  |  | POL1_9
54 | 742210421 | programování a oživení systému na jeden detektor EPS | ks | 96 |  | 0 |  | 0 |  | 0 | 21 | 0 | 0 | 0 | 0 | 0 |  | Vlastní | Indiv | 0 | 0 |  | Práce | Běžná |  |  |  | POL1_9
55 | 742210503 | provedení koordinační funkční zkoušky EPS | ks | 1 |  | 0 |  | 0 |  | 0 | 21 | 0 | 0 | 0 | 0 | 0 |  | Vlastní | Indiv | 0 | 0 |  | Práce | Běžná |  |  |  | POL1_9
56 | 742210521 | výchozí revize systému EPS na jeden detektor | ks | 96 |  | 0 |  | 0 |  | 0 | 21 | 0 | 0 | 0 | 0 | 0 |  | Vlastní | Indiv | 0 | 0 |  | Práce | Běžná |  |  |  | POL1_9
57 | R-0002 | implementace do stávajícího systému EPS objektu včetně nastavení a oživení | ks | 1 |  | 0 |  | 0 |  | 0 | 21 | 0 | 0 | 0 | 0 | 0 |  | Vlastní | Indiv | 0 | 0 |  | Specifikace | Běžná |  |  |  | POL3_0
Díl: | M36-8 | ELEKTROMONTÁŽE - PZTS |  |  |  | 0 |  | 0 |  | 0 |  | 0 |  | 0 |  | 0 |  |  |  |  | 0 | [6 empty] | DIL
58 | 742121001 | J-Y(S)TY 2x2x0,8 | m | 98 |  | 0 |  | 0 |  | 0 | 21 | 0 | 0 | 0 | 0 | 0 |  | Vlastní | Indiv | 0 | 0 |  | R-položka | Běžná |  |  |  | POL12_1
59 | 742121001 | SHKFH-R 2x2x0,5 | m | 35 |  | 0 |  | 0 |  | 0 | 21 | 0 | 0 | 0 | 0 | 0 |  | Vlastní | Indiv | 0 | 0 |  | R-položka | Běžná |  |  |  | POL12_1
60 | 742121001 | SHKFH-R 3x2x0,5 | m | 265 |  | 0 |  | 0 |  | 0 | 21 | 0 | 0 | 0 | 0 | 0 |  | Vlastní | Indiv | 0 | 0 |  | R-položka | Běžná |  |  |  | POL12_1
61 | 742122001 | ukončení kabelu J-Y(S)TY 2x2x0,8 | ks | 6 |  | 0 |  | 0 |  | 0 | 21 | 0 | 0 | 0 | 0 | 0 |  | Vlastní | Indiv | 0 | 0 |  | R-položka | Běžná |  |  |  | POL12_1
62 | 742122001 | ukončení kabelu SHKFH-R 2x2x0,5 | ks | 3 |  | 0 |  | 0 |  | 0 | 21 | 0 | 0 | 0 | 0 | 0 |  | Vlastní | Indiv | 0 | 0 |  | R-položka | Běžná |  |  |  | POL12_1
63 | 742122001 | ukončení kabelu SHKFH-R 3x2x0,5 | ks | 18 |  | 0 |  | 0 |  | 0 | 21 | 0 | 0 | 0 | 0 | 0 |  | Vlastní | Indiv | 0 | 0 |  | R-položka | Běžná |  |  |  | POL12_1
64 | 742220232 | detektor pohybu DUAL | ks | 18 |  | 0 |  | 0 |  | 0 | 21 | 0 | 0 | 0 | 0 | 0 |  | Vlastní | Indiv | 0 | 0 |  | Práce | Běžná |  |  |  | POL1_9
65 | 742220235 | detektor – magnetický kontakt | ks | 3 |  | 0 |  | 0 |  | 0 | 21 | 0 | 0 | 0 | 0 | 0 |  | Vlastní | Indiv | 0 | 0 |  | Práce | Běžná |  |  |  | POL1_9
66 | 742220031 | expander / koncentrátor, 8x vstup / výstup | ks | 4 |  | 0 |  | 0 |  | 0 | 21 | 0 | 0 | 0 | 0 | 0 |  | Vlastní | Indiv | 0 | 0 |  | Práce | Běžná |  |  |  | POL1_9
67 | 742220181 | napájecí zdroj | ks | 1 |  | 0 |  | 0 |  | 0 | 21 | 0 | 0 | 0 | 0 | 0 |  | Vlastní | Indiv | 0 | 0 |  | Práce | Běžná |  |  |  | POL1_9
68 | 742220004 | řídící jednotka – rozšiřující modul do ústředny PTZS (EZS+LDP) | ks | 1 |  | 0 |  | 0 |  | 0 | 21 | 0 | 0 | 0 | 0 | 0 |  | Vlastní | Indiv | 0 | 0 |  | Práce | Běžná |  |  |  | POL1_9
69 | 742220141 | ovládací klávesnice | ks | 1 |  | 0 |  | 0 |  | 0 | 21 | 0 | 0 | 0 | 0 | 0 |  | Vlastní | Indiv | 0 | 0 |  | Práce | Běžná |  |  |  | POL1_9
70 | 742220201 | převodník RS485/Ethernet | ks | 1 |  | 0 |  | 0 |  | 0 | 21 | 0 | 0 | 0 | 0 | 0 |  | Vlastní | Indiv | 0 | 0 |  | Práce | Běžná |  |  |  | POL1_9
71 | 742220172 | komunikátor – GSM brána | ks | 1 |  | 0 |  | 0 |  | 0 | 21 | 0 | 0 | 0 | 0 | 0 |  | Vlastní | Indiv | 0 | 0 |  | Práce | Běžná |  |  |  | POL1_9
72 | 742220161 | akumulátor 12V / 14Ah | ks | 1 |  | 0 |  | 0 |  | 0 | 21 | 0 | 0 | 0 | 0 | 0 |  | Vlastní | Indiv | 0 | 0 |  | Práce | Běžná |  |  |  | POL1_9
73 | 742220181 | posilovací napájecí zdroj | ks | 1 |  | 0 |  | 0 |  | 0 | 21 | 0 | 0 | 0 | 0 | 0 |  | Vlastní | Indiv | 0 | 0 |  | R-položka | Běžná |  |  |  | POL12_1
74 | 742220401 | programování základních parametrů ústředny PTZS | ks | 1 |  | 0 |  | 0 |  | 0 | 21 | 0 | 0 | 0 | 0 | 0 |  | Vlastní | Indiv | 0 | 0 |  | Práce | Běžná |  |  |  | POL1_9
75 | 742220402 | programování systému na jeden detektor | ks | 21 |  | 0 |  | 0 |  | 0 | 21 | 0 | 0 | 0 | 0 | 0 |  | Vlastní | Indiv | 0 | 0 |  | Práce | Běžná |  |  |  | POL1_9
76 | 742220411 | oživení systému na jeden detektor | ks | 21 |  | 0 |  | 0 |  | 0 | 21 | 0 | 0 | 0 | 0 | 0 |  | Vlastní | Indiv | 0 | 0 |  | Práce | Běžná |  |  |  | POL1_9
77 | 742220511 | výchozí revze systému PTZS | ks | 1 |  | 0 |  | 0 |  | 0 | 21 | 0 | 0 | 0 | 0 | 0 |  | Vlastní | Indiv | 0 | 0 |  | Práce | Běžná |  |  |  | POL1_9
78 | R-0003 | implementace do stávajícího systému PZTS objektu včetně nastavení a oživení | ks | 1 |  | 0 |  | 0 |  | 0 | 21 | 0 | 0 | 0 | 0 | 0 |  | Vlastní | Indiv | 0 | 0 |  | Specifikace | Běžná |  |  |  | POL3_0
Díl: | M36-9 | ELEKTROMONTÁŽE - DT (DOMOVNÍ TELEFON) |  |  |  | 0 |  | 0 |  | 0 |  | 0 |  | 0 |  | 0 |  |  |  |  | 0 | [6 empty] | DIL
79 | 742121001 | UTP Cat 5e vnitřní LSOH/LSZH | m | 1402 |  | 0 |  | 0 |  | 0 | 21 | 0 | 0 | 0 | 0 | 0 |  | Vlastní | Indiv | 0 | 0 |  | R-položka | Běžná |  |  |  | POL12_1
80 | 742122001 | ukončení kabelu UTP v rozvaděči | ks | 23 |  | 0 |  | 0 |  | 0 | 21 | 0 | 0 | 0 | 0 | 0 |  | Vlastní | Indiv | 0 | 0 |  | R-položka | Běžná |  |  |  | POL12_1
81 | 742320001 | elektrický otvírač – online zámek | ks | 2 |  | 0 |  | 0 |  | 0 | 21 | 0 | 0 | 0 | 0 | 0 |  | Vlastní | Indiv | 0 | 0 |  | Práce | Běžná |  |  |  | POL1_9
82 | 742320033 | nerezová lišta k elektromechanickému otvírači | ks | 2 |  | 0 |  | 0 |  | 0 | 21 | 0 | 0 | 0 | 0 | 0 |  | Vlastní | Indiv | 0 | 0 |  | Práce | Běžná |  |  |  | POL1_9
83 | 742310002 | komunikační videotablo pro devatenáct účastníků, čtečka RFID | ks | 1 |  | 0 |  | 0 |  | 0 | 21 | 0 | 0 | 0 | 0 | 0 |  | Vlastní | Indiv | 0 | 0 |  | Práce | Běžná |  |  |  | POL1_9
84 | 742310003 | klimatický kryt pro tablo | ks | 1 |  | 0 |  | 0 |  | 0 | 21 | 0 | 0 | 0 | 0 | 0 |  | Vlastní | Indiv | 0 | 0 |  | Práce | Běžná |  |  |  | POL1_9
85 | 742310004 | elektroinstalační krabice pod tablo | ks | 1 |  | 0 |  | 0 |  | 0 | 21 | 0 | 0 | 0 | 0 | 0 |  | Vlastní | Indiv | 0 | 0 |  | Práce | Běžná |  |  |  | POL1_9
86 | 742310005 | distributor signálu | ks | 1 |  | 0 |  | 0 |  | 0 | 21 | 0 | 0 | 0 | 0 | 0 |  | Vlastní | Indiv | 0 | 0 |  | Práce | Běžná |  |  |  | POL1_9
87 | 742310006 | vnitřní jednotka video telefonu | ks | 19 |  | 0 |  | 0 |  | 0 | 21 | 0 | 0 | 0 | 0 | 0 |  | Vlastní | Indiv | 0 | 0 |  | Práce | Běžná |  |  |  | POL1_9
88 | 741112061 | krabice KP67/2 | ks | 25 |  | 0 |  | 0 |  | 0 | 21 | 0 | 0 | 0 | 0 | 0 |  | Vlastní | Indiv | 0 | 0 |  | R-položka | Běžná |  |  |  | POL12_1
89 | 741310111 | tlačítkový ovladač (zvonkové tlačítko) | ks | 2 |  | 0 |  | 0 |  | 0 | 21 | 0 | 0 | 0 | 0 | 0 |  | Vlastní | Indiv | 0 | 0 |  | Práce | Běžná |  |  |  | POL1_9
90 | 742240001 | čtečka RFID online | ks | 3 |  | 0 |  | 0 |  | 0 | 21 | 0 | 0 | 0 | 0 | 0 |  | Vlastní | Indiv | 0 | 0 |  | Práce | Běžná |  |  |  | POL1_9
91 | 742240003 | aktivace bezkontatní čipové karty | ks | 100 |  | 0 |  | 0 |  | 0 | 21 | 0 | 0 | 0 | 0 | 0 |  | Vlastní | Indiv | 0 | 0 |  | Práce | Běžná |  |  |  | POL1_9
92 | 742240021 | implementace docházkového systému do stávajícího systému | ks | 1 |  | 0 |  | 0 |  | 0 | 21 | 0 | 0 | 0 | 0 | 0 |  | Vlastní | Indiv | 0 | 0 |  | Práce | Běžná |  |  |  | POL1_9
93 | 742240022 | instalace přístupového SW do HW | ks | 1 |  | 0 |  | 0 |  | 0 | 21 | 0 | 0 | 0 | 0 | 0 |  | Vlastní | Indiv | 0 | 0 |  | Práce | Běžná |  |  |  | POL1_9
94 | 742330101 | měření přenosových parametrů metalického kabelu včetně vypracování protokolu | ks | 25 |  | 0 |  | 0 |  | 0 | 21 | 0 | 0 | 0 | 0 | 0 |  | Vlastní | Indiv | 0 | 0 |  | Práce | Běžná |  |  |  | POL1_9
Díl: | M36-10 | ELEKTROMONTÁŽE - MaR + DÁLKOVÝ ODEČET |  |  |  | 0 |  | 0 |  | 0 |  | 0 |  | 0 |  | 0 |  |  |  |  | 0 | [6 empty] | DIL
95 | 742121001 | SHKFH-R 1x2x0,5 | m | 709 |  | 0 |  | 0 |  | 0 | 21 | 0 | 0 | 0 | 0 | 0 |  | Vlastní | Indiv | 0 | 0 |  | R-položka | Běžná |  |  |  | POL12_1
96 | 742121001 | JYTY 2x1mm2 LSOH/LSZH | m | 504 |  | 0 |  | 0 |  | 0 | 21 | 0 | 0 | 0 | 0 | 0 |  | Vlastní | Indiv | 0 | 0 |  | R-položka | Běžná |  |  |  | POL12_1
97 | 742121001 | JYTY 7x1mm2 LSOH/LSZH | m | 463 |  | 0 |  | 0 |  | 0 | 21 | 0 | 0 | 0 | 0 | 0 |  | Vlastní | Indiv | 0 | 0 |  | R-položka | Běžná |  |  |  | POL12_1
98 | 742121001 | JYTY 14x1mm2 LSOH/LSZH | m | 94 |  | 0 |  | 0 |  | 0 | 21 | 0 | 0 | 0 | 0 | 0 |  | Vlastní | Indiv | 0 | 0 |  | R-položka | Běžná |  |  |  | POL12_1
99 | 742220236 | magnetický kontakt okenní | ks | 40 |  | 0 |  | 0 |  | 0 | 21 | 0 | 0 | 0 | 0 | 0 |  | Vlastní | Indiv | 0 | 0 |  | Práce | Běžná |  |  |  | POL1_9
100 | 742220102 | vysílač dálkového odečtu pulsní (1x EL, 1x ÚT, 1x TUV, 1x PV) | ks | 68 |  | 0 |  | 0 |  | 0 | 21 | 0 | 0 | 0 | 0 | 0 |  | Vlastní | Indiv | 0 | 0 |  | Práce | Běžná |  |  |  | POL1_9
101 | 742220102 | přijímač dálkového odečtu | ks | 3 |  | 0 |  | 0 |  | 0 | 21 | 0 | 0 | 0 | 0 | 0 |  | Vlastní | Indiv | 0 | 0 |  | R-položka | Běžná |  |  |  | POL12_1
102 | 742110002 | trubka ohebná odolnost 320N, vnitřní průměr 21mm | m | 518 |  | 0 |  | 0 |  | 0 | 21 | 0 | 0 | 0 | 0 | 0 |  | Vlastní | Indiv | 0 | 0 |  | Práce | Běžná |  |  |  | POL1_9
103 | 742111001 | kabelová příchytka nastřelovací | ks | 659 |  | 0 |  | 0 |  | 0 | 21 | 0 | 0 | 0 | 0 | 0 |  | Vlastní | Indiv | 0 | 0 |  | Práce | Běžná |  |  |  | POL1_9
104 | 742111001 | sběrný kabelový držák ocelový, pozink. | ks | 236 |  | 0 |  | 0 |  | 0 | 21 | 0 | 0 | 0 | 0 | 0 |  | Vlastní | Indiv | 0 | 0 |  | R-položka | Běžná |  |  |  | POL12_1
105 | 998742102 | přesun hmot pro slaboproud v objektech výšky 6-12m | t | 2.5 |  | 0 |  | 0 |  | 0 | 21 | 0 | 0 | 0 | 0 | 0 |  | Vlastní | Indiv | 0 | 0 |  | Práce | Běžná |  |  |  | POL1_9
106 | 998742129 | příplatek k ceně za ruční přesun hmot | t | 2.5 |  | 0 |  | 0 |  | 0 | 21 | 0 | 0 | 0 | 0 | 0 |  | Vlastní | Indiv | 0 | 0 |  | Práce | Běžná |  |  |  | POL1_9
107 | 460932111 | OSAZENÍ HMOŽDINEK VČETNĚ VYVRTÁNÍ OTVORŮ DO PR. 8 mm | ks | 1553 |  | 0 |  | 0 |  | 0 | 21 | 0 | 0 | 0 | 0 | 0 |  | Vlastní | Indiv | 0 | 0 |  | Práce | Běžná |  |  |  | POL1_9
108 | R-0004 | LEŠENÍ – POJÍZDNÉ INTERIÉROVÉ | kpl | 1 |  | 0 |  | 0 |  | 0 | 21 | 0 | 0 | 0 | 0 | 0 |  | Vlastní | Indiv | 0 | 0 |  | Specifikace | Běžná |  |  |  | POL3_0
109 | R-0005 | přeložení stávajícího anténního systému na střeše objektu G – demontáž antény, odpojení kabelů,, demontáž stojanu / konzole; vyhledání nové pozice umístění, montáž / kotvení stojanu / konzole, | kpl | 1 |  | 0 |  | 0 |  | 0 | 21 | 0 | 0 | 0 | 0 | 0 |  | Vlastní | Indiv | 0 | 0 |  | Práce | Běžná |  |  |  | POL1_9
|  | montáž antény, napojení kabelu + délková úprava kabelu, nastavení systému | [25 empty] | POP
110 | R-0006 | vypracování DSPS | kpl | 1 |  | 0 |  | 0 |  | 0 | 21 | 0 | 0 | 0 | 0 | 0 |  | Vlastní | Indiv | 0 | 0 |  | Specifikace | Běžná |  |  |  | POL3_0
111 | R-0007 | protipožární utěsnění prostupů | ks | 40 |  | 0 |  | 0 |  | 0 | 21 | 0 | 0 | 0 | 0 | 0 |  | Vlastní | Indiv | 0 | 0 |  | Práce | Běžná |  |  |  | POL1_9
Díl: | M36-11 | MATERIÁL - LAN |  |  |  | 0 |  | 0 |  | 0 |  | 0 |  | 0 |  | 0 |  |  |  |  | 0 | [6 empty] | DIL
112 | 36032 | UTP Cat 6 vnitřní LSOH/LSZH | m | 10862 |  | 0 |  | 0 |  | 0 | 21 | 0 | 0 | 0 | 0 | 0 |  | Vlastní | Indiv | 0 | 0 |  | Specifikace | Běžná |  |  |  | POL3_0
113 | 36033 | podlahová zásuvková krabice pro 8 přístrojů | ks | 13 |  | 0 |  | 0 |  | 0 | 21 | 0 | 0 | 0 | 0 | 0 |  | Vlastní | Indiv | 0 | 0 |  | Specifikace | Běžná |  |  |  | POL3_0
114 | 36034 | trubka ohebná odolnost 320N, vnitřní průměr 21mm | m | 216 |  | 0 |  | 0 |  | 0 | 21 | 0 | 0 | 0 | 0 | 0 |  | Vlastní | Indiv | 0 | 0 |  | Specifikace | Běžná |  |  |  | POL3_0
115 | 36035 | trubka ohebná odolnost 320N, vnitřní průměr 41mm | m | 396 |  | 0 |  | 0 |  | 0 | 21 | 0 | 0 | 0 | 0 | 0 |  | Vlastní | Indiv | 0 | 0 |  | Specifikace | Běžná |  |  |  | POL3_0
116 | 36036 | kabelový žlab drátěný pro SLP šířky 150mm | m | 152 |  | 0 |  | 0 |  | 0 | 21 | 0 | 0 | 0 | 0 | 0 |  | Vlastní | Indiv | 0 | 0 |  | Práce | Běžná |  |  |  | POL1_9
117 | 36037 | nosný materiál žlabu, konzoly, závěsy | ks | 304 |  | 0 |  | 0 |  | 0 | 21 | 0 | 0 | 0 | 0 | 0 |  | Vlastní | Indiv | 0 | 0 |  | Specifikace | Běžná |  |  |  | POL3_0
118 | 36038 | konektor RJ45 Cat6 | ks | 202 |  | 0 |  | 0 |  | 0 | 21 | 0 | 0 | 0 | 0 | 0 |  | Vlastní | Indiv | 0 | 0 |  | Specifikace | Běžná |  |  |  | POL3_0
119 | 36039 | zásuvka LAN, 2x keystone RJ45 CAT6, nosná maska, kryt zásuvky | ks | 101 |  | 0 |  | 0 |  | 0 | 21 | 0 | 0 | 0 | 0 | 0 |  | Vlastní | Indiv | 0 | 0 |  | Specifikace | Běžná |  |  |  | POL3_0
120 | 36040 | zásuvka HDMI, nosná maska, kryt zásuvky, jednonásobná | ks | 12 |  | 0 |  | 0 |  | 0 | 21 | 0 | 0 | 0 | 0 | 0 |  | Vlastní | Indiv | 0 | 0 |  | Specifikace | Běžná |  |  |  | POL3_0
121 | 36041 | zásuvka HDMI, nosná maska, kryt zásuvky, dvojnásobná | ks | 3 |  | 0 |  | 0 |  | 0 | 21 | 0 | 0 | 0 | 0 | 0 |  | Vlastní | Indiv | 0 | 0 |  | Specifikace | Běžná |  |  |  | POL3_0
122 | 36042 | krabice plastová pro montáž do dutých stěn z hořlavého materíálu | ks | 115 |  | 0 |  | 0 |  | 0 | 21 | 0 | 0 | 0 | 0 | 0 |  | Vlastní | Indiv | 0 | 0 |  | Práce | Běžná |  |  |  | POL1_9
Díl: | M36-12 | MATERIÁL - STA |  |  |  | 0 |  | 0 |  | 0 |  | 0 |  | 0 |  | 0 |  |  |  |  | 0 | [6 empty] | DIL
123 | 36043 | koaxiální kabel TV 75 Ohm vnitřní LSOH/LSZH | m | 1498 |  | 0 |  | 0 |  | 0 | 21 | 0 | 0 | 0 | 0 | 0 |  | Vlastní | Indiv | 0 | 0 |  | Specifikace | Běžná |  |  |  | POL3_0
124 | 36044 | multipřepínač | ks | 1 |  | 0 |  | 0 |  | 0 | 21 | 0 | 0 | 0 | 0 | 0 |  | Vlastní | Indiv | 0 | 0 |  | Práce | Běžná |  |  |  | POL1_9
125 | 36045 | rozbočovač pro min. 23 účastníků | ks | 1 |  | 0 |  | 0 |  | 0 | 21 | 0 | 0 | 0 | 0 | 0 |  | Vlastní | Indiv | 0 | 0 |  | Specifikace | Běžná |  |  |  | POL3_0
Díl: | M36-991 | PPV+ přesun |  |  |  | 0 |  | 0 |  | 0 |  | 0 |  | 0 |  | 0 |  |  |  |  | 0 | [6 empty] | DIL
126 | 369991 | PPV 1% | kpl | 1 |  | 0 |  | 0 |  | 0 | 21 | 0 | 0 | 0 | 0 | 0 |  | Vlastní | Indiv | 0 | 0 |  | Práce | Běžná |  |  |  | POL1_
127 | 369992 | Přesun 1% | kpl | 1 |  | 0 |  | 0 |  | 0 | 21 | 0 | 0 | 0 | 0 | 0 |  | Vlastní | Indiv | 0 | 0 |  | Práce | Běžná |  |  |  | POL1_
Díl: | M36-12 | MATERIÁL - STA |  |  |  | 0 |  | 0 |  | 0 |  | 0 |  | 0 |  | 0 |  |  |  |  | 0 | [6 empty] | DIL
128 | 36046 | rozvodnice STA | ks | 1 |  | 0 |  | 0 |  | 0 | 21 | 0 | 0 | 0 | 0 | 0 |  | Vlastní | Indiv | 0 | 0 |  | Specifikace | Běžná |  |  |  | POL3_0
129 | 36047 | napájecí zdroj | ks | 1 |  | 0 |  | 0 |  | 0 | 21 | 0 | 0 | 0 | 0 | 0 |  | Vlastní | Indiv | 0 | 0 |  | Specifikace | Běžná |  |  |  | POL3_0
130 | 36048 | F konektor | ks | 27 |  | 0 |  | 0 |  | 0 | 21 | 0 | 0 | 0 | 0 | 0 |  | Vlastní | Indiv | 0 | 0 |  | Specifikace | Běžná |  |  |  | POL3_0
131 | 36049 | TV zásuvka koncová, kryt zásuvky | ks | 23 |  | 0 |  | 0 |  | 0 | 21 | 0 | 0 | 0 | 0 | 0 |  | Vlastní | Indiv | 0 | 0 |  | Specifikace | Běžná |  |  |  | POL3_0
132 | 36050 | krabice plastová pro montáž do dutých stěn z hořlavého materíálu | ks | 23 |  | 0 |  | 0 |  | 0 | 21 | 0 | 0 | 0 | 0 | 0 |  | Vlastní | Indiv | 0 | 0 |  | Práce | Běžná |  |  |  | POL1_9
133 | 36051 | převodník koax / optika, TX (vysílač, dle zavedeného typu a standardu investora) | ks | 1 |  | 0 |  | 0 |  | 0 | 21 | 0 | 0 | 0 | 0 | 0 |  | Vlastní | Indiv | 0 | 0 |  | Specifikace | Běžná |  |  |  | POL3_0
134 | 36052 | převodník optika / koax, RX (přijímač, dle zavedeného typu a standardu investora) | ks | 1 |  | 0 |  | 0 |  | 0 | 21 | 0 | 0 | 0 | 0 | 0 |  | Vlastní | Indiv | 0 | 0 |  | Specifikace | Běžná |  |  |  | POL3_0
135 | 36053 | optická vana – optický rozvaděč | ks | 2 |  | 0 |  | 0 |  | 0 | 21 | 0 | 0 | 0 | 0 | 0 |  | Vlastní | Indiv | 0 | 0 |  | Specifikace | Běžná |  |  |  | POL3_0
Díl: | M36-13 | MATERIÁL - EPS |  |  |  | 0 |  | 0 |  | 0 |  | 0 |  | 0 |  | 0 |  |  |  |  | 0 | [6 empty] | DIL
136 | 36054 | JB-Y(S)TY 2x2x0,8 | m | 882 |  | 0 |  | 0 |  | 0 | 21 | 0 | 0 | 0 | 0 | 0 |  | Vlastní | Indiv | 0 | 0 |  | Specifikace | Běžná |  |  |  | POL3_0
137 | 36055 | JXFE-V FE180/P30-90 2x2x0,8 | m | 117 |  | 0 |  | 0 |  | 0 | 21 | 0 | 0 | 0 | 0 | 0 |  | Vlastní | Indiv | 0 | 0 |  | Specifikace | Běžná |  |  |  | POL3_0
138 | 36056 | JXFE-V FE180/P30-90 6x2x0,8 | m | 45 |  | 0 |  | 0 |  | 0 | 21 | 0 | 0 | 0 | 0 | 0 |  | Vlastní | Indiv | 0 | 0 |  | Specifikace | Běžná |  |  |  | POL3_0
139 | 36057 | karta linková do stávající ústředny EPS, analogová adresovatelná pro EPS s modulovou strukturou s, kapacitou až 256 adres | ks | 1 |  | 0 |  | 0 |  | 0 | 21 | 0 | 0 | 0 | 0 | 0 |  | Vlastní | Indiv | 0 | 0 |  | Specifikace | Běžná |  |  |  | POL3_0
140 | 36058 | ovládací panel ústředny EPS – OPPO | ks | 1 |  | 0 |  | 0 |  | 0 | 21 | 0 | 0 | 0 | 0 | 0 |  | Vlastní | Indiv | 0 | 0 |  | Specifikace | Běžná |  |  |  | POL3_0
141 | 36059 | externí ovládací tablo | ks | 1 |  | 0 |  | 0 |  | 0 | 21 | 0 | 0 | 0 | 0 | 0 |  | Vlastní | Indiv | 0 | 0 |  | Specifikace | Běžná |  |  |  | POL3_0
142 | 36060 | Sokl / patice hlásiče | ks | 87 |  | 0 |  | 0 |  | 0 | 21 | 0 | 0 | 0 | 0 | 0 |  | Vlastní | Indiv | 0 | 0 |  | Specifikace | Běžná |  |  |  | POL3_0
143 | 36061 | hlásič automatický adresovatelný – optický | ks | 86 |  | 0 |  | 0 |  | 0 | 21 | 0 | 0 | 0 | 0 | 0 |  | Vlastní | Indiv | 0 | 0 |  | Specifikace | Běžná |  |  |  | POL3_0
144 | 36062 | hlásič automatický adresovatelný – optický s teplotním čidlem | ks | 1 |  | 0 |  | 0 |  | 0 | 21 | 0 | 0 | 0 | 0 | 0 |  | Vlastní | Indiv | 0 | 0 |  | Specifikace | Běžná |  |  |  | POL3_0
145 | 36063 | hlásič tlačítkový se sklíčkem / plastem vmáčknutelným | ks | 9 |  | 0 |  | 0 |  | 0 | 21 | 0 | 0 | 0 | 0 | 0 |  | Vlastní | Indiv | 0 | 0 |  | Specifikace | Běžná |  |  |  | POL3_0
146 | 36064 | siréna s blikačem, vnitřní | ks | 7 |  | 0 |  | 0 |  | 0 | 21 | 0 | 0 | 0 | 0 | 0 |  | Vlastní | Indiv | 0 | 0 |  | Specifikace | Běžná |  |  |  | POL3_0
147 | 36065 | rezervní hlásič optický | ks | 1 |  | 0 |  | 0 |  | 0 | 21 | 0 | 0 | 0 | 0 | 0 |  | Vlastní | Indiv | 0 | 0 |  | Specifikace | Běžná |  |  |  | POL3_0
148 | 36066 | rezervní hlásič optický s teplotním čidlem | ks | 1 |  | 0 |  | 0 |  | 0 | 21 | 0 | 0 | 0 | 0 | 0 |  | Vlastní | Indiv | 0 | 0 |  | Specifikace | Běžná |  |  |  | POL3_0
149 | 36067 | náhradní sklíčko | ks | 3 |  | 0 |  | 0 |  | 0 | 21 | 0 | 0 | 0 | 0 | 0 |  | Vlastní | Indiv | 0 | 0 |  | Specifikace | Běžná |  |  |  | POL3_0
150 | 36068 | resetovací klíček | ks | 3 |  | 0 |  | 0 |  | 0 | 21 | 0 | 0 | 0 | 0 | 0 |  | Vlastní | Indiv | 0 | 0 |  | Specifikace | Běžná |  |  |  | POL3_0
151 | 36069 | zkušební hlavice | ks | 1 |  | 0 |  | 0 |  | 0 | 21 | 0 | 0 | 0 | 0 | 0 |  | Vlastní | Indiv | 0 | 0 |  | Specifikace | Běžná |  |  |  | POL3_0
152 | 36070 | zkušební sprej | ks | 1 |  | 0 |  | 0 |  | 0 | 21 | 0 | 0 | 0 | 0 | 0 |  | Vlastní | Indiv | 0 | 0 |  | Specifikace | Běžná |  |  |  | POL3_0
Díl: | M36-14 | MATERIÁL - PZTS |  |  |  | 0 |  | 0 |  | 0 |  | 0 |  | 0 |  | 0 |  |  |  |  | 0 | [6 empty] | DIL
153 | 36071 | J-Y(S)TY 2x2x0,8 | m | 98 |  | 0 |  | 0 |  | 0 | 21 | 0 | 0 | 0 | 0 | 0 |  | Vlastní | Indiv | 0 | 0 |  | Specifikace | Běžná |  |  |  | POL3_0
154 | 36072 | SHKFH-R 2x2x0,5 | m | 35 |  | 0 |  | 0 |  | 0 | 21 | 0 | 0 | 0 | 0 | 0 |  | Vlastní | Indiv | 0 | 0 |  | Specifikace | Běžná |  |  |  | POL3_0
155 | 36073 | SHKFH-R 3x2x0,5 | m | 265 |  | 0 |  | 0 |  | 0 | 21 | 0 | 0 | 0 | 0 | 0 |  | Vlastní | Indiv | 0 | 0 |  | Specifikace | Běžná |  |  |  | POL3_0
156 | 36074 | detektor pohybu DUAL | ks | 18 |  | 0 |  | 0 |  | 0 | 21 | 0 | 0 | 0 | 0 | 0 |  | Vlastní | Indiv | 0 | 0 |  | Specifikace | Běžná |  |  |  | POL3_0
157 | 36075 | detektor – magnetický kontakt | ks | 3 |  | 0 |  | 0 |  | 0 | 21 | 0 | 0 | 0 | 0 | 0 |  | Vlastní | Indiv | 0 | 0 |  | Specifikace | Běžná |  |  |  | POL3_0
158 | 36076 | expander / koncentrátor, 8x vstup / výstup | ks | 4 |  | 0 |  | 0 |  | 0 | 21 | 0 | 0 | 0 | 0 | 0 |  | Vlastní | Indiv | 0 | 0 |  | Specifikace | Běžná |  |  |  | POL3_0
159 | 36077 | napájecí zdroj | ks | 1 |  | 0 |  | 0 |  | 0 | 21 | 0 | 0 | 0 | 0 | 0 |  | Vlastní | Indiv | 0 | 0 |  | Specifikace | Běžná |  |  |  | POL3_0
160 | 36078 | řídící jednotka – rozšiřující modul do ústředny PTZS (EZS+LDP) | ks | 1 |  | 0 |  | 0 |  | 0 | 21 | 0 | 0 | 0 | 0 | 0 |  | Vlastní | Indiv | 0 | 0 |  | Specifikace | Běžná |  |  |  | POL3_0
161 | 36079 | ovládací klávesnice | ks | 1 |  | 0 |  | 0 |  | 0 | 21 | 0 | 0 | 0 | 0 | 0 |  | Vlastní | Indiv | 0 | 0 |  | Specifikace | Běžná |  |  |  | POL3_0
162 | 36080 | převodník RS485/Ethernet | ks | 1 |  | 0 |  | 0 |  | 0 | 21 | 0 | 0 | 0 | 0 | 0 |  | Vlastní | Indiv | 0 | 0 |  | Specifikace | Běžná |  |  |  | POL3_0
163 | 36081 | komunikátor – GSM brána | ks | 1 |  | 0 |  | 0 |  | 0 | 21 | 0 | 0 | 0 | 0 | 0 |  | Vlastní | Indiv | 0 | 0 |  | Specifikace | Běžná |  |  |  | POL3_0
164 | 36082 | akumulátor 12V / 14Ah | ks | 1 |  | 0 |  | 0 |  | 0 | 21 | 0 | 0 | 0 | 0 | 0 |  | Vlastní | Indiv | 0 | 0 |  | Specifikace | Běžná |  |  |  | POL3_0
165 | 36083 | posilovací napájecí zdroj | ks | 1 |  | 0 |  | 0 |  | 0 | 21 | 0 | 0 | 0 | 0 | 0 |  | Vlastní | Indiv | 0 | 0 |  | Specifikace | Běžná |  |  |  | POL3_0
Díl: | M36-15 | MATERIÁL - DT (DOMOVNÍ TELEFON) |  |  |  | 0 |  | 0 |  | 0 |  | 0 |  | 0 |  | 0 |  |  |  |  | 0 | [6 empty] | DIL
166 | 36084 | UTP Cat 5e vnitřní LSOH/LSZH | m | 1402 |  | 0 |  | 0 |  | 0 | 21 | 0 | 0 | 0 | 0 | 0 |  | Vlastní | Indiv | 0 | 0 |  | Specifikace | Běžná |  |  |  | POL3_0
167 | 36085 | elektrický otvírač – online zámek | ks | 2 |  | 0 |  | 0 |  | 0 | 21 | 0 | 0 | 0 | 0 | 0 |  | Vlastní | Indiv | 0 | 0 |  | Specifikace | Běžná |  |  |  | POL3_0
168 | 36086 | nerezová lišta k elektromechanickému otvírači | ks | 2 |  | 0 |  | 0 |  | 0 | 21 | 0 | 0 | 0 | 0 | 0 |  | Vlastní | Indiv | 0 | 0 |  | Specifikace | Běžná |  |  |  | POL3_0
169 | 36087 | klimatický kryt pro tablo | ks | 1 |  | 0 |  | 0 |  | 0 | 21 | 0 | 0 | 0 | 0 | 0 |  | Vlastní | Indiv | 0 | 0 |  | Specifikace | Běžná |  |  |  | POL3_0
170 | 36088 | elektroinstalační krabice pod tablo | ks | 1 |  | 0 |  | 0 |  | 0 | 21 | 0 | 0 | 0 | 0 | 0 |  | Vlastní | Indiv | 0 | 0 |  | Specifikace | Běžná |  |  |  | POL3_0
171 | 36089 | krabice plastová pro montáž do dutých stěn z hořlavého materíálu | ks | 25 |  | 0 |  | 0 |  | 0 | 21 | 0 | 0 | 0 | 0 | 0 |  | Vlastní | Indiv | 0 | 0 |  | Práce | Běžná |  |  |  | POL1_9
Díl: | M36-16 | MATERIÁL - MaR + DÁLKOVÝ ODEČET |  |  |  | 0 |  | 0 |  | 0 |  | 0 |  | 0 |  | 0 |  |  |  |  | 0 | [6 empty] | DIL
172 | 36090 | SHKFH-R 1x2x0,5 | m | 709 |  | 0 |  | 0 |  | 0 | 21 | 0 | 0 | 0 | 0 | 0 |  | Vlastní | Indiv | 0 | 0 |  | Specifikace | Běžná |  |  |  | POL3_0
173 | 36091 | JYTY 2x1mm2 LSOH/LSZH | m | 504 |  | 0 |  | 0 |  | 0 | 21 | 0 | 0 | 0 | 0 | 0 |  | Vlastní | Indiv | 0 | 0 |  | Specifikace | Běžná |  |  |  | POL3_0
174 | 36092 | JYTY 7x1mm2 LSOH/LSZH | m | 463 |  | 0 |  | 0 |  | 0 | 21 | 0 | 0 | 0 | 0 | 0 |  | Vlastní | Indiv | 0 | 0 |  | Specifikace | Běžná |  |  |  | POL3_0
175 | 36093 | JYTY 14x1mm2 LSOH/LSZH | m | 94 |  | 0 |  | 0 |  | 0 | 21 | 0 | 0 | 0 | 0 | 0 |  | Vlastní | Indiv | 0 | 0 |  | Specifikace | Běžná |  |  |  | POL3_0
176 | 36094 | magnetický kontakt okenní | ks | 40 |  | 0 |  | 0 |  | 0 | 21 | 0 | 0 | 0 | 0 | 0 |  | Vlastní | Indiv | 0 | 0 |  | Specifikace | Běžná |  |  |  | POL3_0
177 | 36095 | trubka ohebná odolnost 320N, vnitřní průměr 21mm | m | 518 |  | 0 |  | 0 |  | 0 | 21 | 0 | 0 | 0 | 0 | 0 |  | Vlastní | Indiv | 0 | 0 |  | Specifikace | Běžná |  |  |  | POL3_0
178 | 36096 | kabelová příchytka nastřelovací | ks | 659 |  | 0 |  | 0 |  | 0 | 21 | 0 | 0 | 0 | 0 | 0 |  | Vlastní | Indiv | 0 | 0 |  | Práce | Běžná |  |  |  | POL1_9
179 | 36097 | sběrný kabelový držák ocelový, pozink. | ks | 236 |  | 0 |  | 0 |  | 0 | 21 | 0 | 0 | 0 | 0 | 0 |  | Vlastní | Indiv | 0 | 0 |  | Specifikace | Běžná |  |  |  | POL3_0
180 | 36098 | tmel protipožární, tuba 650ml | ks | 10 |  | 0 |  | 0 |  | 0 | 21 | 0 | 0 | 0 | 0 | 0 |  | Vlastní | Indiv | 0 | 0 |  | Specifikace | Běžná |  |  |  | POL3_0
181 | 36099 | hmoždinka HM8 | ks | 1553 |  | 0 |  | 0 |  | 0 | 21 | 0 | 0 | 0 | 0 | 0 |  | Vlastní | Indiv | 0 | 0 |  | Specifikace | Běžná |  |  |  | POL3_0
182 | 36100 | vrut 3,5x35 | ks | 1553 |  | 0 |  | 0 |  | 0 | 21 | 0 | 0 | 0 | 0 | 0 |  | Vlastní | Indiv | 0 | 0 |  | Specifikace | Běžná |  |  |  | POL3_0
183 | 36101 | 3% podružný materiál | kpl | 1 |  | 0 |  | 0 |  | 0 | 21 | 0 | 0 | 0 | 0 | 0 |  | Vlastní | Indiv | 0 | 0 |  | Specifikace | Běžná |  |  |  | POL3_0
[26 empty] | 12 | 21 | DPH
| Celkem |  |  |  |  | 0 | [19 empty] | 0 | 0 | SUM
END
Note on S6: Jedná se o informaci, zda se jedná o položku, která je do rozpočtu zadána z cenové soustavy RTS, nebo vlastní.
Note on T6: Jedná se o název CÚ, která je zadána u položky rozpočtu

## 07 07-1 Pol
Položkový soupis prací a dodávek | [27 empty] | #TypZaznamu#
S: | 2025/086 | Stavební úpravy stávajícího objektu budovy G - LDA | [25 empty] | STA
O: | 07 | Bleskosvod | [22 empty] | STA |  |  | OBJ
R: | 07-1 | Bleskosvod | [25 empty] | ROZ
P.č. | Číslo položky | Název položky | MJ | Množství | Cena / MJ | Celkem | Dodávka | Dodávka celk. | Montáž | Montáž celk. | DPH | Cena s DPH | Hmotnost / MJ | Hmotnost celk.(t) | Dem. hmotnost / MJ | Dem. hmotnost celk.(t) | Ceník | Cen. soustava / platnost | Cenová úroveň | Nhod / MJ | Nhod celk. | Dodavatel | Typ položky | Stav položky
Díl: | M211-1 | ELEKTROMONTÁŽE - BLESKOSVOD |  |  |  | 0 |  | 0 |  | 0 |  | 0 |  | 0 |  | 0 |  |  |  |  | 0 | [6 empty] | DIL
1 | 741420001 | svodové a jímací vodiče vodiče včetně podpěr | m | 351 |  | 0 |  | 0 |  | 0 | 21 | 0 | 0 | 0 | 0 | 0 |  | Vlastní | Indiv | 0 | 0 |  | Práce | Běžná |  |  |  | POL1_9
2 | 741410001 | uzemnění v zemi FeZn do 120mm2 vč svorek apod | m | 206 |  | 0 |  | 0 |  | 0 | 21 | 0 | 0 | 0 | 0 | 0 |  | Vlastní | Indiv | 0 | 0 |  | Práce | Běžná |  |  |  | POL1_9
3 | 741420021 | svorky hromosvodové do 2 šroubů | ks | 131 |  | 0 |  | 0 |  | 0 | 21 | 0 | 0 | 0 | 0 | 0 |  | Vlastní | Indiv | 0 | 0 |  | Práce | Běžná |  |  |  | POL1_9
4 | 741420022 | svorky hromosvodové nad 2 šrouby | ks | 8 |  | 0 |  | 0 |  | 0 | 21 | 0 | 0 | 0 | 0 | 0 |  | Vlastní | Indiv | 0 | 0 |  | Práce | Běžná |  |  |  | POL1_9
5 | 741430005 | jímací tyč | ks | 11 |  | 0 |  | 0 |  | 0 | 21 | 0 | 0 | 0 | 0 | 0 |  | Vlastní | Indiv | 0 | 0 |  | Práce | Běžná |  |  |  | POL1_9
6 | 741420083 | označení svodu | ks | 8 |  | 0 |  | 0 |  | 0 | 21 | 0 | 0 | 0 | 0 | 0 |  | Vlastní | Indiv | 0 | 0 |  | Práce | Běžná |  |  |  | POL1_9
7 | 741420051 | ochranný úhelník | ks | 8 |  | 0 |  | 0 |  | 0 | 21 | 0 | 0 | 0 | 0 | 0 |  | Vlastní | Indiv | 0 | 0 |  | Práce | Běžná |  |  |  | POL1_9
8 | 741820012 | měření zemnící sítě délky pásku do 200m | ks | 1 |  | 0 |  | 0 |  | 0 | 21 | 0 | 0 | 0 | 0 | 0 |  | Vlastní | Indiv | 0 | 0 |  | Práce | Běžná |  |  |  | POL1_9
9 | 741810002 | revize jímací soustavy | ks | 1 |  | 0 |  | 0 |  | 0 | 21 | 0 | 0 | 0 | 0 | 0 |  | Vlastní | Indiv | 0 | 0 |  | Práce | Běžná |  |  |  | POL1_9
10 | R-201 | vypracováni DSPS | ks | 1 |  | 0 |  | 0 |  | 0 | 21 | 0 | 0 | 0 | 0 | 0 |  | Vlastní | Indiv | 0 | 0 |  | Specifikace | Běžná |  |  |  | POL3_0
Díl: | M211-2 | MATERIÁL - BLESKOSVOD |  |  |  | 0 |  | 0 |  | 0 |  | 0 |  | 0 |  | 0 |  |  |  |  | 0 | [6 empty] | DIL
11 | R-202 | Drát AlMgSi D=8mm | m | 351 |  | 0 |  | 0 |  | 0 | 21 | 0 | 0 | 0 | 0 | 0 |  | Vlastní | Indiv | 0 | 0 |  | Specifikace | Běžná |  |  |  | POL3_0
12 | R-203 | Drát FeZn D=10mm | m | 75 |  | 0 |  | 0 |  | 0 | 21 | 0 | 0 | 0 | 0 | 0 |  | Vlastní | Indiv | 0 | 0 |  | Specifikace | Běžná |  |  |  | POL3_0
13 | R-204 | pásek FeZn 30x4mm | m | 131 |  | 0 |  | 0 |  | 0 | 21 | 0 | 0 | 0 | 0 | 0 |  | Vlastní | Indiv | 0 | 0 |  | Specifikace | Běžná |  |  |  | POL3_0
14 | R-205 | svorka spojovací | ks | 84 |  | 0 |  | 0 |  | 0 | 21 | 0 | 0 | 0 | 0 | 0 |  | Vlastní | Indiv | 0 | 0 |  | Specifikace | Běžná |  |  |  | POL3_0
15 | R-206 | svorka zkušební | ks | 8 |  | 0 |  | 0 |  | 0 | 21 | 0 | 0 | 0 | 0 | 0 |  | Vlastní | Indiv | 0 | 0 |  | Specifikace | Běžná |  |  |  | POL3_0
16 | R-207 | svorka jímačová | ks | 11 |  | 0 |  | 0 |  | 0 | 21 | 0 | 0 | 0 | 0 | 0 |  | Vlastní | Indiv | 0 | 0 |  | Specifikace | Běžná |  |  |  | POL3_0
17 | R-208 | svorka univerzální | ks | 13 |  | 0 |  | 0 |  | 0 | 21 | 0 | 0 | 0 | 0 | 0 |  | Vlastní | Indiv | 0 | 0 |  | Specifikace | Běžná |  |  |  | POL3_0
18 | R-209 | svorka připojovací | ks | 23 |  | 0 |  | 0 |  | 0 | 21 | 0 | 0 | 0 | 0 | 0 |  | Vlastní | Indiv | 0 | 0 |  | Specifikace | Běžná |  |  |  | POL3_0
19 | R-210 | svorka pro spojení drátu pr. 8-10mm s páskem 30x4mm | ks | 50 |  | 0 |  | 0 |  | 0 | 21 | 0 | 0 | 0 | 0 | 0 |  | Vlastní | Indiv | 0 | 0 |  | Specifikace | Běžná |  |  |  | POL3_0
20 | R-211 | svorka pro spojení drátu pásku s páskem 30x4mm | ks | 12 |  | 0 |  | 0 |  | 0 | 21 | 0 | 0 | 0 | 0 | 0 |  | Vlastní | Indiv | 0 | 0 |  | Specifikace | Běžná |  |  |  | POL3_0
21 | R-212 | podpěra vedení na ploché střechy | ks | 313 |  | 0 |  | 0 |  | 0 | 21 | 0 | 0 | 0 | 0 | 0 |  | Vlastní | Indiv | 0 | 0 |  | Specifikace | Běžná |  |  |  | POL3_0
22 | R-213 | podpěra vedení do zdiva | ks | 89 |  | 0 |  | 0 |  | 0 | 21 | 0 | 0 | 0 | 0 | 0 |  | Vlastní | Indiv | 0 | 0 |  | Specifikace | Běžná |  |  |  | POL3_0
23 | R-214 | ochranný úhelník 1,5m | ks | 8 |  | 0 |  | 0 |  | 0 | 21 | 0 | 0 | 0 | 0 | 0 |  | Vlastní | Indiv | 0 | 0 |  | Práce | Běžná |  |  |  | POL1_9
24 | R-215 | držák ochranného úhelníku | ks | 24 |  | 0 |  | 0 |  | 0 | 21 | 0 | 0 | 0 | 0 | 0 |  | Vlastní | Indiv | 0 | 0 |  | Specifikace | Běžná |  |  |  | POL3_0
25 | R-216 | jímací tyč délky 1,5m , pr. 16 mm, pro osazení do betonového podstavce | ks | 1 |  | 0 |  | 0 |  | 0 | 21 | 0 | 0 | 0 | 0 | 0 |  | Vlastní | Indiv | 0 | 0 |  | Specifikace | Běžná |  |  |  | POL3_0
26 | R-217 | jímací tyč délky 2,0m , pr. 16 mm, pro osazení do betonového podstavce | ks | 10 |  | 0 |  | 0 |  | 0 | 21 | 0 | 0 | 0 | 0 | 0 |  | Vlastní | Indiv | 0 | 0 |  | Specifikace | Běžná |  |  |  | POL3_0
27 | R-218 | podstavec betonový 17,0kg včetně pryžové podložky | ks | 11 |  | 0 |  | 0 |  | 0 | 21 | 0 | 0 | 0 | 0 | 0 |  | Vlastní | Indiv | 0 | 0 |  | Specifikace | Běžná |  |  |  | POL3_0
28 | R-219 | ochranná stříška horní | ks | 11 |  | 0 |  | 0 |  | 0 | 21 | 0 | 0 | 0 | 0 | 0 |  | Vlastní | Indiv | 0 | 0 |  | Práce | Běžná |  |  |  | POL1_9
29 | R-220 | označovací štítek | ks | 8 |  | 0 |  | 0 |  | 0 | 21 | 0 | 0 | 0 | 0 | 0 |  | Vlastní | Indiv | 0 | 0 |  | Specifikace | Běžná |  |  |  | POL3_0
30 | R-221 | 3% podružný materiál | kpl | 1 |  | 0 |  | 0 |  | 0 | 21 | 0 | 0 | 0 | 0 | 0 |  | Vlastní | Indiv | 0 | 0 |  | Specifikace | Běžná |  |  |  | POL3_0
Díl: | M36-991 | PPV+ přesun |  |  |  | 0 |  | 0 |  | 0 |  | 0 |  | 0 |  | 0 |  |  |  |  | 0 | [6 empty] | DIL
31 | 369991 | PPV 1% | kpl | 1 |  | 0 |  | 0 |  | 0 | 21 | 0 | 0 | 0 | 0 | 0 |  | Vlastní | Indiv | 0 | 0 |  | Práce | Běžná |  |  |  | POL1_
[26 empty] | 12 | 21 | DPH
| Celkem |  |  |  |  | 0 | [19 empty] | 0 | 0 | SUM
END
Note on S6: Jedná se o informaci, zda se jedná o položku, která je do rozpočtu zadána z cenové soustavy RTS, nebo vlastní.
Note on T6: Jedná se o název CÚ, která je zadána u položky rozpočtu

## 07 07-2 Pol
Položkový soupis prací a dodávek | [27 empty] | #TypZaznamu#
S: | 2025/086 | Stavební úpravy stávajícího objektu budovy G - LDA | [25 empty] | STA
O: | 07 | Bleskosvod | [22 empty] | STA |  |  | OBJ
R: | 07-2 | Zemní práce | [25 empty] | ROZ
P.č. | Číslo položky | Název položky | MJ | Množství | Cena / MJ | Celkem | Dodávka | Dodávka celk. | Montáž | Montáž celk. | DPH | Cena s DPH | Hmotnost / MJ | Hmotnost celk.(t) | Dem. hmotnost / MJ | Dem. hmotnost celk.(t) | Ceník | Cen. soustava / platnost | Cenová úroveň | Nhod / MJ | Nhod celk. | Dodavatel | Typ položky | Stav položky
Díl: | 211-3 | ZEMNÍ PRÁCE - BLESKOSVOD: |  |  |  | 0 |  | 0 |  | 0 |  | 0 |  | 0 |  | 0 |  |  |  |  | 0 | [6 empty] | DIL
1 | 460010024 | VYTÝČENÍ KABELOVÉ TRATI DO 1km | km | 0.093 |  | 0 |  | 0 |  | 0 | 21 | 0 | 0 | 0 | 0 | 0 |  | Vlastní | Indiv | 0 | 0 |  | Práce | Běžná |  |  |  | POL1_1
|  | celková délka výkopů 93m: 93m (35x80) | [25 empty] | POP
2 | 460010024 | VYTÝČENÍ STÁVAJÍCÍCH PODZEMNÍCH SÍTÍ V TRASÁCH VÝKOPŮ | ks | 1 |  | 0 |  | 0 |  | 0 | 21 | 0 | 0 | 0 | 0 | 0 |  | Vlastní | Indiv | 0 | 0 |  | R-položka | Běžná |  |  |  | POL12_1
|  | dle skutečnosti | [25 empty] | POP
3 | 460171172 | VÝKOP RÝHY 35x80, 93m | m | 93 |  | 0 |  | 0 |  | 0 | 21 | 0 | 0 | 0 | 0 | 0 |  | Vlastní | Indiv | 0 | 0 |  | Práce | Běžná |  |  |  | POL1_1
|  | 0,35m(šířka výkopu) x 0,8m(hloubka výkopu) x 93m(celková délka výkopu) | [25 empty] | POP
4 | 460451152 | ZÁHOZ RÝHY 35x80 VČETNĚ HUTNĚNÍ, 120m | m | 93 |  | 0 |  | 0 |  | 0 | 21 | 0 | 0 | 0 | 0 | 0 |  | Vlastní | Indiv | 0 | 0 |  | Práce | Běžná |  |  |  | POL1_1
|  | 0,35m(šířka výkopu) x 0,8m(hloubka výkopu) x 93m(celková délka výkopu) | [25 empty] | POP
5 | 460541111 | PROVIZORNÍ ÚPRAVA TERÉNU | m2 | 32.55 |  | 0 |  | 0 |  | 0 | 21 | 0 | 0 | 0 | 0 | 0 |  | Vlastní | Indiv | 0 | 0 |  | Práce | Běžná |  |  |  | POL1_1
|  | 0,35m x 93m | [25 empty] | POP
6 | R-222 | ODSTRANĚNÍ POVRCHU – TRÁVA / DRN (43,0m x 0,5m) | m2 | 21.5 |  | 0 |  | 0 |  | 0 | 21 | 0 | 0 | 0 | 0 | 0 |  | Vlastní | Indiv | 0 | 0 |  | Práce | Běžná |  |  |  | POL1_1
7 | R-223 | OBNOVA POVRCHU – POLOŽENÍ DRNU / OSETÍ TRAVOU (43,0m x 0,5m) | m2 | 21.5 |  | 0 |  | 0 |  | 0 | 21 | 0 | 0 | 0 | 0 | 0 |  | Vlastní | Indiv | 0 | 0 |  | Práce | Běžná |  |  |  | POL1_1
8 | R-224 | ODSTRANĚNÍ POVRCHU – BETONOVÁ VOZOVKA / CHODNÍK (VČETNĚ ŘEZÁNÍ, VYBOURÁNÍ A ODVOZU VYBOURANÝCH HMOT, NA SKLÁDKU, SKLÁDKOVNÉ – 50,0m x 0,5m) | m2 | 25 |  | 0 |  | 0 |  | 0 | 21 | 0 | 0 | 0 | 0 | 0 |  | Vlastní | Indiv | 0 | 0 |  | Práce | Běžná |  |  |  | POL1_1
9 | R-225 | OBNOVA POVRCHU – BETONOVÁ VOZOVKA / CHODNÍK (VČETNĚ PODKLADNÍCH VRSTEV A BETONU – 50,0m x 0,5m) | m2 | 25 |  | 0 |  | 0 |  | 0 | 21 | 0 | 0 | 0 | 0 | 0 |  | Vlastní | Indiv | 0 | 0 |  | Práce | Běžná |  |  |  | POL1_1
[26 empty] | 12 | 21 | DPH
| Celkem |  |  |  |  | 0 | [19 empty] | 0 | 0 | SUM
END
Note on S6: Jedná se o informaci, zda se jedná o položku, která je do rozpočtu zadána z cenové soustavy RTS, nebo vlastní.
Note on T6: Jedná se o název CÚ, která je zadána u položky rozpočtu

## 08 08 Pol
Položkový soupis prací a dodávek | [27 empty] | #TypZaznamu#
S: | 2025/086 | Stavební úpravy stávajícího objektu budovy G - LDA | [25 empty] | STA
O: | 08 | Veřejné osvětlení | [22 empty] | STA |  |  | OBJ
R: | 08 | VO | [25 empty] | ROZ
P.č. | Číslo položky | Název položky | MJ | Množství | Cena / MJ | Celkem | Dodávka | Dodávka celk. | Montáž | Montáž celk. | DPH | Cena s DPH | Hmotnost / MJ | Hmotnost celk.(t) | Dem. hmotnost / MJ | Dem. hmotnost celk.(t) | Ceník | Cen. soustava / platnost | Cenová úroveň | Nhod / MJ | Nhod celk. | Dodavatel | Typ položky | Stav položky
Díl: | M65-1 | DODÁVKY VO: |  |  |  | 0 |  | 0 |  | 0 |  | 0 |  | 0 |  | 0 |  |  |  |  | 0 | [6 empty] | DIL
1 | 6001 | SVÍTIDLO PARKOVÉ / SADOVÉ DLE ZAVEDENÉHO TYPU A STANDARDU V AREÁLU SLATINNÝCH LÁZNÍ V TŘEBONI, OSAZENÉ NA OCELOVÉM KUŽELOVÉM STOŽÁRU. LED ZDROJ 2700 K | ks | 2 |  | 0 |  | 0 |  | 0 | 21 | 0 | 0 | 0 | 0 | 0 |  | Vlastní | Indiv | 0 | 0 |  | Specifikace | Běžná |  |  |  | POL3_0
2 | 6002 | STOŽÁR SADOVÝ DLE ZAVEDENÉHO TYPU A STANDARDU V AREÁLU SLATINNÝCH LÁZNÍ V TŘEBONI, KUŽELOVÝ CELKOVÉ, VÝŠKY / DÉLKY 6,8/6,0/0,8m – 143/60mm, povrchová úprava žárový pozink + ochranný nátěr v barvě dle | ks | 2 |  | 0 |  | 0 |  | 0 | 21 | 0 | 0 | 0 | 0 | 0 |  | Vlastní | Indiv | 0 | 0 |  | Specifikace | Běžná |  |  |  | POL3_0
|  | zavedeného typu a standardu | [25 empty] | POP
3 | 6003 | STOŽÁROVÁ SVORKOVNICE JEDNOOKRUHOVÁ | ks | 2 |  | 0 |  | 0 |  | 0 | 21 | 0 | 0 | 0 | 0 | 0 |  | Vlastní | Indiv | 0 | 0 |  | Specifikace | Běžná |  |  |  | POL3_0
4 | 6004 | KRYT STOŽÁROVÉ SVORKOVNICE | ks | 2 |  | 0 |  | 0 |  | 0 | 21 | 0 | 0 | 0 | 0 | 0 |  | Vlastní | Indiv | 0 | 0 |  | Práce | Běžná |  |  |  | POL1_9
5 | 6999 | Doprava 3,6% | kpl | 1 |  | 0 |  | 0 |  | 0 | 21 | 0 | 0 | 0 | 0 | 0 |  | Vlastní | Indiv | 0 | 0 |  | Práce | Běžná |  |  |  | POL1_
Díl: | M65-2 | VEŘEJNÉ OSVĚTLENÍ: |  |  |  | 0 |  | 0 |  | 0 |  | 0 |  | 0 |  | 0 |  |  |  |  | 0 | [6 empty] | DIL
6 | 741110442 | VRAPOVANÁ CHRÁNIČKA pr.41/50 - D+M | m | 196 |  | 0 |  | 0 |  | 0 | 21 | 0 | 0 | 0 | 0 | 0 |  | Vlastní | Indiv | 0 | 0 |  | Práce | Běžná |  |  |  | POL1_9
7 | 741110443 | VRAPOVANÁ CHRÁNIČKA pr.94/110 - D+M | m | 16 |  | 0 |  | 0 |  | 0 | 21 | 0 | 0 | 0 | 0 | 0 |  | Vlastní | Indiv | 0 | 0 |  | Práce | Běžná |  |  |  | POL1_9
8 | 210812033 | KABEL CYKY-J 4x10mm2 - D+M | m | 209 |  | 0 |  | 0 |  | 0 | 21 | 0 | 0 | 0 | 0 | 0 |  | Vlastní | Indiv | 0 | 0 |  | Práce | Běžná |  |  |  | POL1_9
9 | 210220022 | DRÁT FeZn 10 - D+M | m | 196 |  | 0 |  | 0 |  | 0 | 21 | 0 | 0 | 0 | 0 | 0 |  | Vlastní | Indiv | 0 | 0 |  | Práce | Běžná |  |  |  | POL1_9
10 | 210100251 | ODPOJENÍ KABELU 4x10mm2 | ks | 8 |  | 0 |  | 0 |  | 0 | 21 | 0 | 0 | 0 | 0 | 0 |  | Vlastní | Indiv | 0 | 0 |  | Práce | Běžná |  |  |  | POL1_9
11 | 741132103 | ODPOJENÍ KABELU 3x1,5mm2 | ks | 2 |  | 0 |  | 0 |  | 0 | 21 | 0 | 0 | 0 | 0 | 0 |  | Vlastní | Indiv | 0 | 0 |  | Práce | Běžná |  |  |  | POL1_9
12 | 210100251 | UKONČENÍ KABELU 4x10mm2 | ks | 12 |  | 0 |  | 0 |  | 0 | 21 | 0 | 0 | 0 | 0 | 0 |  | Vlastní | Indiv | 0 | 0 |  | R-položka | Běžná |  |  |  | POL12_1
13 | 741132103 | UKONČENÍ KABELU 3x1,5mm2 | ks | 6 |  | 0 |  | 0 |  | 0 | 21 | 0 | 0 | 0 | 0 | 0 |  | Vlastní | Indiv | 0 | 0 |  | R-položka | Běžná |  |  |  | POL12_1
14 | 210120001 | POJISTKA KOMPLETNÍ 6A E27 - D+M | ks | 2 |  | 0 |  | 0 |  | 0 | 21 | 0 | 0 | 0 | 0 | 0 |  | Vlastní | Indiv | 0 | 0 |  | Práce | Běžná |  |  |  | POL1_9
15 | 210204011 | DEMONTÁŽ STOŽÁRU V.O. | ks | 1 |  | 0 |  | 0 |  | 0 | 21 | 0 | 0 | 0 | 0 | 0 |  | Vlastní | Indiv | 0 | 0 |  | Práce | Běžná |  |  |  | POL1_9
16 | 210204011 | MONTÁŽ STOŽÁRU V.O. | ks | 3 |  | 0 |  | 0 |  | 0 | 21 | 0 | 0 | 0 | 0 | 0 |  | Vlastní | Indiv | 0 | 0 |  | R-položka | Běžná |  |  |  | POL12_1
17 | 210202013 | DEMONTÁŽ SVÍTIDLA V.O. | ks | 1 |  | 0 |  | 0 |  | 0 | 21 | 0 | 0 | 0 | 0 | 0 |  | Vlastní | Indiv | 0 | 0 |  | Práce | Běžná |  |  |  | POL1_9
18 | 210202013 | MONTÁŽ SVÍTIDLA V.O. | ks | 3 |  | 0 |  | 0 |  | 0 | 21 | 0 | 0 | 0 | 0 | 0 |  | Vlastní | Indiv | 0 | 0 |  | R-položka | Běžná |  |  |  | POL12_1
19 | 210204201 | DEMONTÁŽ ELEKTROVÝZBROJE 1 OKRUH | ks | 1 |  | 0 |  | 0 |  | 0 | 21 | 0 | 0 | 0 | 0 | 0 |  | Vlastní | Indiv | 0 | 0 |  | Práce | Běžná |  |  |  | POL1_9
20 | 210204201 | MONTÁŽ ELEKTROVÝZBROJE 1 OKRUH | ks | 3 |  | 0 |  | 0 |  | 0 | 21 | 0 | 0 | 0 | 0 | 0 |  | Vlastní | Indiv | 0 | 0 |  | R-položka | Běžná |  |  |  | POL12_1
21 | 210220301 | SVORKA SP,SS - D+M | ks | 9 |  | 0 |  | 0 |  | 0 | 21 | 0 | 0 | 0 | 0 | 0 |  | Vlastní | Indiv | 0 | 0 |  | Práce | Běžná |  |  |  | POL1_9
22 | 6005 | IZOLACE UZEMNĚNÍ - D+M | m | 0.9 |  | 0 |  | 0 |  | 0 | 21 | 0 | 0 | 0 | 0 | 0 |  | Vlastní | Indiv | 0 | 0 |  | Práce | Běžná |  |  |  | POL1_9
|  | 3ks stožáru x 0,3m izolace/zařízení = 0,9 m | [25 empty] | POP
23 | 6006 | PŘIPOJENÍ NOVÉHO ROZVODU VO NA STÁVAJÍCÍ ROZVOD VO – DO STÁVAJÍCÍCH STOŽÁRŮ VO | ks | 4 |  | 0 |  | 0 |  | 0 | 21 | 0 | 0 | 0 | 0 | 0 |  | Vlastní | Indiv | 0 | 0 |  | Práce | Běžná |  |  |  | POL1_9
|  | při ztížených podmínkách nebude možné protáhnout nové kabely do stávajících stožárů, proto je nutné počítat s odpojením stávajících kabelových vedení se stožárových svorkovnic, demontáž stožáru, zatažení nových kabelů do pouzder a opětovná montáž stožáru a připojení stávajících i nových kabelů | [25 empty] | POP | při ztížených podmínkách nebude možné protáhnout nové kabely do stávajících stožárů, proto je nutné počítat s odpojením stávajících kabelových vedení se stožárových svorkovnic, demontáž stožáru, zatažení nových kabelů do pouzder a opětovná montáž stožáru a připojení stávajících i nových kabelů
24 | 6007 | PRONÁJEM MONTÁŽNÍ PLOŠINY | h | 3.21 |  | 0 |  | 0 |  | 0 | 21 | 0 | 0 | 0 | 0 | 0 |  | Vlastní | Indiv | 0 | 0 |  | OPN | Běžná |  |  |  | POL13_0
|  | demontáž 1ks svítidla x 0,459h + montáž 3ks svítidla x 0,918h | [25 empty] | POP
25 | 6008 | PRONÁJEM JEŘÁBU | h | 13.71 |  | 0 |  | 0 |  | 0 | 21 | 0 | 0 | 0 | 0 | 0 |  | Vlastní | Indiv | 0 | 0 |  | OPN | Běžná |  |  |  | POL13_0
|  | demontáž 1ks stožáru VO x 1,959h + montáž 3ks stožáru VO x 3,918h | [25 empty] | POP
26 | 6009 | DOKUMENTACE SKUTEČNÉHO PROVEDENÍ STAVBY | ks | 1 |  | 0 |  | 0 |  | 0 | 21 | 0 | 0 | 0 | 0 | 0 |  | Vlastní | Indiv | 0 | 0 |  | OPN | Běžná |  |  |  | POL13_0
27 | 6010 | GEODETICKÉ ZAMĚŘENÍ | ks | 1 |  | 0 |  | 0 |  | 0 | 21 | 0 | 0 | 0 | 0 | 0 |  | Vlastní | Indiv | 0 | 0 |  | OPN | Běžná |  |  |  | POL13_0
28 | 6011 | VYTYČENÍ STÁVAJÍCÍCH PODZEMNÍCH SÍTÍ, POMOCNÉ PRÁCE | ks | 1 |  | 0 |  | 0 |  | 0 | 21 | 0 | 0 | 0 | 0 | 0 |  | Vlastní | Indiv | 0 | 0 |  | Specifikace | Běžná |  |  |  | POL3_0
29 | 6012 | SOUČINNOST SE SPRÁVCEM VO, DOHLED SPRÁVCE VO | h | 8 |  | 0 |  | 0 |  | 0 | 21 | 0 | 0 | 0 | 0 | 0 |  | Vlastní | Indiv | 0 | 0 |  | Práce | Běžná |  |  |  | POL1_9
30 | 210280002 | Zkoušky a prohlídky el rozvodů a zařízení celková prohlídka pro objem montážních prací přes 100 do, 500 tis Kč | ks | 1 |  | 0 |  | 0 |  | 0 | 21 | 0 | 0 | 0 | 0 | 0 |  | Vlastní | Indiv | 0 | 0 |  | Práce | Běžná |  |  |  | POL1_9
31 | 6013 | PLUS 3% PODRUŽNÝ MATERIÁL | kpl | 1 |  | 0 |  | 0 |  | 0 | 21 | 0 | 0 | 0 | 0 | 0 |  | Vlastní | Indiv | 0 | 0 |  | Specifikace | Běžná |  |  |  | POL3_0
32 | 369991 | PPV 1% | kpl | 1 |  | 0 |  | 0 |  | 0 | 21 | 0 | 0 | 0 | 0 | 0 |  | Vlastní | Indiv | 0 | 0 |  | Práce | Běžná |  |  |  | POL1_
33 | 369992 | Přesun 1% | kpl | 1 |  | 0 |  | 0 |  | 0 | 21 | 0 | 0 | 0 | 0 | 0 |  | Vlastní | Indiv | 0 | 0 |  | Práce | Běžná |  |  |  | POL1_
Díl: | M65-3 | ZEMNÍ PRÁCE - VO: |  |  |  | 0 |  | 0 |  | 0 |  | 0 |  | 0 |  | 0 |  |  |  |  | 0 | [6 empty] | DIL
34 | 460010024 | VYTÝČENÍ KABELOVÉ TRASY | km | 0.124 |  | 0 |  | 0 |  | 0 | 21 | 0 | 0 | 0 | 0 | 0 |  | Vlastní | Indiv | 0 | 0 |  | Práce | Běžná |  |  |  | POL1_9
|  | celková délka zemních prací – 124m | [25 empty] | POP
35 | 6014 | VYTÝČENÍ KABELOVÉ TRASY PEVNÁ POLOŽKA | ks | 1 |  | 0 |  | 0 |  | 0 | 21 | 0 | 0 | 0 | 0 | 0 |  | Vlastní | Indiv | 0 | 0 |  | Práce | Běžná |  |  |  | POL1_9
|  | celková délka zemních prací – 124m | [25 empty] | POP
36 | 460131113 | VÝKOP PRO ZÁKLAD – RUČNĚ | m3 | 1.08 |  | 0 |  | 0 |  | 0 | 21 | 0 | 0 | 0 | 0 | 0 |  | Vlastní | Indiv | 0 | 0 |  | Práce | Běžná |  |  |  | POL1_9
|  | 3ks x 0,6m x 0,6m x 1,0m | [25 empty] | POP
37 | 460171172 | VÝKOP RÝHY 35x80 | m | 108 |  | 0 |  | 0 |  | 0 | 21 | 0 | 0 | 0 | 0 | 0 |  | Vlastní | Indiv | 0 | 0 |  | Práce | Běžná |  |  |  | POL1_9
|  | 108m x 0,35m x 0,8m | [25 empty] | POP
38 | 460171312 | VÝKOP RÝHY 50x110 | m | 16 |  | 0 |  | 0 |  | 0 | 21 | 0 | 0 | 0 | 0 | 0 |  | Vlastní | Indiv | 0 | 0 |  | Práce | Běžná |  |  |  | POL1_9
|  | 16m x 0,5m x 1,1m | [25 empty] | POP
39 | 460641131 | ZÁKLAD PRO STOŽÁR V.O. C25/30 XF2 (ChRL) | m3 | 1.08 |  | 0 |  | 0 |  | 0 | 21 | 0 | 0 | 0 | 0 | 0 |  | Vlastní | Indiv | 0 | 0 |  | Práce | Běžná |  |  |  | POL1_9
|  | 3ks x 0,6m x 0,6m x 1,0m | [25 empty] | POP
40 | 460371121 | NALOŽENÍ PŘEBYTEČNÉ ZEMINY | m3 | 8.64 |  | 0 |  | 0 |  | 0 | 21 | 0 | 0 | 0 | 0 | 0 |  | Vlastní | Indiv | 0 | 0 |  | Práce | Běžná |  |  |  | POL1_9
|  | ze základů pro stožáry 3ks x 0,6m x 0,6m x 1,0m + místo pískového lože 108m x 0,35m x 0,2m | [25 empty] | POP
41 | 460381121 | NÁSYP PŘEBYTEČNÉ ZEMINY | m3 | 8.64 |  | 0 |  | 0 |  | 0 | 21 | 0 | 0 | 0 | 0 | 0 |  | Vlastní | Indiv | 0 | 0 |  | Práce | Běžná |  |  |  | POL1_9
|  | ze základů pro stožáry 3ks x 0,6m x 0,6m x 1,0m + místo pískového lože 108m x 0,35m x 0,2m | [25 empty] | POP
42 | 469972112 | ODVOZ PŘEBYTEČNÉ ZEMINY NA SKLÁDKU DO 1km | t | 16.42 |  | 0 |  | 0 |  | 0 | 21 | 0 | 0 | 0 | 0 | 0 |  | Vlastní | Indiv | 0 | 0 |  | Práce | Běžná |  |  |  | POL1_9
|  | ze základů pro stožáry 3ks x 0,6m x 0,6m x 1,0m + místo pískového lože 108m x 0,35m x 0,2m | [25 empty] | POP
43 | 469972122 | PŘÍPLATEK K ODVOZU PŘEBYTEČNÉ ZEMINY NA SKLÁDKU ZA KAŽDÝ DALŠÍ KM | t | 328.4 |  | 0 |  | 0 |  | 0 | 21 | 0 | 0 | 0 | 0 | 0 |  | Vlastní | Indiv | 0 | 0 |  | Práce | Běžná |  |  |  | POL1_9
|  | ze základů pro stožáry 3ks x 0,6m x 0,6m x 1,0m + místo pískového lože 108m x 0,35m x 0,2m = 8,64 m3 = 16,42 t x 20 km – odvoz do vzdálenosti 10km x 2 (tam a zpět) | [25 empty] | POP | ze základů pro stožáry 3ks x 0,6m x 0,6m x 1,0m + místo pískového lože 108m x 0,35m x 0,2m = 8,64 m3 = 16,42 t x 20 km – odvoz do vzdálenosti 10km x 2 (tam a zpět)
44 | 460361111 | POPLATEK ZA ULOŽENÍ ZEMINY NA SKLÁDCE | t | 16.42 |  | 0 |  | 0 |  | 0 | 21 | 0 | 0 | 0 | 0 | 0 |  | Vlastní | Indiv | 0 | 0 |  | Práce | Běžná |  |  |  | POL1_9
|  | ze základů pro stožáry 3ks x 0,6m x 0,6m x 1,0m + místo pískového lože 108m x 0,35m x 0,2m | [25 empty] | POP
45 | 460661512 | ZŘÍZENÍ PÍSKOVÉHO KABELOVÉHO LOŽE, VČETNĚ PÍSKU 7,56m3 (12,9 t) | m | 108 |  | 0 |  | 0 |  | 0 | 21 | 0 | 0 | 0 | 0 | 0 |  | Vlastní | Indiv | 0 | 0 |  | Práce | Běžná |  |  |  | POL1_9
|  | 108m x 0,35m x 0,2m = 7,56 m3 = 12,9 t | [25 empty] | POP
46 | 460671112 | VÝSTRAŽNÁ FÓLIE PVC220 | m | 130 |  | 0 |  | 0 |  | 0 | 21 | 0 | 0 | 0 | 0 | 0 |  | Vlastní | Indiv | 0 | 0 |  | Práce | Běžná |  |  |  | POL1_9
|  | celková délka trasy nových výkopů 124 m + 5% prořez + překryt | [25 empty] | POP
47 | 460451182 | ZÁHOZ RÝHY 35x80 VČETNĚ ZHUTNĚNÍ | m | 108 |  | 0 |  | 0 |  | 0 | 21 | 0 | 0 | 0 | 0 | 0 |  | Vlastní | Indiv | 0 | 0 |  | Práce | Běžná |  |  |  | POL1_9
|  | 108m x 0,35m x 0,8m | [25 empty] | POP
48 | 460451322 | ZÁHOZ RÝHY 50x110 VČETNĚ ZHUTNĚNÍ | m | 16 |  | 0 |  | 0 |  | 0 | 21 | 0 | 0 | 0 | 0 | 0 |  | Vlastní | Indiv | 0 | 0 |  | Práce | Běžná |  |  |  | POL1_9
|  | 16m x 0,5m x 1,1m | [25 empty] | POP
49 | 460742112 | KABELOVÝ PROSTUP DO 15cm | m | 16 |  | 0 |  | 0 |  | 0 | 21 | 0 | 0 | 0 | 0 | 0 |  | Vlastní | Indiv | 0 | 0 |  | Práce | Běžná |  |  |  | POL1_9
|  | 16m | [25 empty] | POP
50 | 460541111 | PROVIZORNÍ ÚPRAVA TERÉNU | m2 | 45.8 |  | 0 |  | 0 |  | 0 | 21 | 0 | 0 | 0 | 0 | 0 |  | Vlastní | Indiv | 0 | 0 |  | Práce | Běžná |  |  |  | POL1_9
|  | celková délka trasy výkopů 124m - 108m x 0,35m + 16m x 0,5m | [25 empty] | POP
51 | 6015 | PLASTOVÁ TRUBKA pr. 300 mm | m | 2.4 |  | 0 |  | 0 |  | 0 | 21 | 0 | 0 | 0 | 0 | 0 |  | Vlastní | Indiv | 0 | 0 |  | Specifikace | Běžná |  |  |  | POL3_0
|  | 3ks x 0,8m | [25 empty] | POP
52 | 6016 | PLASTOVÁ TRUBKA pr. 110 mm | m | 1.5 |  | 0 |  | 0 |  | 0 | 21 | 0 | 0 | 0 | 0 | 0 |  | Vlastní | Indiv | 0 | 0 |  | Specifikace | Běžná |  |  |  | POL3_0
|  | 3ks x 0,5m | [25 empty] | POP
[26 empty] | 12 | 21 | DPH
| Celkem |  |  |  |  | 0 | [19 empty] | 0 | 0 | SUM
END
Note on S6: Jedná se o informaci, zda se jedná o položku, která je do rozpočtu zadána z cenové soustavy RTS, nebo vlastní.
Note on T6: Jedná se o název CÚ, která je zadána u položky rozpočtu