## Pokyny pro vyplnění
Pokyny pro vyplnění
Ve všech listech tohoto souboru můžete měnit pouze buňky s modrým pozadím. Jedná se o tyto údaje : - údaje o firmě - jednotkové ceny položek zadané na maximálně dvě desetinná místa

## Stavba
#RTSROZP# | Soupis stavebních prací, dodávek a služeb
| Stavba: |  | 2026/007 | Novostavba BD Třeboň - č. par. 1079/1,1079/3,1087/17 v k.ú. Třeboň
| Zadavatel |  | Město Třeboň |  |  |  | IČO: | 00247618
|  |  | Palackého nám. 46 |  |  |  | DIČ: | CZ00247618
|  |  | 37901 | Třeboň-Třeboň II
| Projektant: |  | JK - STAVPROJEKT, s.r.o. |  |  |  | IČO: | 26112779
|  |  | Palackého 102/II |  |  |  | DIČ: | CZ26112779
|  |  | 37901 | Třeboň
| Zhotovitel: | [5 empty] | IČO:
DIČ:
Vypracoval:
| Rozpis ceny | [6 empty] | Celkem
HSV | HSV | [6 empty] | 0
PSV | PSV | [6 empty] | 0
MON | MON | [6 empty] | 0
VN | Vedlejší náklady | [6 empty] | 0
ON | Ostatní náklady | [6 empty] | 0
| Celkem | [6 empty] | 0
Rekapitulace daní
| Základ pro sníženou DPH |  |  | 12 | % | 0 |  |  | CZK
| Snížená DPH |  |  | 12 | % | 0 |  |  | CZK
| Základ pro základní DPH |  |  | 21 | % | 0 |  |  | CZK
| Základní DPH |  |  | 21 | % | 0 |  |  | CZK
0 | Zaokrouhlení |  |  |  |  | 0 |  |  | CZK
0 | Cena celkem bez DPH |  |  |  |  | 0 |  |  | CZK
| Cena celkem s DPH |  |  |  |  | 0 |  |  | CZK
|  | v |  |  | dne
|  |  | Za zhotovitele |  |  |  | Za objednatele
Rekapitulace dílčích částí
#CASTI>> | Číslo | Název |  |  | Základ pro sníženou DPH | Základ pro základní DPH | DPH celkem | Cena celkem | %
1 | Stavba |  |  |  | 0 | 0 |  | 0
2 |  | Ostatní a vedlejší náklady |  |  | 0 | 0 |  | 0
3 | 001 | Vedlejší a ostatní náklady |  |  | 0 | 0 |  | 0
2 |  | Stavební objekt
2 | 01 | Stavební část |  |  | 0 | 0 |  | 0
3 | 01 | Stavební část |  |  | 0 | 0 |  | 0
2 | 02 | Zpevněné plochy |  |  | 0 | 0 |  | 0
3 | 02 | Zpevněné plochy |  |  | 0 | 0 |  | 0
2 | 03 | TZB |  |  | 0 | 0 |  | 0
3 | 03-1 | ZTI |  |  | 0 | 0 |  | 0
3 | 03-2 | ÚT |  |  | 0 | 0 |  | 0
3 | 03-3 | VZT |  |  | 0 | 0 |  | 0
3 | 03-4 | TZB - zemní práce |  |  | 0 | 0 |  | 0
2 | 04 | EI - silnoproud |  |  | 0 | 0 |  | 0
3 | 04-1 | EI - silnoproud |  |  | 0 | 0 |  | 0
3 | 04-2 | EI - stavební práce |  |  | 0 | 0 |  | 0
3 | 04-3 | EI - zemní práce |  |  | 0 | 0 |  | 0
2 | 05 | EI - slaboproud |  |  | 0 | 0 |  | 0
3 | 05-1 | Dodávky zařízení |  |  | 0 | 0 |  | 0
3 | 05-2 | Elektromontáže |  |  | 0 | 0 |  | 0
2 | 06 | Bleskosvod |  |  | 0 | 0 |  | 0
3 | 05 | Bleskosvod |  |  | 0 | 0 |  | 0
| Celkem za stavbu |  |  |  | 0 | 0 | 0 | 0 | 0
#POPS | Popis stavby: 2026/007 - Novostavba BD Třeboň - č. par. 1079/1,1079/3,1087/17 v k.ú. Třeboň
| 1. PODMÍNKY PRO ZPRACOVÁNÍ NABÍDKOVÉ CENY | [8 empty] | 1. PODMÍNKY PRO ZPRACOVÁNÍ NABÍDKOVÉ CENY
| Preambule | [8 empty] | Preambule
| Tento soupis stavebních prací, dodávek a služeb je sestaven jako podklad pro zpracování nabídek dodavatelů na veřejnou zakázku na stavební práce a obsahuje podmínky a požadavky zadavatele, za kterých má být zpracována nabídková cena dodavatelů. Účelem tohoto soupisu je zabezpečit obsahovou shodu všech nabídkových cen a usnadnit následné posouzení předložených cenových nabídek. | [8 empty] | Tento soupis stavebních prací, dodávek a služeb je sestaven jako podklad pro zpracování nabídek dodavatelů na veřejnou zakázku na stavební práce a obsahuje podmínky a požadavky zadavatele, za kterých má být zpracována nabídková cena dodavatelů. Účelem tohoto soupisu je zabezpečit obsahovou shodu všech nabídkových cen a usnadnit následné posouzení předložených cenových nabídek.
| Předpokládá se, že dodavatel před zpracováním cenové nabídky pečlivě prostuduje všechny pokyny a podmínky pro zpracování nabídkové ceny obsažené v zadávacích podmínkách a bude se jimi při zpracování nabídkové ceny řídit. Soupis stavebních prací, dodávek a služeb je sestaven v souladu s podmínkami vyhlášky Ministerstva pro místní rozvoj č.169/2016 Sb. | [8 empty] | Předpokládá se, že dodavatel před zpracováním cenové nabídky pečlivě prostuduje všechny pokyny a podmínky pro zpracování nabídkové ceny obsažené v zadávacích podmínkách a bude se jimi při zpracování nabídkové ceny řídit. Soupis stavebních prací, dodávek a služeb je sestaven v souladu s podmínkami vyhlášky Ministerstva pro místní rozvoj č.169/2016 Sb.
| Vymezení některých pojmů | [8 empty] | Vymezení některých pojmů
| Pro účely zpracování nabídkové ceny se jsou použity některé pojmy, pod kterými se rozumí: | [8 empty] | Pro účely zpracování nabídkové ceny se jsou použity některé pojmy, pod kterými se rozumí:
| Soupisem stavebních prací dodávek a služeb dokument, ve kterém jsou definovány zadavatelem požadované stavební práce, dodávky a služby v podrobnostech nezbytných pro zpracování cenové nabídky dodavatele. Soupis obsahuje i vymezení požadovaného množství stavebních prací, dodávek a služeb. | [8 empty] | Soupisem stavebních prací dodávek a služeb dokument, ve kterém jsou definovány zadavatelem požadované stavební práce, dodávky a služby v podrobnostech nezbytných pro zpracování cenové nabídky dodavatele. Soupis obsahuje i vymezení požadovaného množství stavebních prací, dodávek a služeb.
| Cenovou soustavou uspořádaný soubor informací o stavebních a montážních pracích, materiálech a výrobcích obsahující zatřídění položek, podrobný popis a měrnou jednotku, způsob měření a další technické a cenové podmínky pro možnost stanovení jednotkové ceny. | [8 empty] | Cenovou soustavou uspořádaný soubor informací o stavebních a montážních pracích, materiálech a výrobcích obsahující zatřídění položek, podrobný popis a měrnou jednotku, způsob měření a další technické a cenové podmínky pro možnost stanovení jednotkové ceny.
| Ostatními náklady náklady dodavatele spojené se splněním povinností dodavatele vyplývajících z obchodních či jiných podmínek zadávací dokumentace. Patří do nich zejména náklady na vyhotovení dokumentace skutečného provedení stavby, náklady na geodetické zaměření dokončeného díla, náklady spojené s podmínkami pro publicitu projektu, náklady na dílenskou či výrobní dokumentaci apod. | [8 empty] | Ostatními náklady náklady dodavatele spojené se splněním povinností dodavatele vyplývajících z obchodních či jiných podmínek zadávací dokumentace. Patří do nich zejména náklady na vyhotovení dokumentace skutečného provedení stavby, náklady na geodetické zaměření dokončeného díla, náklady spojené s podmínkami pro publicitu projektu, náklady na dílenskou či výrobní dokumentaci apod.
| Položkovým rozpočtem dokument odpovídající svým obsahem a strukturou soupisu stavebních prací, dodávek a služeb, předaného zadavatelem dodavateli ke zpracování nabídky, v němž dodavatel doplní k jednotlivým položkám stavebních prací, dodávek nebo služeb svoje nabídkové jednotkové ceny a stanoví i celkovou nabídkovou cenu příslušné položky a dále stanoví nabídkové ceny dle struktury soupisu až po celkovou nabídkovou cenu za veškeré stavební práce, dodávky nebo služby, které jsou obsahem soupisu stavebních prací, dodávek a služeb. | [8 empty] | Položkovým rozpočtem dokument odpovídající svým obsahem a strukturou soupisu stavebních prací, dodávek a služeb, předaného zadavatelem dodavateli ke zpracování nabídky, v němž dodavatel doplní k jednotlivým položkám stavebních prací, dodávek nebo služeb svoje nabídkové jednotkové ceny a stanoví i celkovou nabídkovou cenu příslušné položky a dále stanoví nabídkové ceny dle struktury soupisu až po celkovou nabídkovou cenu za veškeré stavební práce, dodávky nebo služby, které jsou obsahem soupisu stavebních prací, dodávek a služeb.
| Vedlejšími náklady náklady na činností zhotovitele, které nejsou zahrnuty v položkách soupisu stavebních prací, dodávek nebo služeb, ale se zhotovením stav-by souvisí a jsou pro realizaci stavby nezbytné. Někdy se definují jako vedlejší rozpočtové náklady a zahrnují zejména náklady na vybudování, provoz a odstranění zařízení staveniště. | [8 empty] | Vedlejšími náklady náklady na činností zhotovitele, které nejsou zahrnuty v položkách soupisu stavebních prací, dodávek nebo služeb, ale se zhotovením stav-by souvisí a jsou pro realizaci stavby nezbytné. Někdy se definují jako vedlejší rozpočtové náklady a zahrnují zejména náklady na vybudování, provoz a odstranění zařízení staveniště.
| Cenová soustava | [8 empty] | Cenová soustava
| Použitá cenová soustava | [8 empty] | Použitá cenová soustava
| Soupisy stavebních prací, dodávek a služeb jsou zpracovány s použitím cenové soustavy zpracované společností RTS, a.s.. Položky z cenové soustavy mají uveden odkaz na cenovou soustavu včetně označení příslušného ceníku. | [8 empty] | Soupisy stavebních prací, dodávek a služeb jsou zpracovány s použitím cenové soustavy zpracované společností RTS, a.s.. Položky z cenové soustavy mají uveden odkaz na cenovou soustavu včetně označení příslušného ceníku.
| Technické podmínky | [8 empty] | Technické podmínky
| Obsah jednotlivých položek, způsob měření a ostatní další podmínky definující obsah a použití jednotlivých položek jsou obsaženy v cenových a technických podmínkách příslušných ceníků (viz zařazení u položky), které jsou volně dostupné na elektronické adrese www.cenovasoustava.cz | [8 empty] | Obsah jednotlivých položek, způsob měření a ostatní další podmínky definující obsah a použití jednotlivých položek jsou obsaženy v cenových a technických podmínkách příslušných ceníků (viz zařazení u položky), které jsou volně dostupné na elektronické adrese www.cenovasoustava.cz
| Individuální položky | [8 empty] | Individuální položky
| Položky soupisu prací, které cenová soustava neobsahuje, jsou označeny popisem „vlastní“. Pro tyto položky jsou cenové a technické podmínky definovány jejich popisem, případně odkazem na konkrétní část příslušné dokumentace. | [8 empty] | Položky soupisu prací, které cenová soustava neobsahuje, jsou označeny popisem „vlastní“. Pro tyto položky jsou cenové a technické podmínky definovány jejich popisem, případně odkazem na konkrétní část příslušné dokumentace.
| Závaznost a změna soupisu | [8 empty] | Závaznost a změna soupisu
| Závaznost soupisu | [8 empty] | Závaznost soupisu
| Poskytnuté soupisy jsou pro zpracování nabídkové ceny závazné. Je vyloučeno jakékoliv vyřazení položek ze soupisu, doplnění položek do soupisu, slučování položek a jakýkoliv zásah do popisu položky, množství měrných jednotek nebo jakkoliv měnit či upravovat jakýkoliv jiný údaj v soupisu. | [8 empty] | Poskytnuté soupisy jsou pro zpracování nabídkové ceny závazné. Je vyloučeno jakékoliv vyřazení položek ze soupisu, doplnění položek do soupisu, slučování položek a jakýkoliv zásah do popisu položky, množství měrných jednotek nebo jakkoliv měnit či upravovat jakýkoliv jiný údaj v soupisu.
| Zvláštní podmínky pro stanovení nabídkové ceny | [8 empty] | Zvláštní podmínky pro stanovení nabídkové ceny
| Přeprava vybouraných hmot, suti a vytěžené zeminy | [8 empty] | Přeprava vybouraných hmot, suti a vytěžené zeminy
| Pokud soupis obsahuje i některé technologické položky vztahující se k uložení vytěžené zeminy nebo vybouraných hmot, vodorovné přesuny zeminy nebo vybouraných hmot pak v takových případech zpracovatel soupisu předpokládá určitou přepravní vzdálenost. Pokud z technologického postupu dodavatele vyplývá jiná přepravní vzdálenost, je povinností dodavatele stanovit takovou jednotkovou cenu, aby celková cena položky odpovídala jeho konkrétním technologickým podmínkám a konkrétní přepravní vzdálenosti, při soupisem vymezeném množství měrných jednotek. | [8 empty] | Pokud soupis obsahuje i některé technologické položky vztahující se k uložení vytěžené zeminy nebo vybouraných hmot, vodorovné přesuny zeminy nebo vybouraných hmot pak v takových případech zpracovatel soupisu předpokládá určitou přepravní vzdálenost. Pokud z technologického postupu dodavatele vyplývá jiná přepravní vzdálenost, je povinností dodavatele stanovit takovou jednotkovou cenu, aby celková cena položky odpovídala jeho konkrétním technologickým podmínkám a konkrétní přepravní vzdálenosti, při soupisem vymezeném množství měrných jednotek.
| Vnitrostaveništní přesun stavebního materiálu | [8 empty] | Vnitrostaveništní přesun stavebního materiálu
| Pokud soupis obsahuje i položky vztahující se ke vnitrostaveništnímu přesunu materiálů (položky označené jako přesun hmot), pak v takových případech je povinností dodavatele stanovit takovou jednotkovou cenu, aby celková cena položky odpovídala jeho konkrétním technologickým podmínkám a konkrétní přepravní vzdálenosti, při soupisem vymezeném množství měrných jednotek. | [8 empty] | Pokud soupis obsahuje i položky vztahující se ke vnitrostaveništnímu přesunu materiálů (položky označené jako přesun hmot), pak v takových případech je povinností dodavatele stanovit takovou jednotkovou cenu, aby celková cena položky odpovídala jeho konkrétním technologickým podmínkám a konkrétní přepravní vzdálenosti, při soupisem vymezeném množství měrných jednotek.
| Vnitrostaveništní přesun hmot prací PSV (pomocná stavební výroba) může být v soupisu stanoven procenticky z hodnoty ceny za provedení příslušných řemeslných prací, dodávek a služeb. V takovém případě není v soupisu uvedeno množství měrných jednotek. Dodavatel ocení celkovou cenu u takové položky přesunu hmot vždy konkrétní částkou v Kč, bez ohledu na to, jakým způsobem k jejímu výpočtu dospěl. | [8 empty] | Vnitrostaveništní přesun hmot prací PSV (pomocná stavební výroba) může být v soupisu stanoven procenticky z hodnoty ceny za provedení příslušných řemeslných prací, dodávek a služeb. V takovém případě není v soupisu uvedeno množství měrných jednotek. Dodavatel ocení celkovou cenu u takové položky přesunu hmot vždy konkrétní částkou v Kč, bez ohledu na to, jakým způsobem k jejímu výpočtu dospěl.
| Příplatky za ztížené podmínky prací | [8 empty] | Příplatky za ztížené podmínky prací
| Pokud soupis položku příplatku za ztížené podmínky obsahuje, je dodavatel povinen ji ocenit bez ohledu na to, že tento příplatek dodavatel standardně neuplatňuje. | [8 empty] | Pokud soupis položku příplatku za ztížené podmínky obsahuje, je dodavatel povinen ji ocenit bez ohledu na to, že tento příplatek dodavatel standardně neuplatňuje.
| Vedlejší a ostatní náklady | [8 empty] | Vedlejší a ostatní náklady
| Tyto náklady jsou popsány v samostatném soupisu stavebních prací, dodávek a služeb s tím, že dodavatel je povinen v rámci těchto nákladů ocenit všechny definované náklady souhrnně pro celou stavbu. | [8 empty] | Tyto náklady jsou popsány v samostatném soupisu stavebních prací, dodávek a služeb s tím, že dodavatel je povinen v rámci těchto nákladů ocenit všechny definované náklady souhrnně pro celou stavbu.
| 2. SPECIFICKÉ PODMÍNKY PRO ZPRACOVÁNÍ NABÍDKOVÉ CENY | [8 empty] | 2. SPECIFICKÉ PODMÍNKY PRO ZPRACOVÁNÍ NABÍDKOVÉ CENY
| Zde doplní zpracovatel soupisu případná specifika týkající se konkrétní zakázky. | [8 empty] | Zde doplní zpracovatel soupisu případná specifika týkající se konkrétní zakázky.
| 3. ELEKTRONICKÁ PODOBA SOUPISU | [8 empty] | 3. ELEKTRONICKÁ PODOBA SOUPISU
| Elektronická podoba soupisu | [8 empty] | Elektronická podoba soupisu
| V souladu se zákonem jsou předložené soupisy zpracovány i v elektronické podobě. Elektronickou podobou soupisu stavebních prací, dodávek a služeb je formát MS EXCEL. | [8 empty] | V souladu se zákonem jsou předložené soupisy zpracovány i v elektronické podobě. Elektronickou podobou soupisu stavebních prací, dodávek a služeb je formát MS EXCEL.
| Popis formátu soupisu odpovídá svou strukturou vzorovému soupisu volně dostupnému na internetové adrese: | [8 empty] | Popis formátu soupisu odpovídá svou strukturou vzorovému soupisu volně dostupnému na internetové adrese:
| www.stavebnionline.cz/soupis | [8 empty] | www.stavebnionline.cz/soupis
| Zpracování elektronické podoby soupisu | [8 empty] | Zpracování elektronické podoby soupisu
| Předaný formát MS EXCEL je nepřístupným (uzamčeným) souborem, do kterého dodavatel doplňuje pouze jednotkové ceny ke všem položkám. Ostatní cenové údaje, jako celková cena položky, mezisoučty za stavební či funkční díly nebo součty celkové ceny stavebního objektu, jakož i cena stavby jsou výsledkem vložených matematických vzorců v příslušných pozicích souboru. | [8 empty] | Předaný formát MS EXCEL je nepřístupným (uzamčeným) souborem, do kterého dodavatel doplňuje pouze jednotkové ceny ke všem položkám. Ostatní cenové údaje, jako celková cena položky, mezisoučty za stavební či funkční díly nebo součty celkové ceny stavebního objektu, jakož i cena stavby jsou výsledkem vložených matematických vzorců v příslušných pozicích souboru.
| Jiný formát soupisu | [8 empty] | Jiný formát soupisu
| Pokud by kterýkoliv dodavatel měl problémy s předaným formátem, lze na požádání poskytnout soupis stavebních prací také ve formátu *.xml, což je standardní formát používaný pro přenosy dat. Dokumentace tohoto formátu je volně přístupná na webových stránkách MMR. | [8 empty] | Pokud by kterýkoliv dodavatel měl problémy s předaným formátem, lze na požádání poskytnout soupis stavebních prací také ve formátu *.xml, což je standardní formát používaný pro přenosy dat. Dokumentace tohoto formátu je volně přístupná na webových stránkách MMR.
| Závěrečné ustanovení | [8 empty] | Závěrečné ustanovení
| Ostatní podmínky vztahující se ke zpracování nabídkové ceny jsou uvedeny v zadávací dokumentaci. | [8 empty] | Ostatní podmínky vztahující se ke zpracování nabídkové ceny jsou uvedeny v zadávací dokumentaci.
#POPO | Popis objektu: 001 - Vedlejší a ostatní náklady
#POPR | Popis rozpočtu: 001 - Vedlejší a ostatní náklady
#POPO | Popis objektu: 01 - Stavební část
#POPR | Popis rozpočtu: 01 - Stavební část
#POPO | Popis objektu: 02 - Zpevněné plochy
#POPR | Popis rozpočtu: 02 - Zpevněné plochy
| Kácení stromů vč. odstranění pařezů s předstihem zajistí objednatel. | [8 empty] | Kácení stromů vč. odstranění pařezů s předstihem zajistí objednatel.
| Nová výsadba, stromů a keřů, bude provedena objednatelem. | [8 empty] | Nová výsadba, stromů a keřů, bude provedena objednatelem.
#POPO | Popis objektu: 03 - TZB
#POPR | Popis rozpočtu: 03-1 - ZTI
#POPR | Popis rozpočtu: 03-2 - ÚT
#POPR | Popis rozpočtu: 03-3 - VZT
#POPR | Popis rozpočtu: 03-4 - TZB - zemní práce
#POPO | Popis objektu: 04 - EI - silnoproud
#POPR | Popis rozpočtu: 04-1 - EI - silnoproud
#POPR | Popis rozpočtu: 04-2 - EI - stavební práce
#POPR | Popis rozpočtu: 04-3 - EI - zemní práce
#POPO | Popis objektu: 05 - EI - slaboproud
#POPR | Popis rozpočtu: 05-1 - Dodávky zařízení
#POPR | Popis rozpočtu: 05-2 - Elektromontáže
#POPO | Popis objektu: 06 - Bleskosvod
#POPR | Popis rozpočtu: 05 - Bleskosvod
Rekapitulace dílů
| Číslo | Název |  |  | Typ dílu |  |  | Celkem | %
| 1 | Zemní práce |  |  | HSV |  |  | 0
| 2 | Základy a zvláštní zakládání |  |  | HSV |  |  | 0
| 3 | Svislé a kompletní konstrukce |  |  | HSV |  |  | 0
| 38 | Kompletní konstrukce |  |  | HSV |  |  | 0
| 4 | Vodorovné konstrukce |  |  | HSV |  |  | 0
| 416 | Podhledy a mezistropy montované lehké |  |  | HSV |  |  | 0
| 5 | Komunikace |  |  | HSV |  |  | 0
| 61 | Úpravy povrchů vnitřní |  |  | HSV |  |  | 0
| 62 | Úpravy povrchů vnější |  |  | HSV |  |  | 0
| 63 | Podlahy a podlahové konstrukce |  |  | HSV |  |  | 0
| 64 | Výplně otvorů |  |  | HSV |  |  | 0
| 8 | Trubní vedení |  |  | HSV |  |  | 0
| 909 | Ostatní práce |  |  | HSV |  |  | 0
| 91 | Doplňující práce na komunikaci |  |  | HSV |  |  | 0
| 94 | Lešení a stavební výtahy |  |  | HSV |  |  | 0
| 95 | Dokončovací konstrukce na pozemních stavbách |  |  | HSV |  |  | 0
| 954 | Opláštění konstrukcí sádrokartonovými deskami |  |  | HSV |  |  | 0
| 96 | Bourání konstrukcí |  |  | HSV |  |  | 0
| 99 | Staveništní přesun hmot |  |  | HSV |  |  | 0
| 711 | Izolace proti vodě |  |  | PSV |  |  | 0
| 712 | Povlakové krytiny |  |  | PSV |  |  | 0
| 713 | Izolace tepelné |  |  | PSV |  |  | 0
| 721 | Zdravotechnika - vnitřní kanalizace |  |  | PSV |  |  | 0
| 722 | Zdravotechnika - vnitřní vodovod |  |  | PSV |  |  | 0
| 723 | Zdravotechnika - vnitřní plynovod |  |  | PSV |  |  | 0
| 725 | Zdravotechnika - zařizovací předměty |  |  | PSV |  |  | 0
| 726 | Zdravotechnika - předstěnové instalace |  |  | PSV |  |  | 0
| 731 | Ústřední vytápění - kotelny |  |  | PSV |  |  | 0
| 732 | Ústřední vytápění - strojovny |  |  | PSV |  |  | 0
| 733 | Ústřední vytápění - rozvodné potrubí |  |  | PSV |  |  | 0
| 734 | Ústřední vytápění - armatury |  |  | PSV |  |  | 0
| 735 | Ústřední vytápění - otopná tělesa |  |  | PSV |  |  | 0
| 751 | Vzduchotechnika |  |  | PSV |  |  | 0
| 762 | Konstrukce tesařské |  |  | PSV |  |  | 0
| 764 | Konstrukce klempířské |  |  | PSV |  |  | 0
| 766 | Konstrukce truhlářské, okna a dveře |  |  | PSV |  |  | 0
| 7669 | Výplně otvorů z hliníku |  |  | PSV |  |  | 0
| 767 | Konstrukce zámečnické |  |  | PSV |  |  | 0
| 771 | Podlahy z dlaždic a obklady |  |  | PSV |  |  | 0
| 776 | Podlahy a stěny povlakové |  |  | PSV |  |  | 0
| 777 | Podlahy ze syntetických hmot |  |  | PSV |  |  | 0
| 781 | Obklady keramické |  |  | PSV |  |  | 0
| 783 | Nátěry |  |  | PSV |  |  | 0
| 784 | Malby |  |  | PSV |  |  | 0
| 799 | Ostatní výrobky |  |  | PSV |  |  | 0
| M21-1 | ELEKTROMONTÁŽE – SILNOPROUDÉ ROZVODY |  |  | MON |  |  | 0
| M21-2 | MATERIÁL - SILNOPROUDÉ ROZVODY |  |  | MON |  |  | 0
| M21-3 | DODÁVKY ZAŘÍZENÍ - silnoproud |  |  | MON |  |  | 0
| M21-4 | SPECIFIKACE ROZVADĚČE RHV (TS) |  |  | MON |  |  | 0
| M21-5 | SPECIFIKACE ROZVADĚČE RS |  |  | MON |  |  | 0
| M21-6 | SPECIFIKACE ROZVADĚČE RBA, B, C, D, G, H, K |  |  | MON |  |  | 0
| M21-7 | SPECIFIKACE ROZVADĚČE RBE, F, I, J |  |  | MON |  |  | 0
| M21-8 | SPECIFIKACE ROZVADĚČE RBL, M, N |  |  | MON |  |  | 0
| M21-99 | Dodávka zařízení silnopr. - doprava |  |  | MON |  |  | 0
| M22-1 | Dodávka zařízení - LAN |  |  | MON |  |  | 0
| M22-2 | Dodávka zařízení - DT (DOMOVNÍ TELEFON) |  |  | MON |  |  | 0
| M22-3 | Dodávka zařízení - STA |  |  | MON |  |  | 0
| M22-4 | Dodávka zařízení - PZTS/LDP |  |  | MON |  |  | 0
| M22-991 | PPV+ přesun |  |  | MON |  |  | 0
| M23-1 | Elektromontáž - LAN |  |  | MON |  |  | 0
| M23-1 | ELEKTROMONTÁŽE - BLESKOSVOD |  |  | MON |  |  | 0
| M23-2 | Elektromontáž - DT (DOMOVNÍ TELEFON) |  |  | MON |  |  | 0
| M23-2 | MATERIÁL - BLESKOSVOD |  |  | MON |  |  | 0
| M23-3 | Elektromontáž - STA |  |  | MON |  |  | 0
| M23-4 | Elektromontáž - VZT (ovládání) |  |  | MON |  |  | 0
| M23-5 | Elektromontáž - PZTS/LDP |  |  | MON |  |  | 0
| M23-6 | Elektromontáž SLP - ostatní práce |  |  | MON |  |  | 0
| M23-7 | Materiál - LAN |  |  | MON |  |  | 0
| M23-8 | Materiál - DT (DOMOVNÍ TELEFON) |  |  | MON |  |  | 0
| M23-9 | Materiál - STA |  |  | MON |  |  | 0
| M23-91 | Materiál - VZT (ovládání) |  |  | MON |  |  | 0
| M23-92 | Materiál - ostatní |  |  | MON |  |  | 0
| M23-99 | Dodávka zařízení SLP - doprava |  |  | MON |  |  | 0
| M23-991 | PPV |  |  | MON |  |  | 0
| M23-991 | PPV+ přesun |  |  | MON |  |  | 0
| M46 | ZEMNÍ PRÁCE - EI |  |  | MON |  |  | 0
| M95 | STAVEBNÍ PRÁCE - EI |  |  | MON |  |  | 0
| VN | Vedlejší náklady |  |  | VN |  |  | 0
| ON | Ostatní náklady |  |  | ON |  |  | 0
| Cena celkem | [6 empty] | 0 | 0
Note on D11: Název
Note on I11: IČO
Note on D12: Ulice
Note on I12: DIČ
Note on D13: PSČ
Note on E13: Místo

## VzorPolozky (hidden)
Položkový rozpočet
S:
O:
R:

## 001 001 Naklady
Soupis vedlejších a ostatních nákladů | [27 empty] | #TypZaznamu#
S: | 2026/007 | Novostavba BD Třeboň - č. par. 1079/1,1079/3,1087/17 v k.ú. Třeboň | [25 empty] | STA
O: | 001 | Vedlejší a ostatní náklady | [22 empty] | NAK |  |  | OBJ
R: | 001 | Vedlejší a ostatní náklady | [25 empty] | ROZ
P.č. | Číslo položky | Název položky | MJ | Množství | Cena / MJ | Celkem | Dodávka | Dodávka celk. | Montáž | Montáž celk. | DPH | Cena s DPH | Hmotnost / MJ | Hmotnost celk.(t) | Dem. hmotnost / MJ | Dem. hmotnost celk.(t) | Ceník | Cen. soustava / platnost | Cenová úroveň | Nhod / MJ | Nhod celk. | Dodavatel | Typ položky | Stav položky
Díl: | VN | Vedlejší náklady |  |  |  | 0 |  | 0 |  | 0 |  | 0 |  | 0 |  | 0 |  |  |  |  | 0 | [6 empty] | DIL
1 | 005121 R | Zařízení staveniště | Soubor | 1 |  | 0 |  | 0 |  | 0 | 12 | 0 | 0 | 0 | 0 | 0 |  | RTS 26/ I | Indiv | 0 | 0 |  | VRN | Běžná |  |  |  | POL99_2
|  | Zařízení staveniště Veškeré náklady související se zařízením staveniště, zejména: náklady s umístěním, dopravou, provozem a likvidací skladů a buňkoviště, náklady s projednáním připojení, připojením a odpojením stavby na veř.rozvod elektrické energie a vody a úhrada za spotřebovaná tato média, náklady na umístění, dopravu, provoz a likvidaci hygienických zařízení stavby, náklady na staveništní rozvaděč(e), vnitrostaveništní rozvody elektrické energie a vody, náklady na vytápění a osvětlení staveniště, náklady na opatření k zamezení negativního vlivu stavby na okolí (protiprachová, protihluková apod.), náklady na čištění veřejných komunikací znečištěných stavbou, náklady na úklid prostoru staveniště,náklady na likvidaci odpadu (prořez, obalový materiál atd.) náklady na znovuuvedení prostoru zařízení staveniště do původního stavu atd. | [25 empty] | POP | Zařízení staveniště Veškeré náklady související se zařízením staveniště, zejména: náklady s umístěním, dopravou, provozem a likvidací skladů a buňkoviště, náklady s projednáním připojení, připojením a odpojením stavby na veř.rozvod elektrické energie a vody a úhrada za spotřebovaná tato média, náklady na umístění, dopravu, provoz a likvidaci hygienických zařízení stavby, náklady na staveništní rozvaděč(e), vnitrostaveništní rozvody elektrické energie a vody, náklady na vytápění a osvětlení staveniště, náklady na opatření k zamezení negativního vlivu stavby na okolí (protiprachová, protihluková apod.), náklady na čištění veřejných komunikací znečištěných stavbou, náklady na úklid prostoru staveniště,náklady na likvidaci odpadu (prořez, obalový materiál atd.) náklady na znovuuvedení prostoru zařízení staveniště do původního stavu atd.
2 | 005124010R | Koordinační činnost | Soubor | 1 |  | 0 |  | 0 |  | 0 | 12 | 0 | 0 | 0 | 0 | 0 |  | RTS 26/ I | Indiv | 0 | 0 |  | VRN | Běžná |  |  |  | POL99_2
|  | Koordinace stavebních a technologických dodávek stavby, inženýrská činnost dodavatele. | [25 empty] | POP
3 | 005211080R | Bezpečnostní a hygienická opatření na staveništi | Soubor | 1 |  | 0 |  | 0 |  | 0 | 12 | 0 | 0 | 0 | 0 | 0 |  | RTS 26/ I | Indiv | 0 | 0 |  | VRN | Běžná |  |  |  | POL99_2
|  | Náklady na ochranu staveniště před vstupem nepovolaných osob, včetně příslušného značení, náklady na osvětlení staveniště, náklady na vypracování potřebné dokumentace pro provoz staveniště z hlediska požární ochrany (požární řád a poplachová směrnice) a z hlediska provozu staveniště (provozně dopravní řád). | [25 empty] | POP | Náklady na ochranu staveniště před vstupem nepovolaných osob, včetně příslušného značení, náklady na osvětlení staveniště, náklady na vypracování potřebné dokumentace pro provoz staveniště z hlediska požární ochrany (požární řád a poplachová směrnice) a z hlediska provozu staveniště (provozně dopravní řád).
Díl: | ON | Ostatní náklady |  |  |  | 0 |  | 0 |  | 0 |  | 0 |  | 0 |  | 0 |  |  |  |  | 0 | [6 empty] | DIL
4 | 00922 | Zabezpečení stavby proti klimatickým vlivům | Soubor | 1 |  | 0 |  | 0 |  | 0 | 12 | 0 | 0 | 0 | 0 | 0 |  | Vlastní | Indiv | 0 | 0 |  | Práce | Běžná |  |  |  | POL1_
|  | Náklady spojené se zabezpečením stavby proti klimatickým vlivům - zakrývání střech a otvorů, provizorní odvod děšťových vod, apod. | [25 empty] | POP | Náklady spojené se zabezpečením stavby proti klimatickým vlivům - zakrývání střech a otvorů, provizorní odvod děšťových vod, apod.
5 | 005111020R | Vytyčení stavby | Soubor | 1 |  | 0 |  | 0 |  | 0 | 12 | 0 | 0 | 0 | 0 | 0 |  | RTS 26/ I | Indiv | 0 | 0 |  | VRN | Běžná |  |  |  | POL99_8
|  | Geodetické zaměření rohů stavby, stabilizace bodů a sestavení laviček. | [25 empty] | POP
|  | Vyhotovení protokolu o vytyčení stavby se seznamem souřadnic vytyčených bodů a jejich polohopisnými (S-JTSK) a výškopisnými (Bpv) hodnotami. | [25 empty] | POP | Vyhotovení protokolu o vytyčení stavby se seznamem souřadnic vytyčených bodů a jejich polohopisnými (S-JTSK) a výškopisnými (Bpv) hodnotami.
6 | 005111021R | Vytyčení inženýrských sítí | Soubor | 1 |  | 0 |  | 0 |  | 0 | 12 | 0 | 0 | 0 | 0 | 0 |  | RTS 26/ I | Indiv | 0 | 0 |  | VRN | Běžná |  |  |  | POL99_8
|  | Zaměření a vytýčení stávajících inženýrských sítí v místě stavby z hlediska jejich ochrany při provádění stavby. | [25 empty] | POP | Zaměření a vytýčení stávajících inženýrských sítí v místě stavby z hlediska jejich ochrany při provádění stavby.
7 | 005211020R | Ochrana stávaj. inženýrských sítí na staveništi | Soubor | 1 |  | 0 |  | 0 |  | 0 | 12 | 0 | 0 | 0 | 0 | 0 |  | RTS 26/ I | Indiv | 0 | 0 |  | VRN | Běžná |  |  |  | POL99_8
|  | Náklady na přezkoumání podkladů objednatele o stavu inženýrských sítí probíhajících staveništěm nebo dotčenými stavbou i mimo území staveniště, kontrola vytýčení jejich skutečné trasy a provedení ochranných opatření pro zabezpečení stávajících inženýrských sítí. | [25 empty] | POP | Náklady na přezkoumání podkladů objednatele o stavu inženýrských sítí probíhajících staveništěm nebo dotčenými stavbou i mimo území staveniště, kontrola vytýčení jejich skutečné trasy a provedení ochranných opatření pro zabezpečení stávajících inženýrských sítí.
8 | 005211030R | Dočasná dopravní opatření | Soubor | 1 |  | 0 |  | 0 |  | 0 | 12 | 0 | 0 | 0 | 0 | 0 |  | RTS 26/ I | Indiv | 0 | 0 |  | VRN | Běžná |  |  |  | POL99_8
|  | Náklady na vyhotovení návrhu dočasného dopravního značení, projednání DIO s dotčenými orgány a organizacemi, zajištění DIR komunikace II. a III. třídy nebo místní komunikace, dodání dopravních značek a světelné signalizace vč. pronájmu po celou dobu výstavby, jejich rozmístění a přemísťování a jejich údržba v průběhu výstavby včetně následného odstranění po ukončení stavebních prací. Náklady na vypracování projektu DIO. | [25 empty] | POP | Náklady na vyhotovení návrhu dočasného dopravního značení, projednání DIO s dotčenými orgány a organizacemi, zajištění DIR komunikace II. a III. třídy nebo místní komunikace, dodání dopravních značek a světelné signalizace vč. pronájmu po celou dobu výstavby, jejich rozmístění a přemísťování a jejich údržba v průběhu výstavby včetně následného odstranění po ukončení stavebních prací. Náklady na vypracování projektu DIO.
9 | 00523 R | Zkoušky a revize | Soubor | 1 |  | 0 |  | 0 |  | 0 | 12 | 0 | 0 | 0 | 0 | 0 |  | RTS 26/ I | Indiv | 0 | 0 |  | VRN | Běžná |  |  |  | POL99_8
|  | Náklady zhotovitele, související s prováděním zkoušek(stačitelnost a únosnost základové spáry, těsnosti izolací, tahové zkoušky, tlaková zkouška, topná zkouška, měření hluku, osvětlení a revizí předepsaných technickými normami nebo objednatelem a které jsou pro provedení díla nezbytné. | [25 empty] | POP | Náklady zhotovitele, související s prováděním zkoušek(stačitelnost a únosnost základové spáry, těsnosti izolací, tahové zkoušky, tlaková zkouška, topná zkouška, měření hluku, osvětlení a revizí předepsaných technickými normami nebo objednatelem a které jsou pro provedení díla nezbytné.
10 | 00524 R | Předání a převzetí díla | Soubor | 1 |  | 0 |  | 0 |  | 0 | 12 | 0 | 0 | 0 | 0 | 0 |  | RTS 26/ I | Indiv | 0 | 0 |  | VRN | Běžná |  |  |  | POL99_8
|  | Náklady zhotovitele, které vzniknou v souvislosti s povinnostmi zhotovitele při předání a převzetí díla - podklady ke kolaudaci(vč. doložení o měření hluku, průkazné měření hluku od dopravní zátěže, osvětlení, apod.). | [25 empty] | POP | Náklady zhotovitele, které vzniknou v souvislosti s povinnostmi zhotovitele při předání a převzetí díla - podklady ke kolaudaci(vč. doložení o měření hluku, průkazné měření hluku od dopravní zátěže, osvětlení, apod.).
11 | 005241010R | Dokumentace skutečného provedení | Soubor | 1 |  | 0 |  | 0 |  | 0 | 12 | 0 | 0 | 0 | 0 | 0 |  | RTS 26/ I | Indiv | 0 | 0 |  | VRN | Běžná |  |  |  | POL99_8
|  | Náklady na vyhotovení dokumentace skutečného provedení stavby a její předání objednateli v požadované formě a požadovaném počtu. | [25 empty] | POP | Náklady na vyhotovení dokumentace skutečného provedení stavby a její předání objednateli v požadované formě a požadovaném počtu.
12 | 005241020R | Geodetické zaměření skutečného provedení | Soubor | 1 |  | 0 |  | 0 |  | 0 | 12 | 0 | 0 | 0 | 0 | 0 |  | RTS 26/ I | Indiv | 0 | 0 |  | VRN | Běžná |  |  |  | POL99_8
|  | Náklady na provedení skutečného zaměření stavby v rozsahu nezbytném pro zápis změny do katastru nemovitostí. | [25 empty] | POP | Náklady na provedení skutečného zaměření stavby v rozsahu nezbytném pro zápis změny do katastru nemovitostí.
13 | 005261010R | Pojištění dodavatele a pojištění díla | Soubor | 1 |  | 0 |  | 0 |  | 0 | 12 | 0 | 0 | 0 | 0 | 0 |  | RTS 26/ I | Indiv | 0 | 0 |  | VRN | Běžná |  |  |  | POL99_8
|  | Náklady spojené s povinným pojištěním dodavatele, nebo stavebního díla či jeho části, v rozsahu obchodních podmínek. | [25 empty] | POP | Náklady spojené s povinným pojištěním dodavatele, nebo stavebního díla či jeho části, v rozsahu obchodních podmínek.
14 | 1000T | Ztížené výrobní podmínky | Soubor | 1 |  | 0 |  | 0 |  | 0 | 12 | 0 | 0 | 0 | 0 | 0 |  | Vlastní | Indiv | 0 | 0 |  | VRN | Běžná |  |  |  | POL99_2
|  | Náklady spojené s vymezeným prostorem na zařízení staveniště, uložením materiálu a strojů, skládkováním, pouze v prostoru staveniště. | [25 empty] | POP | Náklady spojené s vymezeným prostorem na zařízení staveniště, uložením materiálu a strojů, skládkováním, pouze v prostoru staveniště.
15 | 004111R | Průzkumné práce, převzetí základové spáry geologem a statikem | Soubor | 1 |  | 0 |  | 0 |  | 0 | 12 | 0 | 0 | 0 | 0 | 0 |  | Vlastní | Indiv | 0 | 0 |  | VRN | Běžná |  |  |  | POL99_8
|  | Náklady na provedení průzkumů, nebo doplnění stávajících průzkumů, pokud je realizační podmínky vyžadují a tyto průzkumy nejsou v dostatečném rozsahu součástí projektové dokumentace. Jedná se zejména o inženýrsko-geologický průzkum, měření akustické zátěže(dle požadavků KHS) - zohledněno v parametrech výplní otvorů. | [25 empty] | POP | Náklady na provedení průzkumů, nebo doplnění stávajících průzkumů, pokud je realizační podmínky vyžadují a tyto průzkumy nejsou v dostatečném rozsahu součástí projektové dokumentace. Jedná se zejména o inženýrsko-geologický průzkum, měření akustické zátěže(dle požadavků KHS) - zohledněno v parametrech výplní otvorů.
16 | 004200 | Dílenská a výrobní dokumentace | soubor | 1 |  | 0 |  | 0 |  | 0 | 12 | 0 | 0 | 0 | 0 | 0 |  | Vlastní | Indiv | 0 | 0 |  | VRN | Běžná |  |  |  | POL99_8
|  | Výrobní dokumentace vč. armovacích a dílenských PD nutná k realizaci díla. Jedná se zejména o výrobní dokumentaci pro piloty, základové kce, monolitické kce balkónů a atik. | [25 empty] | POP | Výrobní dokumentace vč. armovacích a dílenských PD nutná k realizaci díla. Jedná se zejména o výrobní dokumentaci pro piloty, základové kce, monolitické kce balkónů a atik.
17 | 0051 | Doprava zaměstnanců | Soubor | 1 |  | 0 |  | 0 |  | 0 | 12 | 0 | 0 | 0 | 0 | 0 |  | Vlastní | Indiv | 0 | 0 |  | VRN | Běžná |  |  |  | POL99_8
|  | Náklady spojené s dopravou, či ubytováním zaměstnanců. | [25 empty] | POP
18 | 09901 | Ochrana zeleně, přilehlých konstrukcí a zpevněných ploch | soub | 1 |  | 0 |  | 0 |  | 0 | 12 | 0 | 0 | 0 | 0 | 0 |  | Vlastní | Indiv | 0 | 0 |  | VRN | Běžná |  |  |  | POL99_8
|  | Náklady spojené s ochranou stávající zeleně(stromy ochránit prkenným bedněním) a zpevněných ploch proti poškození a znečištění. | [25 empty] | POP | Náklady spojené s ochranou stávající zeleně(stromy ochránit prkenným bedněním) a zpevněných ploch proti poškození a znečištění.
[26 empty] | 12 | 21 | DPH
| Celkem |  |  |  |  | 0 | [19 empty] | 0 | 0 | SUM
END
Note on S6: Jedná se o informaci, zda se jedná o položku, která je do rozpočtu zadána z cenové soustavy RTS, nebo vlastní.
Note on T6: Jedná se o název CÚ, která je zadána u položky rozpočtu

## 01 01 Pol
Položkový soupis prací a dodávek | [27 empty] | #TypZaznamu#
S: | 2026/007 | Novostavba BD Třeboň - č. par. 1079/1,1079/3,1087/17 v k.ú. Třeboň | [25 empty] | STA
O: | 01 | Stavební část | [22 empty] | STA |  |  | OBJ
R: | 01 | Stavební část | [25 empty] | ROZ
P.č. | Číslo položky | Název položky | MJ | Množství | Cena / MJ | Celkem | Dodávka | Dodávka celk. | Montáž | Montáž celk. | DPH | Cena s DPH | Hmotnost / MJ | Hmotnost celk.(t) | Dem. hmotnost / MJ | Dem. hmotnost celk.(t) | Ceník | Cen. soustava / platnost | Cenová úroveň | Nhod / MJ | Nhod celk. | Dodavatel | Typ položky | Stav položky
Díl: | 1 | Zemní práce |  |  |  | 0 |  | 0 |  | 0 |  | 0 |  | 638.63 |  | 0 |  |  |  |  | 3440.99 | [6 empty] | DIL
1 | 115101202R00 | Čerpání vody na dopravní výšku do 10 m s uvažovaným průměrným přítokem přes 500 do 1 000 l/min | h | 300 |  | 0 |  | 0 |  | 0 | 12 | 0 | 4e-05 | 0.01 | 0 | 0 | 800-1 | RTS 26/ I | RTS 26/ I | 0.303 | 90.9 |  | Práce | Běžná |  |  |  | POL1_
|  | na vzdálenost od hladiny vody v jímce po výšku roviny proložené osou nejvyššího bodu výtlačného potrubí. Včetně odpadní potrubí v délce do 20 m. | [25 empty] | SPI |  | na vzdálenost od hladiny vody v jímce po výšku roviny proložené osou nejvyššího bodu výtlačného potrubí. Včetně odpadní potrubí v délce do 20 m.
|  | odhad - bude účtováno dle skutečnosti : 300 |  | 300 | [23 empty] | VV | 0
2 | 115101302R00 | Pohotovost záložní čerpací soupravy na dopravní výšku do 10 m s uvažovaným průměrným přítokem přes 500 do 1 000 l/min | den | 150 |  | 0 |  | 0 |  | 0 | 12 | 0 | 0 | 0 | 0 | 0 | 800-1 | RTS 26/ I | RTS 26/ I | 0 | 0 |  | Práce | Běžná |  |  |  | POL1_
|  | na vzdálenost (výšku) od hladiny vody v jímce po výšku roviny proložené osou nejvyššího bodu výtlačného potrubí. Včetně sacího a výtlačného potrubí, příp. odpadních žlabů, lešení pod čerpadlo a pod potrubí nebo pod odpadní žlaby a záložního zdroje energie. | [25 empty] | SPI |  | na vzdálenost (výšku) od hladiny vody v jímce po výšku roviny proložené osou nejvyššího bodu výtlačného potrubí. Včetně sacího a výtlačného potrubí, příp. odpadních žlabů, lešení pod čerpadlo a pod potrubí nebo pod odpadní žlaby a záložního zdroje energie.
|  | odhad - bude účtováno dle skutečnosti : 150 |  | 150 | [23 empty] | VV | 0
3 | 121101103R00 | Sejmutí ornice s přemístěním na vzdálenost přes 100 do 250 m | m3 | 297 |  | 0 |  | 0 |  | 0 | 12 | 0 | 0 | 0 | 0 | 0 | 800-1 | RTS 26/ I | RTS 26/ I | 0.0134 | 3.98 |  | Práce | Běžná |  |  |  | POL1_
|  | nebo lesní půdy, s vodorovným přemístěním na hromady v místě upotřebení nebo na dočasné či trvalé skládky se složením | [25 empty] | SPI |  | nebo lesní půdy, s vodorovným přemístěním na hromady v místě upotřebení nebo na dočasné či trvalé skládky se složením
|  | 0,2*33*45 |  | 297 | [23 empty] | VV | 0
4 | 122201101R00 | Odkopávky a prokopávky nezapažené v hornině 3 do 100 m3 | m3 | 38.76 |  | 0 |  | 0 |  | 0 | 12 | 0 | 0 | 0 | 0 | 0 | 800-1 | RTS 26/ I | RTS 26/ I | 0.368 | 14.26 |  | Práce | Běžná |  |  |  | POL1_
|  | s přehozením výkopku na vzdálenost do 3 m nebo s naložením na dopravní prostředek, | [25 empty] | SPI
|  | č.v.D1.1.2,01,13,14 : 0,3*8,5*15,2 |  | 38.76 | [23 empty] | VV | 0
5 | 122201109R00 | Odkopávky a prokopávky nezapažené v hornině 3 příplatek k cenám za lepivost horniny | m3 | 38.76 |  | 0 |  | 0 |  | 0 | 12 | 0 | 0 | 0 | 0 | 0 | 800-1 | RTS 26/ I | RTS 26/ I | 0.058 | 2.25 |  | Práce | Běžná |  |  |  | POL1_
|  | s přehozením výkopku na vzdálenost do 3 m nebo s naložením na dopravní prostředek, | [25 empty] | SPI
6 | 131201110R00 | Hloubení nezapažených jam a zářezů do 50 m3, v hornině 3, hloubení strojně | m3 | 23.38 |  | 0 |  | 0 |  | 0 | 12 | 0 | 0 | 0 | 0 | 0 | 800-1 | RTS 26/ I | RTS 26/ I | 0.26666 | 6.23 |  | Práce | Běžná |  |  |  | POL1_
|  | kromě zářezů se šikmými stěnami pro podzemní vedení, s urovnáním dna do předepsaného profilu a spádu, s případným nutným přemístěním ve výkopišti a dále buď s přemístěním výkopku na přilehlém terénu na vzdálenost do 3 m od okraje jámy nebo s naložením na dopravní prostředek, | [25 empty] | SPI |  | kromě zářezů se šikmými stěnami pro podzemní vedení, s urovnáním dna do předepsaného profilu a spádu, s případným nutným přemístěním ve výkopišti a dále buď s přemístěním výkopku na přilehlém terénu na vzdálenost do 3 m od okraje jámy nebo s naložením na dopravní prostředek,
|  | č.v.D1.1.2,01,13 : 1*4,4*4,2 |  | 18.48 | [23 empty] | VV | 0
|  | 0,7*2,5*2,8 |  | 4.9 | [23 empty] | VV | 0
7 | 131201119R00 | Hloubení nezapažených jam a zářezů příplatek za lepivost, v hornině 3, | m3 | 23.38 |  | 0 |  | 0 |  | 0 | 12 | 0 | 0 | 0 | 0 | 0 | 800-1 | RTS 26/ I | RTS 26/ I | 0.0431 | 1.01 |  | Práce | Běžná |  |  |  | POL1_
|  | kromě zářezů se šikmými stěnami pro podzemní vedení, s urovnáním dna do předepsaného profilu a spádu, s případným nutným přemístěním ve výkopišti a dále buď s přemístěním výkopku na přilehlém terénu na vzdálenost do 3 m od okraje jámy nebo s naložením na dopravní prostředek, | [25 empty] | SPI |  | kromě zářezů se šikmými stěnami pro podzemní vedení, s urovnáním dna do předepsaného profilu a spádu, s případným nutným přemístěním ve výkopišti a dále buď s přemístěním výkopku na přilehlém terénu na vzdálenost do 3 m od okraje jámy nebo s naložením na dopravní prostředek,
8 | 131201202R00 | Hloubení zapažených jam a zářezů do 1000 m3, v hornině 3, strojně, s ručním dočištěním | m3 | 533.52 |  | 0 |  | 0 |  | 0 | 12 | 0 | 0 | 0 | 0 | 0 | 800-1 | RTS 26/ I | RTS 26/ I | 1.556 | 830.16 |  | Práce | Běžná |  |  |  | POL1_
|  | s urovnáním dna do předepsaného profilu a spádu, s případně nutným přemístěním výkopku ve výkopišti a dále buď s přemístěním výkopku na přilehlém terénu na vzdálenost do 3 m od kraje jámy nebo s naložením na dopravní prostředek | [25 empty] | SPI |  | s urovnáním dna do předepsaného profilu a spádu, s případně nutným přemístěním výkopku ve výkopišti a dále buď s přemístěním výkopku na přilehlém terénu na vzdálenost do 3 m od kraje jámy nebo s naložením na dopravní prostředek
|  | Začátek provozního součtu | [25 empty] | VV
|  | č.v.D1.1.2,01,13,14 : 3,6*12,2*19,5 |  | 856.44 | [23 empty] | VV | 2
|  | 3,6*7,5*15,6/2 |  | 210.6 | [23 empty] | VV | 2
|  | Konec provozního součtu | [25 empty] | VV
|  | 50% : 1067,04*0,5 |  | 533.52 | [23 empty] | VV | 0
9 | 131201209R00 | Hloubení zapažených jam a zářezů příplatek za lepivost, v hornině 3, | m3 | 533.52 |  | 0 |  | 0 |  | 0 | 12 | 0 | 0 | 0 | 0 | 0 | 800-1 | RTS 26/ I | RTS 26/ I | 0.107 | 57.09 |  | Práce | Běžná |  |  |  | POL1_
|  | s urovnáním dna do předepsaného profilu a spádu, s případně nutným přemístěním výkopku ve výkopišti a dále buď s přemístěním výkopku na přilehlém terénu na vzdálenost do 3 m od kraje jámy nebo s naložením na dopravní prostředek | [25 empty] | SPI |  | s urovnáním dna do předepsaného profilu a spádu, s případně nutným přemístěním výkopku ve výkopišti a dále buď s přemístěním výkopku na přilehlém terénu na vzdálenost do 3 m od kraje jámy nebo s naložením na dopravní prostředek
10 | 131301202R00 | Hloubení zapažených jam a zářezů do 1000 m3, v hornině 4, strojně, s ručním dočištěním | m3 | 533.52 |  | 0 |  | 0 |  | 0 | 12 | 0 | 0 | 0 | 0 | 0 | 800-1 | RTS 26/ I | RTS 26/ I | 2.127 | 1134.8 |  | Práce | Běžná |  |  |  | POL1_
|  | s urovnáním dna do předepsaného profilu a spádu, s případně nutným přemístěním výkopku ve výkopišti a dále buď s přemístěním výkopku na přilehlém terénu na vzdálenost do 3 m od kraje jámy nebo s naložením na dopravní prostředek | [25 empty] | SPI |  | s urovnáním dna do předepsaného profilu a spádu, s případně nutným přemístěním výkopku ve výkopišti a dále buď s přemístěním výkopku na přilehlém terénu na vzdálenost do 3 m od kraje jámy nebo s naložením na dopravní prostředek
|  | Začátek provozního součtu | [25 empty] | VV
|  | č.v.D1.1.2,01,13,14 : 3,6*12,2*19,5 |  | 856.44 | [23 empty] | VV | 2
|  | 3,6*7,5*15,6/2 |  | 210.6 | [23 empty] | VV | 2
|  | Konec provozního součtu | [25 empty] | VV
|  | 50% : 1067,04*0,5 |  | 533.52 | [23 empty] | VV | 0
11 | 131301209R00 | Hloubení zapažených jam a zářezů příplatek za lepivost, v hornině 4, | m3 | 533.52 |  | 0 |  | 0 |  | 0 | 12 | 0 | 0 | 0 | 0 | 0 | 800-1 | RTS 26/ I | RTS 26/ I | 0.154 | 82.16 |  | Práce | Běžná |  |  |  | POL1_
|  | s urovnáním dna do předepsaného profilu a spádu, s případně nutným přemístěním výkopku ve výkopišti a dále buď s přemístěním výkopku na přilehlém terénu na vzdálenost do 3 m od kraje jámy nebo s naložením na dopravní prostředek | [25 empty] | SPI |  | s urovnáním dna do předepsaného profilu a spádu, s případně nutným přemístěním výkopku ve výkopišti a dále buď s přemístěním výkopku na přilehlém terénu na vzdálenost do 3 m od kraje jámy nebo s naložením na dopravní prostředek
12 | 132301212R00 | Hloubení rýh šířky přes 60 do 200 cm do 1000 m3, v hornině 4, hloubení strojně | m3 | 165.0825 |  | 0 |  | 0 |  | 0 | 12 | 0 | 0 | 0 | 0 | 0 | 800-1 | RTS 26/ I | RTS 26/ I | 0.291 | 48.04 |  | Práce | Běžná |  |  |  | POL1_
|  | zapažených i nezapažených, s urovnáním dna do předepsaného profilu a spádu, s případně nutným přehozením výkopku na vzdálenost do 3 m ve výkopišti, s přehozením výkopku na přilehlém terénu na vzdálenost do 5 m od podélné osy rýhy nebo s naložením výkopku na dopravní prostředek. | [25 empty] | SPI |  | zapažených i nezapažených, s urovnáním dna do předepsaného profilu a spádu, s případně nutným přehozením výkopku na vzdálenost do 3 m ve výkopišti, s přehozením výkopku na přilehlém terénu na vzdálenost do 5 m od podélné osy rýhy nebo s naložením výkopku na dopravní prostředek.
|  | č.v.D1.1.2,01,13 : 0,55*1,5*(14,2+18+5,3*2+11,2+2,4*2+1,4*4+1+18+8,5*2+8,7+2,7+2,3*2+1,3+2*4+5*2+2,4*2) |  | 115.9125 | [23 empty] | VV | 0
|  | 0,55*1,5*(18+13,2+11,2+5,3*2+1,4*3+2,4) |  | 49.17 | [23 empty] | VV | 0
13 | 132301219R00 | Hloubení rýh šířky přes 60 do 200 cm příplatek za lepivost, v hornině 4, | m3 | 165.0825 |  | 0 |  | 0 |  | 0 | 12 | 0 | 0 | 0 | 0 | 0 | 800-1 | RTS 26/ I | RTS 26/ I | 0.1483 | 24.48 |  | Práce | Běžná |  |  |  | POL1_
|  | zapažených i nezapažených, s urovnáním dna do předepsaného profilu a spádu, s případně nutným přehozením výkopku na vzdálenost do 3 m ve výkopišti, s přehozením výkopku na přilehlém terénu na vzdálenost do 5 m od podélné osy rýhy nebo s naložením výkopku na dopravní prostředek. | [25 empty] | SPI |  | zapažených i nezapažených, s urovnáním dna do předepsaného profilu a spádu, s případně nutným přehozením výkopku na vzdálenost do 3 m ve výkopišti, s přehozením výkopku na přilehlém terénu na vzdálenost do 5 m od podélné osy rýhy nebo s naložením výkopku na dopravní prostředek.
14 | 151101201R00 | Zřízení pažení stěn výkopu bez rozepření, vzepření příložné, hloubky do 4 m | m2 | 213.1 |  | 0 |  | 0 |  | 0 | 12 | 0 | 0.0007 | 0.15 | 0 | 0 | 800-1 | RTS 26/ I | RTS 26/ I | 0.156 | 33.24 |  | Práce | Běžná |  |  |  | POL1_
|  | č.v.D1.1.2,01,13,14 : 4*(12,2*2+19,5) |  | 175.6 | [23 empty] | VV | 0
|  | 2,5*(7,5*2) |  | 37.5 | [23 empty] | VV | 0
15 | 151101211R00 | Odstranění pažení stěn výkopu příložné, hloubky do 4 m | m2 | 213.1 |  | 0 |  | 0 |  | 0 | 12 | 0 | 0 | 0 | 0 | 0 | 800-1 | RTS 26/ I | RTS 26/ I | 0.095 | 20.24 |  | Práce | Běžná |  |  |  | POL1_
|  | s uložením pažin na vzdálenost do 3 m od okraje výkopu, | [25 empty] | SPI
|  | č.v.D1.1.2,01,13,14 : 4*(12,2*2+19,5) |  | 175.6 | [23 empty] | VV | 0
|  | 2,5*(7,5*2) |  | 37.5 | [23 empty] | VV | 0
16 | 151101401R00 | Zřízení vzepření zapažených stěn výkopů při roubení příložném, hloubky do 4 m | m2 | 213.1 |  | 0 |  | 0 |  | 0 | 12 | 0 | 0.0008 | 0.17 | 0 | 0 | 800-1 | RTS 26/ I | RTS 26/ I | 0.283 | 60.31 |  | Práce | Běžná |  |  |  | POL1_
|  | s potřebným přepažováním, | [25 empty] | SPI
|  | č.v.D1.1.2,01,13,14 : 4*(12,2*2+19,5) |  | 175.6 | [23 empty] | VV | 0
|  | 2,5*(7,5*2) |  | 37.5 | [23 empty] | VV | 0
17 | 151101411R00 | Odstranění vzepření stěn výkopů při roubení příložném, hloubky do 4 m | m2 | 213.1 |  | 0 |  | 0 |  | 0 | 12 | 0 | 0 | 0 | 0 | 0 | 800-1 | RTS 26/ I | RTS 26/ I | 0.08 | 17.05 |  | Práce | Běžná |  |  |  | POL1_
|  | s uložením materiálu na vzdálenost do 3 m od kraje výkopu, | [25 empty] | SPI
|  | č.v.D1.1.2,01,13,14 : 4*(12,2*2+19,5) |  | 175.6 | [23 empty] | VV | 0
|  | 2,5*(7,5*2) |  | 37.5 | [23 empty] | VV | 0
18 | 162701105R00 | Vodorovné přemístění výkopku z horniny 1 až 4, na vzdálenost přes 9 000 do 10 000 m | m3 | 2033.5825 |  | 0 |  | 0 |  | 0 | 12 | 0 | 0 | 0 | 0 | 0 | 800-1 | RTS 26/ I | RTS 26/ I | 0.011 | 22.37 |  | Práce | Běžná |  |  |  | POL1_
|  | po suchu, bez naložení výkopku, avšak se složením bez rozhrnutí, zpáteční cesta vozidla. | [25 empty] | SPI
|  | přebyt. ornice : 297-169,98 |  | 127.02 | [23 empty] | VV | 0
|  | výkopek : 38,76+23,38+533,52*2+165,0825 |  | 1294.2625 | [23 empty] | VV | 0
|  | piloty : 52*15*(3,14*0,5*0,5) |  | 612.3 | [23 empty] | VV | 0
19 | 162701109R00 | Vodorovné přemístění výkopku příplatek k ceně za každých dalších i započatých 1 000 m přes 10 000 m z horniny 1 až 4 | m3 | 10167.9125 |  | 0 |  | 0 |  | 0 | 12 | 0 | 0 | 0 | 0 | 0 | 800-1 | RTS 26/ I | RTS 26/ I | 0 | 0 |  | Práce | Běžná |  |  |  | POL1_
|  | po suchu, bez naložení výkopku, avšak se složením bez rozhrnutí, zpáteční cesta vozidla. | [25 empty] | SPI
|  | Začátek provozního součtu | [25 empty] | VV
|  | přebyt. ornice : 297-169,98 |  | 127.02 | [23 empty] | VV | 2
|  | výkopek : 38,76+23,38+533,52*2+165,0825 |  | 1294.2625 | [23 empty] | VV | 2
|  | piloty : 52*15*(3,14*0,5*0,5) |  | 612.3 | [23 empty] | VV | 2
|  | Konec provozního součtu | [25 empty] | VV
|  | 2033,5825*5 |  | 10167.9125 | [23 empty] | VV | 0
20 | 175101101R00 | Obsyp potrubí bez prohození sypaniny, bez dodávky obsypového materiálu | m3 | 18.24 |  | 0 |  | 0 |  | 0 | 12 | 0 | 0 | 0 | 0 | 0 | 800-1 | RTS 26/ I | RTS 26/ I | 1.587 | 28.95 |  | Práce | Běžná |  |  |  | POL1_
|  | sypaninou z vhodných hornin tř. 1 - 4 nebo materiálem připraveným podél výkopu ve vzdálenosti do 3 m od jeho kraje, pro jakoukoliv hloubku výkopu a jakoukoliv míru zhutnění, | [25 empty] | SPI |  | sypaninou z vhodných hornin tř. 1 - 4 nebo materiálem připraveným podél výkopu ve vzdálenosti do 3 m od jeho kraje, pro jakoukoliv hloubku výkopu a jakoukoliv míru zhutnění,
|  | č.v.D1.1.6,12,16-6C : (18,3*2+18,2*2+3)*0,6*0,4 |  | 18.24 | [23 empty] | VV | 0
21 | 175101201R00 | Obsyp objektů bez prohození sypaniny | m3 | 334.4125 |  | 0 |  | 0 |  | 0 | 12 | 0 | 0 | 0 | 0 | 0 | 800-1 | RTS 26/ I | RTS 26/ I | 2.195 | 734.04 |  | Práce | Běžná |  |  |  | POL1_
|  | sypaninou z vhodných hornin tř. 1 - 4 nebo materiálem, uloženým ve vzdálenosti do 30 m od vnějšího kraje objektu, pro jakoukoliv míru zhutnění, | [25 empty] | SPI |  | sypaninou z vhodných hornin tř. 1 - 4 nebo materiálem, uloženým ve vzdálenosti do 30 m od vnějšího kraje objektu, pro jakoukoliv míru zhutnění,
|  | č.v.D1.1.2,01,13 : | [25 empty] | VV | 0
|  | obsyp základ. prahů : 0,55*1,5*(14,2+18+5,3*2+11,2+2,4*2+1,4*4+1+18+8,5*2+8,7+2,7+2,3*2+1,3+2*4+5*2+2,4*2) |  | 115.9125 | [23 empty] | VV | 0
|  | 0,55*1,5*(18+13,2+11,2+5,3*2+1,4*3+2,4) |  | 49.17 | [23 empty] | VV | 0
|  | Začátek provozního součtu | [25 empty] | VV
|  | 0,55*0,5*(13,2+6,3*2+12,2+3,4*2+2,4*4+16,9+9,5*2+9,7+3,2+3*4+1+3,3+6*2+3,4*2+2,3) |  | 38.665 | [23 empty] | VV | 2
|  | 0,55*0,7*15,9 |  | 6.1215 | [23 empty] | VV | 2
|  | 0,55*0,8*1 |  | 0.44 | [23 empty] | VV | 2
|  | 0,55*0,5*(16,9+2,7*6+13,2+6,3*2+12,2+2,4*3+3,4) |  | 22.4675 | [23 empty] | VV | 2
|  | Konec provozního součtu | [25 empty] | VV
|  | -67,694 |  | -67.694 | [23 empty] | VV | 0
|  | obsyp založení výtah. šachty : 1*0,6*(4,4*2+3*2) |  | 8.88 | [23 empty] | VV | 0
|  | obsyp reviz. šachty : 0,6*0,6*(2,6*2+1,6*2) |  | 3.024 | [23 empty] | VV | 0
|  | obsyp objektu 1.PP : 3*1,4*(11*2+19,6) |  | 174.72 | [23 empty] | VV | 0
|  | 3*1,4*12/2*2 |  | 50.4 | [23 empty] | VV | 0
22 | 180407111R00 | Položení travního koberce se zalitím koberce po položení , bez dodávky koberce | m2 | 65.4 |  | 0 |  | 0 |  | 0 | 12 | 0 | 0 | 0 | 0 | 0 | 823-1 | RTS 26/ I | RTS 26/ I | 0.14 | 9.16 |  | Práce | Běžná |  |  |  | POL1_
|  | Začátek provozního součtu | [25 empty] | VV
|  | 4.NP - STR/02 - č.v.D1.1.2.06,13,D1.1.1.2 : 4,2*3,8*2 |  | 31.92 | [23 empty] | VV | 2
|  | (3,4*6,2+1,7*3,3+3,2*3,3+0,4*0,6)*2 |  | 74.98 | [23 empty] | VV | 2
|  | Konec provozního součtu | [25 empty] | VV
|  | (106,9-41,5) |  | 65.4 | [23 empty] | VV | 0
23 | 181101111R00 | Úprava pláně v zářezech bez rozlišení horniny, se zhutněním - ručně | m2 | 457.99 |  | 0 |  | 0 |  | 0 | 12 | 0 | 0 | 0 | 0 | 0 | 800-1 | RTS 26/ I | RTS 26/ I | 0.096 | 43.97 |  | Práce | Běžná |  |  |  | POL1_
|  | vyrovnáním výškových rozdílů, ploch vodorovných a ploch do sklonu 1 : 5. | [25 empty] | SPI
|  | č.v.D1.1.2,01,13 : 13,2*6,8+10,7*16+0,9*4+0,9*0,8 |  | 265.28 | [23 empty] | VV | 0
|  | 3,5*16,9+6,8*13,2 |  | 148.91 | [23 empty] | VV | 0
|  | 0,6*(18,3*2+18,2*2) |  | 43.8 | [23 empty] | VV | 0
24 | 199000002R00 | Poplatky za skládku horniny 1- 4, skupina 17 05 04 z Katalogu odpadů | m3 | 2033.5825 |  | 0 |  | 0 |  | 0 | 12 | 0 | 0 | 0 | 0 | 0 | 800-1 | RTS 26/ I | RTS 26/ I | 0 | 0 |  | Práce | Běžná |  |  |  | POL1_
25 | 1300011-R00 | Příplatek za ztížené hloubení v blízkosti objektu, vedení - ruční dokopávky | m3 | 100 |  | 0 |  | 0 |  | 0 | 12 | 0 | 0 | 0 | 0 | 0 |  | Vlastní | Indiv | 1.763 | 176.3 |  | Práce | Běžná |  |  |  | POL1_
|  | odhad : 100 |  | 100 | [23 empty] | VV | 0
26 | 00590010R | Koberec travní složení: rozchodník | m2 | 235.368 |  | 0 |  | 0 |  | 0 | 12 | 0 | 0.015 | 3.53 | 0 | 0 | SPCM | RTS 26/ I | RTS 26/ I | 0 | 0 |  | Specifikace | Běžná |  |  |  | POL3_
|  | Začátek provozního součtu | [25 empty] | VV
|  | 4.NP - STR/02 - č.v.D1.1.2.06,13,D1.1.1.2 : 4,2*3,8*2 |  | 31.92 | [23 empty] | VV | 2
|  | (3,4*6,2+1,7*3,3+3,2*3,3+0,4*0,6)*2 |  | 74.98 | [23 empty] | VV | 2
|  | Konec provozního součtu | [25 empty] | VV
|  | (106,9-41,5)*1,2 |  | 78.48 | [23 empty] | VV | 0
|  | Začátek provozního součtu | [25 empty] | VV
|  | střecha - STR/02 - č.v. D 1.1.2.12,13, D1.1.1.2(1a) : 8,2*6,5*2+10,4*6,2-2,3*2,3 |  | 165.79 | [23 empty] | VV | 2
|  | Konec provozního součtu | [25 empty] | VV
|  | (165,79-35,05)*1,2 |  | 156.888 | [23 empty] | VV | 0
27 | 5833000-AR | Zemina vhodná na zásyp se zhutněním po vrstvách max. 20cm, vč. dopravy | t | 601.9425 |  | 0 |  | 0 |  | 0 | 12 | 0 | 1 | 601.94 | 0 | 0 |  | Vlastní | Indiv | 0 | 0 |  | Specifikace | Běžná |  |  |  | POL3_
|  | č.v.D1.1.2,01,13 - pro obsypy : 334,4125*1,8 |  | 601.9425 | [23 empty] | VV | 0
28 | 58333716R | Kamenivo přírodní těžené; kačírek; typ: praný; frakce 16,0 až 32,0 mm | t | 32.832 |  | 0 |  | 0 |  | 0 | 12 | 0 | 1 | 32.83 | 0 | 0 | SPCM | RTS 26/ I | RTS 26/ I | 0 | 0 |  | Specifikace | Běžná |  |  |  | POL3_
|  | č.v.D1.1.6,12,16-6C : (18,3*2+18,2*2+3)*0,6*0,4*1,8 |  | 32.832 | [23 empty] | VV | 0
Díl: | 2 | Základy a zvláštní zakládání |  |  |  | 0 |  | 0 |  | 0 |  | 0 |  | 803.89 |  | 0 |  |  |  |  | 1054.75 | [6 empty] | DIL
29 | 271531114R00 | Polštáře zhutněné pod základy kamenivo drcené, frakce 8 - 16 mm | m3 | 56.7465 |  | 0 |  | 0 |  | 0 | 12 | 0 | 2.16 | 122.57 | 0 | 0 | 800-2 | RTS 26/ I | RTS 26/ I | 1.085 | 61.57 |  | Práce | Běžná |  |  |  | POL1_
|  | č.v.D1.1.2,01,13, D1.1.1.2 : | [25 empty] | VV | 0
|  | pod podkladní betony : 0,15*(3,35*4,1*2+3,35*3+1,6*2,4*2+2*2,4*2+3*2,4) |  | 9.3 | [23 empty] | VV | 0
|  | 0,15*(3*(3,7+2+3+2+3,2)+2,7*3,7+2,8*3,7+6*2+6*3+3,4*2+3,5*2,3+2*2,3) |  | 16.725 | [23 empty] | VV | 0
|  | (0,15*(2,7*(3,7+2+3+2+3,2)+2,4*(1,6+5,5+2+1,6)+3,35*5,85*2))*2 |  | 30.7215 | [23 empty] | VV | 0
30 | 273321118R00 | Základové desky ze železobetonu beton C 30/37, | m3 | 85.262 |  | 0 |  | 0 |  | 0 | 12 | 0 | 2.525 | 215.29 | 0 | 0 | 821-1 | RTS 26/ I | RTS 26/ I | 0.46 | 39.22 |  | Práce | Běžná |  |  |  | POL1_0
|  | ve výkopu zapaženém nebo nezapaženém, popř. nad terénem, | [25 empty] | SPI
|  | č.v.D1.1.2,01,13 : | [25 empty] | VV | 0
|  | výtah. šachta : 0,3*3,2*3 |  | 2.88 | [23 empty] | VV | 0
|  | podkladní beton. deska šachty : 0,15*2*1,7 |  | 0.51 | [23 empty] | VV | 0
|  | podkladní beton v úrovni 1.PP : 0,2*(13,2*6,8+10,7*16+0,9*4+0,9*0,8-2,3*2,1) |  | 52.09 | [23 empty] | VV | 0
|  | podklední beton v úrovni 1.NP : 0,2*(3,5*16,9+6,8*13,2) |  | 29.782 | [23 empty] | VV | 0
31 | 273354111R00 | Bednění základových desek bednění základových desek - zřízení | m2 | 27.87 |  | 0 |  | 0 |  | 0 | 12 | 0 | 0.0002 | 0.01 | 0 | 0 | 821-1 | RTS 26/ I | RTS 26/ I | 0.45 | 12.54 |  | Práce | Běžná |  |  |  | POL1_0
|  | č.v.D1.1.2,01,13 : | [25 empty] | VV | 0
|  | podkladní beton. deska šachty : 0,15*(2*2+1,7*2) |  | 1.11 | [23 empty] | VV | 0
|  | podkladní beton v úrovni 1.PP : 0,2*(16,9*2+17,5*2+0,9*2+2,3*2+2,1*2) |  | 15.88 | [23 empty] | VV | 0
|  | podklední beton v úrovni 1.NP : 0,2*(16,9*2+10,3*2) |  | 10.88 | [23 empty] | VV | 0
32 | 273354211R00 | Bednění základových desek bednění základových desek - odstranění | m2 | 27.87 |  | 0 |  | 0 |  | 0 | 12 | 0 | 0 | 0 | 0 | 0 | 821-1 | RTS 26/ I | RTS 26/ I | 0.32 | 8.92 |  | Práce | Běžná |  |  |  | POL1_0
33 | 273361921RT8 | Uložení výztuže základových desek ze svařovaných sítí průměr drátu 8 mm, velikost oka 100/100 mm | t | 4.7018 |  | 0 |  | 0 |  | 0 | 12 | 0 | 1.0564 | 4.97 | 0 | 0 | 801-1 | RTS 26/ I | RTS 26/ I | 15.231 | 71.61 |  | Práce | Běžná |  |  |  | POL1_0
|  | včetně distančních prvků | [25 empty] | SPI
|  | č.v.D1.1.2,01,13 : | [25 empty] | VV | 0
|  | podkladní beton. deska šachty : 2*1,7*0,00799*2*1,15 |  | 0.06248 | [23 empty] | VV | 0
|  | podkladní beton v úrovni 1.PP : 2,92103 |  | 2.921 | [23 empty] | VV | 0
|  | podklední beton v úrovni 1.NP : 1,71825 |  | 1.7183 | [23 empty] | VV | 0
34 | 273361921RT9 | Uložení výztuže základových desek ze svařovaných sítí průměr drátu 8 mm, velikost oka 150/150 mm | t | 3.1131 |  | 0 |  | 0 |  | 0 | 12 | 0 | 1.0717 | 3.34 | 0 | 0 | 801-1 | RTS 26/ I | RTS 26/ I | 15.231 | 47.42 |  | Práce | Běžná |  |  |  | POL1_
|  | včetně distančních prvků | [25 empty] | SPI
|  | č.v.D1.1.2,01 : | [25 empty] | VV | 0
|  | podkladní beton v úrovni 1.PP : 1,96011 |  | 1.9601 | [23 empty] | VV | 0
|  | podklední beton v úrovni 1.NP : 1,15301 |  | 1.153 | [23 empty] | VV | 0
35 | 273361214R00 | Výztuž základových desek mostů z ocelo B500B, průměru do 12 mm | t | 0.73964 |  | 0 |  | 0 |  | 0 | 12 | 0 | 1.0035 | 0.74 | 0 | 0 | 821-1 | RTS 26/ I | RTS 26/ I | 41.496 | 30.69 |  | Práce | Běžná |  |  |  | POL1_
|  | č.v.D1.1.2,01 : | [25 empty] | VV | 0
|  | podkladní beton v úrovni 1.PP : 0,44513 |  | 0.44513 | [23 empty] | VV | 0
|  | podklední beton v úrovni 1.NP : 0,29451 |  | 0.29451 | [23 empty] | VV | 0
36 | 274321611R00 | Beton základových pasů železový třídy C 30/37 | m3 | 86.156 |  | 0 |  | 0 |  | 0 | 12 | 0 | 2.525 | 217.54 | 0 | 0 | 801-1 | RTS 26/ I | RTS 26/ I | 0.48 | 41.35 |  | Práce | Běžná |  |  |  | POL1_1
|  | včetně dodávky a uložení betonu, bez výztuže | [25 empty] | SPI
|  | č.v.D1.1.2,01,13 : 0,7*0,5*(13,2+6,3*2+12,2+3,4*2+2,4*4+16,9+9,5*2+9,7+3,2+3*4+1+3,3+6*2+3,4*2+2,3) |  | 49.21 | [23 empty] | VV | 0
|  | 0,7*0,7*15,9 |  | 7.791 | [23 empty] | VV | 0
|  | 0,7*0,8*1 |  | 0.56 | [23 empty] | VV | 0
|  | 0,7*0,5*(16,9+2,7*6+13,2+6,3*2+12,2+2,4*3+3,4) |  | 28.595 | [23 empty] | VV | 0
37 | 274351215R00 | Bednění stěn základových pasů zřízení | m2 | 334.88 |  | 0 |  | 0 |  | 0 | 12 | 0 | 0.03915 | 13.11 | 0 | 0 | 801-1 | RTS 26/ I | RTS 26/ I | 1.05 | 351.62 |  | Práce | Běžná |  |  |  | POL1_
|  | svislé nebo šikmé (odkloněné), půdorysně přímé nebo zalomené, stěn základových pasů ve volných nebo zapažených jámách, rýhách, šachtách, včetně případných vzpěr, | [25 empty] | SPI |  | svislé nebo šikmé (odkloněné), půdorysně přímé nebo zalomené, stěn základových pasů ve volných nebo zapažených jámách, rýhách, šachtách, včetně případných vzpěr,
|  | Začátek provozního součtu | [25 empty] | VV
|  | č.v.D1.1.2,01,13 - základové prahy : 0,7*(13,2+6,3*2+12,2+3,4*2+2,4*4+16,9+9,5*2+9,7+3,2+3*4+1+3,3+6*2+3,4*2+2,3) |  | 98.42 | [23 empty] | VV | 2
|  | 0,7*15,9 |  | 11.13 | [23 empty] | VV | 2
|  | 0,7*1 |  | 0.7 | [23 empty] | VV | 2
|  | 0,7*(16,9+2,7*6+13,2+6,3*2+12,2+2,4*3+3,4) |  | 57.19 | [23 empty] | VV | 2
|  | Konec provozního součtu | [25 empty] | VV
|  | 167,44*2 |  | 334.88 | [23 empty] | VV | 0
38 | 274351216R00 | Bednění stěn základových pasů odstranění | m2 | 334.88 |  | 0 |  | 0 |  | 0 | 12 | 0 | 0 | 0 | 0 | 0 | 801-1 | RTS 26/ I | RTS 26/ I | 0.32 | 107.16 |  | Práce | Běžná |  |  |  | POL1_
|  | svislé nebo šikmé (odkloněné), půdorysně přímé nebo zalomené, stěn základových pasů ve volných nebo zapažených jámách, rýhách, šachtách, včetně případných vzpěr, | [25 empty] | SPI |  | svislé nebo šikmé (odkloněné), půdorysně přímé nebo zalomené, stěn základových pasů ve volných nebo zapažených jámách, rýhách, šachtách, včetně případných vzpěr,
|  | Včetně očištění, vytřídění a uložení bednicího materiálu. | [25 empty] | POP
39 | 274353122R00 | Bednění kotevních otvorů a prostupů v základových pasech o průřezu přes 0,02 do 0,05 m2, hloubky přes 0,5 do 1,00 m | kus | 25 |  | 0 |  | 0 |  | 0 | 12 | 0 | 0.0094 | 0.24 | 0 | 0 | 801-5 | RTS 26/ I | RTS 26/ I | 0.898 | 22.45 |  | Práce | Běžná |  |  |  | POL1_
|  | včetně polohového zajištění a odbednění, popřípadě ztraceného bednění z pletiva a podobně. | [25 empty] | SPI
|  | č.v.D1.1.2,01,13 : 25 |  | 25 | [23 empty] | VV | 0
40 | 274361821R00 | Výztuž a svařované sítě základových pasů výztuž, z oceli 10505, , | t | 6.9157 |  | 0 |  | 0 |  | 0 | 12 | 0 | 1.0249 | 7.09 | 0 | 0 | 821-1 | RTS 26/ I | RTS 26/ I | 23.531 | 162.73 |  | Práce | Běžná |  |  |  | POL1_
|  | č.v.D1.1.2,01,13 : | [25 empty] | VV | 0
|  | v úrovni 1.PP : (412,35*2+482,19+354,4+75,97+109,15+81,12+377,82)/1000 |  | 2.3053 | [23 empty] | VV | 0
|  | (247,77+178,22+303,39+379,57+178,22+97,21+389,65+312,56+181,09)/1000 |  | 2.2677 | [23 empty] | VV | 0
|  | v úrovni 1.NP : (408,47+328,16+353)/1000 |  | 1.0896 | [23 empty] | VV | 0
|  | (94,82+178,22+170+94,82+102,13+170*2+178,22+94,82)/1000 |  | 1.253 | [23 empty] | VV | 0
41 | 279321511R00 | Beton základových zdí železový třídy C 30/37 | m3 | 3.8352 |  | 0 |  | 0 |  | 0 | 12 | 0 | 2.525 | 9.68 | 0 | 0 | 801-1 | RTS 26/ I | RTS 26/ I | 0.599 | 2.3 |  | Práce | Běžná |  |  |  | POL1_
|  | bez výztuže | [25 empty] | SPI
|  | č.v.D1.1.2,01,13 : | [25 empty] | VV | 0
|  | výtah. šachta : 0,4*0,85*(3,2+2,2*2) |  | 2.584 | [23 empty] | VV | 0
|  | 0,46*0,85*3,2 |  | 1.2512 | [23 empty] | VV | 0
42 | 279351101R00 | Bednění základových zdí jednostranné, zřízení | m2 | 32.75 |  | 0 |  | 0 |  | 0 | 12 | 0 | 0.04004 | 1.31 | 0 | 0 | 801-1 | RTS 26/ I | RTS 26/ I | 0.74 | 24.24 |  | Práce | Běžná |  |  |  | POL1_
|  | bednění svislé nebo šikmé (odkloněné), půdorysně přímé nebo zalomené základových zdí ve volných nebo zapažených jámách, rýhách, šachtách, včetně případných vzpěr, | [25 empty] | SPI |  | bednění svislé nebo šikmé (odkloněné), půdorysně přímé nebo zalomené základových zdí ve volných nebo zapažených jámách, rýhách, šachtách, včetně případných vzpěr,
|  | č.v.D1.1.2,01,13 : | [25 empty] | VV | 0
|  | výtah. šachta : 1,2*(3,2*2+3*2) |  | 14.88 | [23 empty] | VV | 0
|  | 1,1*(2,4*2+2,2*2) |  | 10.12 | [23 empty] | VV | 0
|  | obeton. šachty : 1,25*(1,7*2+1,4*2) |  | 7.75 | [23 empty] | VV | 0
43 | 279351102R00 | Bednění základových zdí jednostranné, odstranění | m2 | 32.75 |  | 0 |  | 0 |  | 0 | 12 | 0 | 0 | 0 | 0 | 0 | 801-1 | RTS 26/ I | RTS 26/ I | 0.35 | 11.46 |  | Práce | Běžná |  |  |  | POL1_
|  | bednění svislé nebo šikmé (odkloněné), půdorysně přímé nebo zalomené základových zdí ve volných nebo zapažených jámách, rýhách, šachtách, včetně případných vzpěr, | [25 empty] | SPI |  | bednění svislé nebo šikmé (odkloněné), půdorysně přímé nebo zalomené základových zdí ve volných nebo zapažených jámách, rýhách, šachtách, včetně případných vzpěr,
|  | Včetně očištění, vytřídění a uložení bednicího materiálu. | [25 empty] | POP
44 | 279361821R00 | Výztuž základových zdí z betonářské oceli 10 505(R) | t | 0.65046 |  | 0 |  | 0 |  | 0 | 12 | 0 | 1.0219 | 0.66 | 0 | 0 | 801-1 | RTS 26/ I | RTS 26/ I | 29.292 | 19.05 |  | Práce | Běžná |  |  |  | POL1_
|  | včetně distančních prvků | [25 empty] | SPI
|  | č.v.D1.1.2,01,13 : | [25 empty] | VV | 0
|  | výtah. šachta : 0,41523 |  | 0.41523 | [23 empty] | VV | 0
|  | obeton. šachty : 0,23523 |  | 0.23523 | [23 empty] | VV | 0
45 | 457311118R00 | Vyrovnávací beton beton C 25/30 | m3 | 1.05 |  | 0 |  | 0 |  | 0 | 12 | 0 | 2.5254 | 2.65 | 0 | 0 | 821-1 | RTS 26/ I | RTS 26/ I | 3.572 | 3.75 |  | Práce | Běžná |  |  |  | POL1_
|  | na vodorovné mostní konstrukci s očištěním podkladních ploch, provedený v předepsaném spádu, | [25 empty] | SPI
|  | č.v.D1.1.2,01,13 : | [25 empty] | VV | 0
|  | obeton. šachty : 0,15*1,25*(1,7*2+1,1*2) |  | 1.05 | [23 empty] | VV | 0
46 | 564231111R00 | Podklad nebo podsyp ze štěrkopísku tloušťka po zhutnění 100 mm | m2 | 560.5 |  | 0 |  | 0 |  | 0 | 12 | 0 | 0.2024 | 113.45 | 0 | 0 | 822-1 | RTS 26/ I | RTS 26/ I | 0.026 | 14.57 |  | Práce | Běžná |  |  |  | POL1_
|  | s rozprostřením, vlhčením a zhutněním | [25 empty] | SPI
|  | č.v.D1.1.1.2 - podkladní vrtva zahutněná do rostého terénu : 29,5*19 |  | 560.5 | [23 empty] | VV | 0
47 | ZP | Vrtané piloty, vytažení výpažnice, výplň ŽB C25/30 XC2, průměr 900 mm, předpoklad vyztužení 150kg/m3, hl. 15m, vč. zemních prací předpoklad hornina tř.4 | kus | 52 |  | 0 |  | 0 |  | 0 | 12 | 0 | 1.7545 | 91.24 | 0 | 0 |  | Vlastní | Indiv | 0.425 | 22.1 |  | Práce | Běžná |  |  |  | POL1_
|  | č.v.D1.1.2,01,13,14 : 52 |  | 52 | [23 empty] | VV | 0
48 | ZP1 | Doprava mechanizace pro vrtané piloty | kus | 1 |  | 0 |  | 0 |  | 0 | 12 | 0 | 0 | 0 | 0 | 0 |  | Vlastní | Indiv | 0 | 0 |  | Práce | Běžná |  |  |  | POL1_
Díl: | 3 | Svislé a kompletní konstrukce |  |  |  | 0 |  | 0 |  | 0 |  | 0 |  | 1064.15 |  | 0 |  |  |  |  | 3655 | [6 empty] | DIL
49 | 311112125RT4 | Stěny z betonových bednicích tvárnic a betonu šířky 250 mm, zálivka betonem C25/30 | m2 | 107.064 |  | 0 |  | 0 |  | 0 | 12 | 0 | 0.582 | 62.31 | 0 | 0 | 801-1 | RTS 26/ I | RTS 26/ I | 0.834 | 89.29 |  | Práce | Běžná |  |  |  | POL1_
|  | (ztracené bednění) z betonových tvárnic a zálivka betonem, | [25 empty] | SPI
|  | 1.PP - č.v. D 1.1.2.02,13 : 3*(2,3*2+1,6*2) |  | 23.4 | [23 empty] | VV | 0
|  | -1,16*2,13 |  | -2.4708 | [23 empty] | VV | 0
|  | 1.NP - č.v. D 1.1.2.03,13 : 2,77*(2,3*2+1,6*2) |  | 21.606 | [23 empty] | VV | 0
|  | -1,16*2,13 |  | -2.4708 | [23 empty] | VV | 0
|  | 2.NP - č.v. D 1.1.2.04,13 : 2,77*(2,3*2+1,6*2) |  | 21.606 | [23 empty] | VV | 0
|  | -1,16*2,13 |  | -2.4708 | [23 empty] | VV | 0
|  | 3.NP - č.v. D 1.1.2.05,13 : 3*(2,3*2+1,6*2) |  | 23.4 | [23 empty] | VV | 0
|  | -1,16*2,13 |  | -2.4708 | [23 empty] | VV | 0
|  | 4.NP - č.v. D 1.1.2.06,13 : 2,77*(2,3*2+1,6*2) |  | 21.606 | [23 empty] | VV | 0
|  | -1,16*2,13 |  | -2.4708 | [23 empty] | VV | 0
|  | střecha - č.v. D 1.1.2.12,13 : 1*(2,3*2+1,6*2) |  | 7.8 | [23 empty] | VV | 0
50 | 311112130RT4 | Stěny z betonových bednicích tvárnic a betonu šířky 300 mm, zálivka betonem C25/30 | m2 | 95.7 |  | 0 |  | 0 |  | 0 | 12 | 0 | 0.75709 | 72.45 | 0 | 0 | 801-1 | RTS 26/ I | RTS 26/ I | 0.934 | 89.38 |  | Práce | Běžná |  |  |  | POL1_
|  | (ztracené bednění) z betonových tvárnic a zálivka betonem, | [25 empty] | SPI
|  | 1.PP - č.v. D 1.1.2.01,02,13 : 3*(16,9+15) |  | 95.7 | [23 empty] | VV | 0
51 | 311112340RT4 | Stěny z betonových bednicích tvárnic a betonu šířky 400 mm, zálivka betonem C25/30 | m2 | 145.375 |  | 0 |  | 0 |  | 0 | 12 | 0 | 0.97135 | 141.21 | 0 | 0 | 801-1 | RTS 26/ I | RTS 26/ I | 1.136 | 165.15 |  | Práce | Běžná |  |  |  | POL1_
|  | (ztracené bednění) z betonových tvárnic a zálivka betonem, | [25 empty] | SPI
|  | 1.PP - č.v. D 1.1.2.02,13 : 3*(16,9+16,6*2+0,9) |  | 153 | [23 empty] | VV | 0
|  | -(1,5*0,65*3+2*2,35) |  | -7.625 | [23 empty] | VV | 0
52 | 311112350RT4 | Stěny z betonových bednicích tvárnic a betonu šířky 500 mm, zálivka betonem C25/30 | m2 | 2.73 |  | 0 |  | 0 |  | 0 | 12 | 0 | 1.2036 | 3.29 | 0 | 0 | 801-1 | RTS 26/ I | RTS 26/ I | 1.3 | 3.55 |  | Práce | Běžná |  |  |  | POL1_
|  | (ztracené bednění) z betonových tvárnic a zálivka betonem, | [25 empty] | SPI
|  | 1.PP - č.v. D 1.1.2.02,13 : 3*0,91 |  | 2.73 | [23 empty] | VV | 0
53 | 311237436R00 | Zdivo nosné z cihel a tvarovek pálených tloušťky 250 mm, , charakteristická pevnost v tlaku fk = 5,10 MPa, součinitel prostupu tepla U = 0,92 W/m2.K, , celoplošně lepené | m2 | 382.5115 |  | 0 |  | 0 |  | 0 | 12 | 0 | 0.22468 | 85.94 | 0 | 0 | 801-1 | RTS 26/ I | RTS 26/ I | 0.62 | 237.16 |  | Práce | Běžná |  |  |  | POL1_
|  | 1.PP - č.v. D 1.1.2.02,13 : 3*4,01 |  | 12.03 | [23 empty] | VV | 0
|  | 1.NP - č.v. D 1.1.2.03,13 : 2,77*(4,2*2+2,7*2+4,4*2+6,1+3,2+4+0,85) |  | 101.7975 | [23 empty] | VV | 0
|  | -(0,8*2*4) |  | -6.4 | [23 empty] | VV | 0
|  | 2.NP - č.v. D 1.1.2.04,13 : 2,77*(4,2*4+2,7*4+4,4*4+4) |  | 136.284 | [23 empty] | VV | 0
|  | -(0,8*2*4) |  | -6.4 | [23 empty] | VV | 0
|  | 3.NP - č.v. D 1.1.2.05,13 : 2,77*(2,1*4+4,2*4+2,7*4) |  | 99.72 | [23 empty] | VV | 0
|  | 3*(2,4*4+4) |  | 40.8 | [23 empty] | VV | 0
|  | -(0,8*2*4) |  | -6.4 | [23 empty] | VV | 0
|  | 4.NP - č.v. D 1.1.2.06,13 : 2,77*4 |  | 11.08 | [23 empty] | VV | 0
54 | 311237446R00 | Zdivo nosné z cihel a tvarovek pálených tloušťky 300 mm, , charakteristická pevnost v tlaku fk = 5,15 MPa, součinitel prostupu tepla U = 0,52 W/m2.K, hodnota pro zdivo bez omítky při vlhkosti 1%, | m2 | 423.097 |  | 0 |  | 0 |  | 0 | 12 | 0 | 0.22917 | 96.96 | 0 | 0 | 801-1 | RTS 26/ I | RTS 26/ I | 0.74 | 313.09 |  | Práce | Běžná |  |  |  | POL1_
|  | 1.PP - č.v. D 1.1.2.02,13 : 3*(16,3*2+4,25*2+3,2+4,25*2+0,85*2+2*2+6,35+1,9+1,8+5,85) |  | 223.2 | [23 empty] | VV | 0
|  | -(0,9*2*8+1,5*2,1) |  | -17.55 | [23 empty] | VV | 0
|  | 1.NP - č.v. D 1.1.2.03,13 : 2,77*(4,2+3,2*2+12,5+12,3+3,5+4,95+6,1+1,75) |  | 143.209 | [23 empty] | VV | 0
|  | -(1,5*2,1*3+0,9*2*5) |  | -18.45 | [23 empty] | VV | 0
|  | 2.NP - č.v. D 1.1.2.04,13 : 2,77*(4,5*2+6,1) |  | 41.827 | [23 empty] | VV | 0
|  | -1,5*2,1 |  | -3.15 | [23 empty] | VV | 0
|  | 3.NP - č.v. D 1.1.2.05,13 : 2,77*(4,1*2) |  | 22.714 | [23 empty] | VV | 0
|  | 3*(0,4*2+6,1) |  | 20.7 | [23 empty] | VV | 0
|  | -1,5*2,1 |  | -3.15 | [23 empty] | VV | 0
|  | 4.NP - č.v. D 1.1.2.06,13 : 2,77*6,1 |  | 16.897 | [23 empty] | VV | 0
|  | -1,5*2,1 |  | -3.15 | [23 empty] | VV | 0
55 | 311237493R00 | Zdivo nosné z cihel a tvarovek pálených tloušťky 500 mm, , charakteristická pevnost v tlaku fk = 3,70 MPa, součinitel prostupu tepla U = 0,16 W/m2.K, hodnota pro zdivo bez omítky při vlhkosti 1%, | m2 | 678.348 |  | 0 |  | 0 |  | 0 | 12 | 0 | 0.34907 | 236.79 | 0 | 0 | 801-1 | RTS 26/ I | RTS 26/ I | 1.1804 | 800.72 |  | Práce | Běžná |  |  |  | POL1_
|  | 1.NP - č.v. D 1.1.2.03,13 : 2,5*(27,5*2+16*2+0,9*2) |  | 222 | [23 empty] | VV | 0
|  | -(1,5*2,1*9+2*2,1+1,5*1,5*3+1,5*0,65*6+2*0,75+1,5*1,8) |  | -49.35 | [23 empty] | VV | 0
|  | 2.NP - č.v. D 1.1.2.04,13 : 2,77*(27,5*2+16*2+0,9*2) |  | 245.976 | [23 empty] | VV | 0
|  | -(1,5*2,35*10+1,5*1,5*8+1,5*1,8*4+0,75*1,34+2*0,75) |  | -66.555 | [23 empty] | VV | 0
|  | 3.NP - č.v. D 1.1.2.05,13 : 2,77*(27,5*2+16*2+0,9*2-6,7) |  | 227.417 | [23 empty] | VV | 0
|  | 3*6,7 |  | 20.1 | [23 empty] | VV | 0
|  | -(1,5*2,35*10+1,5*1,5*8+1,5*1,8*4+0,75*1,34+2*0,75) |  | -66.555 | [23 empty] | VV | 0
|  | 4.NP - č.v. D 1.1.2.06,13 : 2,77*(20*2+13*2) |  | 182.82 | [23 empty] | VV | 0
|  | -(2*2,35*4+2*1,8*2+1*1,8*4+1,2*0,75*2+0,75*1,34+2*0,75) |  | -37.505 | [23 empty] | VV | 0
56 | 311237614R00 | Zdivo nosné z cihel a tvarovek pálených tloušťky 380 mm, , charakteristická pevnost v tlaku fk = 3,60 MPa, součinitel prostupu tepla U = 0,17 W/m2.K , hodnota pro zdivo bez omítky při vlhkosti 1%, | m2 | 53.9 |  | 0 |  | 0 |  | 0 | 12 | 0 | 0.26995 | 14.55 | 0 | 0 | 801-1 | RTS 26/ I | RTS 26/ I | 0.933 | 50.29 |  | Práce | Běžná |  |  |  | POL1_
|  | 4.NP - atika - č.v. D 1.1.2.06,13 : 0,5*(6,7*2+12,7+2,1*2+14,1+6,7*2+12,7) |  | 35.25 | [23 empty] | VV | 0
|  | 1*(4,2*2+0,6*2+1,6*2) |  | 12.8 | [23 empty] | VV | 0
|  | střecha - atika - č.v. D 1.1.2.12,13 : 0,5*(7,1+2,3*2) |  | 5.85 | [23 empty] | VV | 0
57 | 311237374R00 | Zdivo nosné z cihel a tvarovek pálených akusticky tlumivé tloušťky 250 mm, akustický útlum Rw = 55 dB, charakteristická pevnost v tlaku fk = 8,00 MPa, součinitel prostupu tepla U=1,05 W/m2.K | m2 | 50.5015 |  | 0 |  | 0 |  | 0 | 12 | 0 | 0.27323 | 13.8 | 0 | 0 | 801-1 | RTS 26/ I | RTS 26/ I | 0.85 | 42.93 |  | Práce | Běžná |  |  |  | POL1_
|  | 1.PP - č.v. D 1.1.2.02,13 : 3*(1+0,25*2) |  | 4.5 | [23 empty] | VV | 0
|  | 1.NP - č.v. D 1.1.2.03,13 : 2,77*(1+0,25*2) |  | 4.155 | [23 empty] | VV | 0
|  | 2.NP - č.v. D 1.1.2.04,13 : 2,77*(1+0,25*2+5,85) |  | 20.3595 | [23 empty] | VV | 0
|  | 3.NP - č.v. D 1.1.2.05,13 : 2,77*(1+0,25*2+1,6) |  | 8.587 | [23 empty] | VV | 0
|  | 3*4,3 |  | 12.9 | [23 empty] | VV | 0
58 | 311237377R00 | Zdivo nosné z cihel a tvarovek pálených akusticky tlumivé tloušťka 300 mm, akustický útlum Rw = 56 dB, charakteristická pevnost v tlaku fk = 8,00 MPa, součinitel prostupu tepla U=1,0 W/m2.K | m2 | 401.718 |  | 0 |  | 0 |  | 0 | 12 | 0 | 0.32876 | 132.07 | 0 | 0 | 801-1 | RTS 26/ I | RTS 26/ I | 0.932 | 374.4 |  | Práce | Běžná |  |  |  | POL1_
|  | 1.NP - č.v. D 1.1.2.03,13 : 2,77*(9,9+15,1+9,6+4,3) |  | 107.753 | [23 empty] | VV | 0
|  | -(0,9*2*3) |  | -5.4 | [23 empty] | VV | 0
|  | 2.NP - č.v. D 1.1.2.04,13 : 2,77*(9,9*2+9,3*2+6,1) |  | 123.265 | [23 empty] | VV | 0
|  | -0,9*2*4 |  | -7.2 | [23 empty] | VV | 0
|  | 3.NP - č.v. D 1.1.2.05,13 : 2,77*(3,75*2) |  | 20.775 | [23 empty] | VV | 0
|  | 3*(6,15*2+9,3*2+6,1) |  | 111 | [23 empty] | VV | 0
|  | -0,9*2*4 |  | -7.2 | [23 empty] | VV | 0
|  | 4.NP - č.v. D 1.1.2.06,13 : 2,77*(8,2*2+6,1) |  | 62.325 | [23 empty] | VV | 0
|  | -0,9*2*2 |  | -3.6 | [23 empty] | VV | 0
59 | 311239518R00 | Zdivo nosné z cihel a tvarovek pálených První řada tvárnic broušených, plněných expandovým polystyrenem, šířky 500 mm | m | 72.9 |  | 0 |  | 0 |  | 0 | 12 | 0 | 0.08951 | 6.53 | 0 | 0 | 801-1 | RTS 26/ I | RTS 26/ I | 0.2941 | 21.44 |  | Práce | Běžná |  |  |  | POL1_
|  | 1.NP - č.v. D 1.1.2.03,13 : (27,3*2+16*2+0,9*2) |  | 88.4 | [23 empty] | VV | 0
|  | -(1,5*9+2) |  | -15.5 | [23 empty] | VV | 0
60 | 311321411R00 | Beton nadzákladových zdí železový třídy C 25/30 | m3 | 23.207 |  | 0 |  | 0 |  | 0 | 12 | 0 | 2.5277 | 58.66 | 0 | 0 | 801-1 | RTS 26/ I | RTS 26/ I | 1.093 | 25.37 |  | Práce | Běžná |  |  |  | POL1_
|  | nosných, výplňových, obkladových, půdních, štítových, poprsních apod. (bez výztuže), s pomocným lešením o výšce podlahy do 1900 mm a pro zatížení 1,5 kPa, | [25 empty] | SPI |  | nosných, výplňových, obkladových, půdních, štítových, poprsních apod. (bez výztuže), s pomocným lešením o výšce podlahy do 1900 mm a pro zatížení 1,5 kPa,
|  | střecha - atiky - č.v. D 1.1.2.12,13 : 0,65*0,25*(19,5*2+10,3*2) |  | 9.685 | [23 empty] | VV | 0
|  | 0,14*1,2*(7,7*2+8*2+7,8*2) |  | 7.896 | [23 empty] | VV | 0
|  | 0,14*0,75*(1,6*2+6) |  | 0.966 | [23 empty] | VV | 0
|  | 0,7*1,5*2+0,8*1,6*2 |  | 4.66 | [23 empty] | VV | 0
61 | 311351101R00 | Bednění nadzákladových zdí jednostranné zřízení | m2 | 135.42 |  | 0 |  | 0 |  | 0 | 12 | 0 | 0.04004 | 5.42 | 0 | 0 | 801-1 | RTS 26/ I | RTS 26/ I | 0.74 | 100.21 |  | Práce | Běžná |  |  |  | POL1_
|  | svislé nebo šikmé (odkloněné), půdorysně přímé nebo zalomené nadzákladových zdí nosných, výplňových, obkladových, půdních, štítových, poprsních apod. ve volném prostranství, ve volných nebo zapažených jámách, rýhách, šachtách, včetně případných vzpěr, | [25 empty] | SPI |  | svislé nebo šikmé (odkloněné), půdorysně přímé nebo zalomené nadzákladových zdí nosných, výplňových, obkladových, půdních, štítových, poprsních apod. ve volném prostranství, ve volných nebo zapažených jámách, rýhách, šachtách, včetně případných vzpěr,
|  | střecha - atiky - č.v. D 1.1.2.12,13 : 0,65*(21,5*2+12,3*2) |  | 43.94 | [23 empty] | VV | 0
|  | 0,65*(19*2+10,3*2) |  | 38.09 | [23 empty] | VV | 0
|  | 1*(7,7*2+8,8*2+7,5*2) |  | 48 | [23 empty] | VV | 0
|  | 0,55*(1,6*2+6,6) |  | 5.39 | [23 empty] | VV | 0
62 | 311351102R00 | Bednění nadzákladových zdí jednostranné odstranění | m2 | 135.42 |  | 0 |  | 0 |  | 0 | 12 | 0 | 0 | 0 | 0 | 0 | 801-1 | RTS 26/ I | RTS 26/ I | 0.35 | 47.4 |  | Práce | Běžná |  |  |  | POL1_
|  | svislé nebo šikmé (odkloněné), půdorysně přímé nebo zalomené nadzákladových zdí nosných, výplňových, obkladových, půdních, štítových, poprsních apod. ve volném prostranství, ve volných nebo zapažených jámách, rýhách, šachtách, včetně případných vzpěr, | [25 empty] | SPI |  | svislé nebo šikmé (odkloněné), půdorysně přímé nebo zalomené nadzákladových zdí nosných, výplňových, obkladových, půdních, štítových, poprsních apod. ve volném prostranství, ve volných nebo zapažených jámách, rýhách, šachtách, včetně případných vzpěr,
|  | střecha - atiky - č.v. D 1.1.2.12,13 : 0,65*(21,5*2+12,3*2) |  | 43.94 | [23 empty] | VV | 0
|  | 0,65*(19*2+10,3*2) |  | 38.09 | [23 empty] | VV | 0
|  | 1*(7,7*2+8,8*2+7,5*2) |  | 48 | [23 empty] | VV | 0
|  | 0,55*(1,6*2+6,6) |  | 5.39 | [23 empty] | VV | 0
63 | 311361821R00 | Výztuž nadzákladových zdí z betonářské oceli 10 505(R) | t | 15.7113 |  | 0 |  | 0 |  | 0 | 12 | 0 | 1.0211 | 16.04 | 0 | 0 | 801-1 | RTS 26/ I | RTS 26/ I | 25.271 | 397.04 |  | Práce | Běžná |  |  |  | POL1_
|  | včetně distančních prvků | [25 empty] | SPI
|  | střecha - atiky - č.v. D 1.1.2.12,13 : (21,5*2+10,3*2)*0,025 |  | 1.59 | [23 empty] | VV | 0
|  | 1.PP - č.v. D 1.1.2.02,13 : (2,3*2+1,6*2)*4*10*0,000888 |  | 0.27706 | [23 empty] | VV | 0
|  | (2,3*2+1,6*2)*16*8*0,000617 |  | 0.61601 | [23 empty] | VV | 0
|  | 1.NP - č.v. D 1.1.2.03,13 : (2,3*2+1,6*2)*3,5*10*0,000888 |  | 0.24242 | [23 empty] | VV | 0
|  | (2,3*2+1,6*2)*15*8*0,000617 |  | 0.57751 | [23 empty] | VV | 0
|  | 2.NP - č.v. D 1.1.2.04,13 : (2,3*2+1,6*2)*3,5*10*0,000888 |  | 0.24242 | [23 empty] | VV | 0
|  | (2,3*2+1,6*2)*15*8*0,000617 |  | 0.57751 | [23 empty] | VV | 0
|  | 3.NP - č.v. D 1.1.2.05,13 : (2,3*2+1,6*2)*3,5*10*0,000888 |  | 0.24242 | [23 empty] | VV | 0
|  | (2,3*2+1,6*2)*16*8*0,000617 |  | 0.61601 | [23 empty] | VV | 0
|  | 4.NP - č.v. D 1.1.2.06,13 : (2,3*2+1,6*2)*3,5*10*0,000888 |  | 0.24242 | [23 empty] | VV | 0
|  | (2,3*2+1,6*2)*15*8*0,000617 |  | 0.57751 | [23 empty] | VV | 0
|  | střecha - č.v. D 1.1.2.12,13 : (2,3*2+1,6*2)*1,2*10*0,000888 |  | 0.08312 | [23 empty] | VV | 0
|  | (2,3*2+1,6*2)*6*8*0,000617 |  | 0.231 | [23 empty] | VV | 0
|  | 1.PP - č.v. D 1.1.2.01,02,13 : (16,9+15+16,9+16,6*2+0,9+0,91)*4*10*0,000888 |  | 2.9769 | [23 empty] | VV | 0
|  | (16,9+15+16,9+16,6*2+0,9+0,91)*16*8*0,000617 |  | 6.619 | [23 empty] | VV | 0
64 | 317167122R00 | Překlady keramické montáž a dodávka nenosné, délky 1250 mm, šířky 115 mm, výšky 71 mm | kus | 11 |  | 0 |  | 0 |  | 0 | 12 | 0 | 0.02288 | 0.25 | 0 | 0 | 801-1 | RTS 26/ I | RTS 26/ I | 0.3175 | 3.49 |  | Práce | Běžná |  |  |  | POL1_
|  | Včetně: | [25 empty] | POP
|  | - podepření plochých překladů v montážním stavu, | [25 empty] | POP
|  | - dodávky překladů. | [25 empty] | POP
|  | 3.NP - č.v. D1.1.2.10 : | [25 empty] | VV | 0
|  | PK308 : 4 |  | 4 | [23 empty] | VV | 0
|  | 2.NP - č.v. D1.1.2.09 : | [25 empty] | VV | 0
|  | PK208 : 4 |  | 4 | [23 empty] | VV | 0
|  | 1.NP - č.v. D1.1.2.08 : | [25 empty] | VV | 0
|  | PK109 : 3 |  | 3 | [23 empty] | VV | 0
65 | 317167132R00 | Překlady keramické montáž a dodávka nenosné, délky 1250 mm, šířky 145 mm, výšky 71 mm | kus | 20 |  | 0 |  | 0 |  | 0 | 12 | 0 | 0.03038 | 0.61 | 0 | 0 | 801-1 | RTS 26/ I | RTS 26/ I | 0.3175 | 6.35 |  | Práce | Běžná |  |  |  | POL1_
|  | Včetně: | [25 empty] | POP
|  | - podepření plochých překladů v montážním stavu, | [25 empty] | POP
|  | - dodávky překladů. | [25 empty] | POP
|  | 4.NP - č.v.D1.1.2.11 : | [25 empty] | VV | 0
|  | PK407 : 4 |  | 4 | [23 empty] | VV | 0
|  | 3.NP - č.v. D1.1.2.10 : | [25 empty] | VV | 0
|  | PK306 : 8 |  | 8 | [23 empty] | VV | 0
|  | 2.NP - č.v. D1.1.2.09 : | [25 empty] | VV | 0
|  | PK206 : 8 |  | 8 | [23 empty] | VV | 0
|  | 1.NP - č.v. D1.1.2.08 : | [25 empty] | VV | 0
|  | PK107 : | [25 empty] | VV | 0
66 | 317167135R00 | Překlady keramické montáž a dodávka nenosné, délky 2000 mm, šířky 145 mm, výšky 71 mm | kus | 12 |  | 0 |  | 0 |  | 0 | 12 | 0 | 0.04693 | 0.56 | 0 | 0 | 801-1 | RTS 26/ I | RTS 26/ I | 0.3475 | 4.17 |  | Práce | Běžná |  |  |  | POL1_
|  | Včetně: | [25 empty] | POP
|  | - podepření plochých překladů v montážním stavu, | [25 empty] | POP
|  | - dodávky překladů. | [25 empty] | POP
|  | 4.NP - č.v.D1.1.2.11 : | [25 empty] | VV | 0
|  | PK408 : 2 |  | 2 | [23 empty] | VV | 0
|  | 3.NP - č.v. D1.1.2.10 : | [25 empty] | VV | 0
|  | 307 : 4 |  | 4 | [23 empty] | VV | 0
|  | 2.NP - č.v. D1.1.2.09 : | [25 empty] | VV | 0
|  | PK207 : 4 |  | 4 | [23 empty] | VV | 0
|  | 1.NP - č.v. D1.1.2.08 : | [25 empty] | VV | 0
|  | PK108 : 2 |  | 2 | [23 empty] | VV | 0
67 | 317167210R00 | Překlady keramické montáž a dodávka nosné, délky 1000 mm, šířky 70 mm, výšky 238 mm | kus | 15 |  | 0 |  | 0 |  | 0 | 12 | 0 | 0.03637 | 0.55 | 0 | 0 | 801-1 | RTS 26/ I | RTS 26/ I | 0.245 | 3.68 |  | Práce | Běžná |  |  |  | POL1_
|  | Včetně: | [25 empty] | POP
|  | - podepření plochých překladů v montážním stavu, | [25 empty] | POP
|  | - dodávky překladů. | [25 empty] | POP
|  | 4.NP - č.v.D1.1.2.11 : | [25 empty] | VV | 0
|  | PK404 : 5 |  | 5 | [23 empty] | VV | 0
|  | 3.NP - č.v. D1.1.2.10 : | [25 empty] | VV | 0
|  | PK302 : 5 |  | 5 | [23 empty] | VV | 0
|  | 2.NP - č.v. D1.1.2.09 : | [25 empty] | VV | 0
|  | PK202 : 5 |  | 5 | [23 empty] | VV | 0
68 | 317167211R00 | Překlady keramické montáž a dodávka nosné, délky 1250 mm, šířky 70 mm, výšky 238 mm | kus | 20 |  | 0 |  | 0 |  | 0 | 12 | 0 | 0.04555 | 0.91 | 0 | 0 | 801-1 | RTS 26/ I | RTS 26/ I | 0.2525 | 5.05 |  | Práce | Běžná |  |  |  | POL1_
|  | Včetně: | [25 empty] | POP
|  | - podepření plochých překladů v montážním stavu, | [25 empty] | POP
|  | - dodávky překladů. | [25 empty] | POP
|  | 4.NP - č.v.D1.1.2.11 : | [25 empty] | VV | 0
|  | PK401 : 5*4 |  | 20 | [23 empty] | VV | 0
69 | 317167212R00 | Překlady keramické montáž a dodávka nosné, délky 1500 mm, šířky 70 mm, výšky 238 mm | kus | 109 |  | 0 |  | 0 |  | 0 | 12 | 0 | 0.05473 | 5.97 | 0 | 0 | 801-1 | RTS 26/ I | RTS 26/ I | 0.26 | 28.34 |  | Práce | Běžná |  |  |  | POL1_
|  | Včetně: | [25 empty] | POP
|  | - podepření plochých překladů v montážním stavu, | [25 empty] | POP
|  | - dodávky překladů. | [25 empty] | POP
|  | 4.NP - č.v.D1.1.2.11 : | [25 empty] | VV | 0
|  | PK402 : 5*2 |  | 10 | [23 empty] | VV | 0
|  | PK405,406 : 4+3 |  | 7 | [23 empty] | VV | 0
|  | 3.NP - č.v. D1.1.2.10 : | [25 empty] | VV | 0
|  | PK304,305 : 4*4+3 |  | 19 | [23 empty] | VV | 0
|  | 2.NP - č.v. D1.1.2.09 : | [25 empty] | VV | 0
|  | PK204,205 : 4*4+3 |  | 19 | [23 empty] | VV | 0
|  | 1.NP - č.v. D1.1.2.08 : | [25 empty] | VV | 0
|  | PK103 : 4*6 |  | 24 | [23 empty] | VV | 0
|  | PK105 : 3 |  | 3 | [23 empty] | VV | 0
|  | 1.PP - č.v. D1.1.2.07 : | [25 empty] | VV | 0
|  | PK002 : 4*6 |  | 24 | [23 empty] | VV | 0
|  | PK003 : 3 |  | 3 | [23 empty] | VV | 0
70 | 317167213R00 | Překlady keramické montáž a dodávka nosné, délky 1750 mm, šířky 70 mm, výšky 238 mm | kus | 274 |  | 0 |  | 0 |  | 0 | 12 | 0 | 0.06391 | 17.51 | 0 | 0 | 801-1 | RTS 26/ I | RTS 26/ I | 0.2825 | 77.41 |  | Práce | Běžná |  |  |  | POL1_
|  | Včetně: | [25 empty] | POP
|  | - podepření plochých překladů v montážním stavu, | [25 empty] | POP
|  | - dodávky překladů. | [25 empty] | POP
|  | 3.NP - č.v. D1.1.2.10 : | [25 empty] | VV | 0
|  | PD301 : 2*4 |  | 8 | [23 empty] | VV | 0
|  | PD302 : 2*4 |  | 8 | [23 empty] | VV | 0
|  | PK301 : 5*14 |  | 70 | [23 empty] | VV | 0
|  | strop nad 2.NP - č.v. D1.1.2.09 : | [25 empty] | VV | 0
|  | PD201 : 2*4 |  | 8 | [23 empty] | VV | 0
|  | PD202 : 2*4 |  | 8 | [23 empty] | VV | 0
|  | PK201 : 5*14 |  | 70 | [23 empty] | VV | 0
|  | 1.NP - č.v. D1.1.2.08 : | [25 empty] | VV | 0
|  | PD101 : 2*4 |  | 8 | [23 empty] | VV | 0
|  | PD102 : 2*4 |  | 8 | [23 empty] | VV | 0
|  | PD104 : 2 |  | 2 | [23 empty] | VV | 0
|  | PK101 : 5*13 |  | 65 | [23 empty] | VV | 0
|  | PK104 : 4 |  | 4 | [23 empty] | VV | 0
|  | PK106 : 3*2 |  | 6 | [23 empty] | VV | 0
|  | 1.PP - č.v. D1.1.2.07 : | [25 empty] | VV | 0
|  | PD001 : 2*2 |  | 4 | [23 empty] | VV | 0
|  | PK001 : 5 |  | 5 | [23 empty] | VV | 0
71 | 317167215R00 | Překlady keramické montáž a dodávka nosné, délky 2250 mm, šířky 70 mm, výšky 238 mm | kus | 40 |  | 0 |  | 0 |  | 0 | 12 | 0 | 0.08132 | 3.25 | 0 | 0 | 801-1 | RTS 26/ I | RTS 26/ I | 0.35 | 14 |  | Práce | Běžná |  |  |  | POL1_
|  | Včetně: | [25 empty] | POP
|  | - podepření plochých překladů v montážním stavu, | [25 empty] | POP
|  | - dodávky překladů. | [25 empty] | POP
|  | 4.NP - č.v.D1.1.2.11 : | [25 empty] | VV | 0
|  | PD401 : 2*4 |  | 8 | [23 empty] | VV | 0
|  | PK403 : 5*3 |  | 15 | [23 empty] | VV | 0
|  | 3.NP - č.v. D1.1.2.10 : | [25 empty] | VV | 0
|  | PK303 : 5 |  | 5 | [23 empty] | VV | 0
|  | 2.NP - č.v. D1.1.2.09 : | [25 empty] | VV | 0
|  | PK203 : 5 |  | 5 | [23 empty] | VV | 0
|  | 1.NP - č.v. D1.1.2.08 : | [25 empty] | VV | 0
|  | PD103 : 2 |  | 2 | [23 empty] | VV | 0
|  | PK102 : 5 |  | 5 | [23 empty] | VV | 0
72 | 317998117R00 | Překlady keramické izolace vkládaná mezi překlady tloušťky 120 mm | m | 161.3 |  | 0 |  | 0 |  | 0 | 12 | 0 | 0.00066 | 0.11 | 0 | 0 | 801-1 | RTS 26/ I | RTS 26/ I | 0.15 | 24.2 |  | Práce | Běžná |  |  |  | POL1_
|  | 4.NP - č.v.D1.1.2.11 : | [25 empty] | VV | 0
|  | PD401 : 2,4*4 |  | 9.6 | [23 empty] | VV | 0
|  | PK401-404 : 1,25*4+1,5*2+2,25*3+1 |  | 15.75 | [23 empty] | VV | 0
|  | 3.NP - č.v. D1.1.2.10 : | [25 empty] | VV | 0
|  | PD301 : 1,9*4 |  | 7.6 | [23 empty] | VV | 0
|  | PD302 : 1,9*4 |  | 7.6 | [23 empty] | VV | 0
|  | PK301 : 1,75*14 |  | 24.5 | [23 empty] | VV | 0
|  | PK302 : 1 |  | 1 | [23 empty] | VV | 0
|  | PK303 : 2,25 |  | 2.25 | [23 empty] | VV | 0
|  | 2.NP - č.v. D1.1.2.09 : | [25 empty] | VV | 0
|  | PD201 : 1,9*4 |  | 7.6 | [23 empty] | VV | 0
|  | PD202 : 1,9*4 |  | 7.6 | [23 empty] | VV | 0
|  | PK201 : 1,75*14 |  | 24.5 | [23 empty] | VV | 0
|  | PK202 : 1 |  | 1 | [23 empty] | VV | 0
|  | PK203 : 2,25 |  | 2.25 | [23 empty] | VV | 0
|  | 1.NP - č.v. D1.1.2.08 : | [25 empty] | VV | 0
|  | PD101 : 1,9*4 |  | 7.6 | [23 empty] | VV | 0
|  | PD102 : 1,9*4 |  | 7.6 | [23 empty] | VV | 0
|  | PD103 : 2,4 |  | 2.4 | [23 empty] | VV | 0
|  | PD104 : 1,9 |  | 1.9 | [23 empty] | VV | 0
|  | PK101 : 1,75*13 |  | 22.75 | [23 empty] | VV | 0
|  | PK102 : 2,25 |  | 2.25 | [23 empty] | VV | 0
|  | 1.PP - č.v. D1.1.2.07 : | [25 empty] | VV | 0
|  | PD001 : 1,9*2 |  | 3.8 | [23 empty] | VV | 0
|  | PK001 : 1,75 |  | 1.75 | [23 empty] | VV | 0
73 | 317314130R00 | Podbetonování zhlaví nosníků zdivo šířky 300 mm | kus | 182 |  | 0 |  | 0 |  | 0 | 12 | 0 | 0.0063 | 1.15 | 0 | 0 | 801-4 | RTS 26/ I | RTS 26/ I | 0.11 | 20.02 |  | Práce | Běžná |  |  |  | POL1_
|  | betonem C 16/20. Tloušťka lože 50 mm, délka 200 mm. | [25 empty] | SPI
|  | ocel. válc. překlady : | [25 empty] | VV | 0
|  | 4.NP - č.v.D1.1.2.11 : 2*2*4+2*2*3+2*2+2*2+2*2*2 |  | 44 | [23 empty] | VV | 0
|  | 3.NP - č.v. D1.1.2.10 : 2*4+2*4+2*4+2+2+2+2*4 |  | 38 | [23 empty] | VV | 0
|  | 2.NP - č.v. D1.1.2.09 : 2*(4+4+4+1+1+1+4) |  | 38 | [23 empty] | VV | 0
|  | 1.NP - č.v. D1.1.2.08 : 2*(4+4+1+1+2+2+1+1+3+2) |  | 42 | [23 empty] | VV | 0
|  | 1.PP - č.v. D1.1.2.07 : 2*(2+2+1+1+1+1)+4 |  | 20 | [23 empty] | VV | 0
74 | 317321321R00 | Beton překladů železový třídy C 20/25 | m3 | 6.016 |  | 0 |  | 0 |  | 0 | 12 | 0 | 2.525 | 15.19 | 0 | 0 | 801-1 | RTS 26/ I | RTS 26/ I | 1.421 | 8.55 |  | Práce | Běžná |  |  |  | POL1_
|  | 4.NP - č.v.D1.1.2.11 : | [25 empty] | VV | 0
|  | PD401 - IPE140 : 2,4*0,25*0,25*4 |  | 0.6 | [23 empty] | VV | 0
|  | PD402 - IPE100 : 1,5*0,3*0,1*3 |  | 0.135 | [23 empty] | VV | 0
|  | PD403 - IPE100 : 1,9*0,3*0,1 |  | 0.057 | [23 empty] | VV | 0
|  | PD404 - IPE100 : 0,95*0,3*0,1 |  | 0.0285 | [23 empty] | VV | 0
|  | PD405 - IPE100 : 1,4*0,3*0,1 |  | 0.042 | [23 empty] | VV | 0
|  | PD406 - IPE100 : 0,85*0,3*0,1 |  | 0.0255 | [23 empty] | VV | 0
|  | 3.NP - č.v. D1.1.2.10 : | [25 empty] | VV | 0
|  | PD301 - IPE120 : 1,9*4*0,25*0,25 |  | 0.475 | [23 empty] | VV | 0
|  | PD302 - IPE100 : 1,9*4*0,25*0,25 |  | 0.475 | [23 empty] | VV | 0
|  | PD303 - IPE80 : 1,3*4*0,25*0,1 |  | 0.13 | [23 empty] | VV | 0
|  | PD304 - IPE100 : 1,9*0,3*0,1 |  | 0.057 | [23 empty] | VV | 0
|  | PD305 - IPE100 : 0,95*0,3*0,1 |  | 0.0285 | [23 empty] | VV | 0
|  | PD306 - IPE100 : 1,4*0,3*0,1 |  | 0.042 | [23 empty] | VV | 0
|  | PD307 - IPE100 : 0,85*4*0,3*0,1 |  | 0.102 | [23 empty] | VV | 0
|  | 2.NP - č.v. D1.1.2.09 : | [25 empty] | VV | 0
|  | PD201 - IPE140 : 1,9*4*0,25*0,25 |  | 0.475 | [23 empty] | VV | 0
|  | PD202 - IPE100 : 1,9*4*0,25*0,25 |  | 0.475 | [23 empty] | VV | 0
|  | PD203 - IPE80 : 1,3*4*0,25*0,08 |  | 0.104 | [23 empty] | VV | 0
|  | PD204 - IPE100 : 1,9*0,3*0,1 |  | 0.057 | [23 empty] | VV | 0
|  | PD205 - IPE100 : 0,95*0,3*0,1 |  | 0.0285 | [23 empty] | VV | 0
|  | PD206 - IPE100 : 1,4*0,3*0,1 |  | 0.042 | [23 empty] | VV | 0
|  | PD207 - IPE100 : 0,85*4*0,3*0,1 |  | 0.102 | [23 empty] | VV | 0
|  | 1.NP - č.v. D1.1.2.08 : | [25 empty] | VV | 0
|  | PD101 - IPE140 : 1,9*4*0,25*0,25 |  | 0.475 | [23 empty] | VV | 0
|  | PD103 - IPE140 : 2,4*0,25*0,25 |  | 0.15 | [23 empty] | VV | 0
|  | PD102 - IPE100 : 1,9*4*0,25*0,25 |  | 0.475 | [23 empty] | VV | 0
|  | PD104 - IPE120 : 1,9*0,25*0,25 |  | 0.11875 | [23 empty] | VV | 0
|  | PD105 - IPE80 : 1,3*2*0,25*0,08 |  | 0.052 | [23 empty] | VV | 0
|  | PD106 - IPE120 : 1,9*2*0,3*0,12 |  | 0.1368 | [23 empty] | VV | 0
|  | PD107 - IPE100 : 0,95*0,3*0,1 |  | 0.0285 | [23 empty] | VV | 0
|  | PD108 - IPE100 : 1,4*0,3*0,1 |  | 0.042 | [23 empty] | VV | 0
|  | PD109 - IPE100 : 0,85*3*0,3*0,1 |  | 0.0765 | [23 empty] | VV | 0
|  | PD110 - IPE100 : 1,5*2*0,3*0,1 |  | 0.09 | [23 empty] | VV | 0
|  | 1.PP - č.v. D1.1.2.07 : | [25 empty] | VV | 0
|  | PD001 - IPE140 : 1,9*2*0,25*0,25 |  | 0.2375 | [23 empty] | VV | 0
|  | PD002 - IPE200 : 1,9*0,4*0,25 |  | 0.19 | [23 empty] | VV | 0
|  | PD003 - IPE100 : 1,5*2*0,3*0,1 |  | 0.09 | [23 empty] | VV | 0
|  | PD004 - IPE100 : 0,95*0,3*0,1 |  | 0.0285 | [23 empty] | VV | 0
|  | PD005 - IPE100 : 1,4*0,3*0,1 |  | 0.042 | [23 empty] | VV | 0
|  | PD006 - IPE120 : 1,9*0,3*0,12 |  | 0.0684 | [23 empty] | VV | 0
|  | PD007 - IPE300 : 2,6*0,3*0,3 |  | 0.234 | [23 empty] | VV | 0
75 | 317351107R00 | Bednění překladů, říms a klenbových pásů překladů včetně podpěrné konstrukce ve výšce 4 m neproměnného nebo proměnného průřezu nebo při tvaru zalomeném půdorysně nebo nárysně zřízení | m2 | 79.424 |  | 0 |  | 0 |  | 0 | 12 | 0 | 0.00875 | 0.69 | 0 | 0 | 801-1 | RTS 26/ I | RTS 26/ I | 1.179 | 93.64 |  | Práce | Běžná |  |  |  | POL1_
|  | 4.NP - č.v.D1.1.2.11 : | [25 empty] | VV | 0
|  | PD401 - IPE140 : 2,4*0,25*3*4 |  | 7.2 | [23 empty] | VV | 0
|  | PD402 - IPE100 : 1,5*(0,3+0,1*2)*3 |  | 2.25 | [23 empty] | VV | 0
|  | PD403 - IPE100 : 1,9*(0,3+0,1*2) |  | 0.95 | [23 empty] | VV | 0
|  | PD404 - IPE100 : 0,95*(0,3+0,1*2) |  | 0.475 | [23 empty] | VV | 0
|  | PD405 - IPE100 : 1,4*(0,3+0,1*2) |  | 0.7 | [23 empty] | VV | 0
|  | PD406 - IPE100 : 0,85*(0,3+0,1*2) |  | 0.425 | [23 empty] | VV | 0
|  | 3.NP - č.v. D1.1.2.10 : | [25 empty] | VV | 0
|  | PD301 - IPE120 : 1,9*4*0,25*3 |  | 5.7 | [23 empty] | VV | 0
|  | PD302 - IPE100 : 1,9*4*0,25*3 |  | 5.7 | [23 empty] | VV | 0
|  | PD303 - IPE80 : 1,3*(0,25+0,1*2)*4 |  | 2.34 | [23 empty] | VV | 0
|  | PD304 - IPE100 : 1,9*(0,3+0,1*2) |  | 0.95 | [23 empty] | VV | 0
|  | PD305 - IPE100 : 0,95*(0,3+0,1*2) |  | 0.475 | [23 empty] | VV | 0
|  | PD306 - IPE100 : 1,4*(0,3+0,1*2) |  | 0.7 | [23 empty] | VV | 0
|  | PD307 - IPE100 : 0,85*(0,3+0,1*2)*4 |  | 1.7 | [23 empty] | VV | 0
|  | 2.NP - č.v. D1.1.2.09 : | [25 empty] | VV | 0
|  | PD201 - IPE140 : 1,9*4*0,25*3 |  | 5.7 | [23 empty] | VV | 0
|  | PD202 - IPE100 : 1,9*4*0,25*3 |  | 5.7 | [23 empty] | VV | 0
|  | PD203 - IPE80 : 1,3*4*(0,25+0,1*2) |  | 2.34 | [23 empty] | VV | 0
|  | PD204 - IPE100 : 1,9*(0,3+0,1*2) |  | 0.95 | [23 empty] | VV | 0
|  | PD205 - IPE100 : 0,95*(0,3+0,1*2) |  | 0.475 | [23 empty] | VV | 0
|  | PD206 - IPE100 : 1,4*(0,3+0,1*2) |  | 0.7 | [23 empty] | VV | 0
|  | PD207 - IPE100 : 0,85*4*(0,3+0,1*2) |  | 1.7 | [23 empty] | VV | 0
|  | 1.NP - č.v. D1.1.2.08 : | [25 empty] | VV | 0
|  | PD101 - IPE140 : 1,9*4*0,25*3 |  | 5.7 | [23 empty] | VV | 0
|  | PD103 - IPE140 : 2,4*0,25*3 |  | 1.8 | [23 empty] | VV | 0
|  | PD102 - IPE100 : 1,9*4*0,25*3 |  | 5.7 | [23 empty] | VV | 0
|  | PD104 - IPE120 : 1,9*0,25*3 |  | 1.425 | [23 empty] | VV | 0
|  | PD105 - IPE80 : 1,3*2*(0,25+0,08*2) |  | 1.066 | [23 empty] | VV | 0
|  | PD106 - IPE120 : 1,9*2*(0,3+0,12*2) |  | 2.052 | [23 empty] | VV | 0
|  | PD107 - IPE100 : 0,95*(0,3+0,1*2) |  | 0.475 | [23 empty] | VV | 0
|  | PD108 - IPE100 : 1,4*(0,3+0,1*2) |  | 0.7 | [23 empty] | VV | 0
|  | PD109 - IPE100 : 0,85*3*(0,3+0,1*2) |  | 1.275 | [23 empty] | VV | 0
|  | PD110 - IPE100 : 1,5*2*(0,3+0,1*2) |  | 1.5 | [23 empty] | VV | 0
|  | 1.PP - č.v. D1.1.2.07 : | [25 empty] | VV | 0
|  | PD001 - IPE140 : 1,9*2*0,25*3 |  | 2.85 | [23 empty] | VV | 0
|  | PD002 - IPE200 : 1,9*(0,4+0,25*2) |  | 1.71 | [23 empty] | VV | 0
|  | PD003 - IPE100 : 1,5*2*(0,3+0,1*2) |  | 1.5 | [23 empty] | VV | 0
|  | PD004 - IPE100 : 0,95*(0,3+0,1*2) |  | 0.475 | [23 empty] | VV | 0
|  | PD005 - IPE100 : 1,4*(0,3+0,1*2) |  | 0.7 | [23 empty] | VV | 0
|  | PD006 - IPE120 : 1,9*(0,3+0,12*2) |  | 1.026 | [23 empty] | VV | 0
|  | PD007 - IPE300 : 2,6*0,3*3 |  | 2.34 | [23 empty] | VV | 0
76 | 317351108R00 | Bednění překladů, říms a klenbových pásů překladů včetně podpěrné konstrukce ve výšce 4 m neproměnného nebo proměnného průřezu nebo při tvaru zalomeném půdorysně nebo nárysně odstranění | m2 | 79.424 |  | 0 |  | 0 |  | 0 | 12 | 0 | 0 | 0 | 0 | 0 | 801-1 | RTS 26/ I | RTS 26/ I | 0.497 | 39.47 |  | Práce | Běžná |  |  |  | POL1_
77 | 317941121R00 | Osazení ocelových válcovaných nosníků na zdivu bez dodávky materiálu, výšky do 120 mm | t | 1.4803 |  | 0 |  | 0 |  | 0 | 12 | 0 | 0.01954 | 0.03 | 0 | 0 | 801-1 | RTS 26/ I | RTS 26/ I | 18.175 | 26.9 |  | Práce | Běžná |  |  |  | POL1_
|  | profilu I, nebo IE, nebo U, nebo UE, nebo L | [25 empty] | SPI
|  | 4.NP - č.v.D1.1.2.11 : | [25 empty] | VV | 0
|  | PD402 - IPE100 : 2*1,5*3*0,00818 |  | 0.07362 | [23 empty] | VV | 0
|  | PD403 - IPE100 : 2*1,9*0,00818 |  | 0.03108 | [23 empty] | VV | 0
|  | PD404 - IPE100 : 2*0,95*0,00818 |  | 0.01554 | [23 empty] | VV | 0
|  | PD405 - IPE100 : 2*1,4*0,00818 |  | 0.0229 | [23 empty] | VV | 0
|  | PD406 - IPE100 : 2*0,85*0,00818 |  | 0.01391 | [23 empty] | VV | 0
|  | 3.NP - č.v. D1.1.2.10 : | [25 empty] | VV | 0
|  | PD301 - IPE120 : 2*1,9*4*0,01071 |  | 0.16279 | [23 empty] | VV | 0
|  | PD302 - IPE100 : 2*1,9*4*0,00818 |  | 0.12434 | [23 empty] | VV | 0
|  | PD303 - IPE80 : 2*1,3*4*0,00606 |  | 0.06302 | [23 empty] | VV | 0
|  | PD304 - IPE100 : 2*1,9*0,00818 |  | 0.03108 | [23 empty] | VV | 0
|  | PD305 - IPE100 : 2*0,95*0,00818 |  | 0.01554 | [23 empty] | VV | 0
|  | PD306 - IPE100 : 2*1,4*0,00818 |  | 0.0229 | [23 empty] | VV | 0
|  | PD307 - IPE100 : 2*0,85*4*0,00818 |  | 0.05562 | [23 empty] | VV | 0
|  | 2.NP - č.v. D1.1.2.09 : | [25 empty] | VV | 0
|  | PD202 - IPE100 : 2*1,9*4*0,00818 |  | 0.12434 | [23 empty] | VV | 0
|  | PD203 - IPE80 : 2*1,3*4*0,00606 |  | 0.06302 | [23 empty] | VV | 0
|  | PD204 - IPE100 : 2*1,9*0,00818 |  | 0.03108 | [23 empty] | VV | 0
|  | PD205 - IPE100 : 2*0,95*0,00818 |  | 0.01554 | [23 empty] | VV | 0
|  | PD206 - IPE100 : 2*1,4*0,00818 |  | 0.0229 | [23 empty] | VV | 0
|  | PD207 - IPE100 : 2*0,85*4*0,00818 |  | 0.05562 | [23 empty] | VV | 0
|  | 1.NP - č.v. D1.1.2.08 : | [25 empty] | VV | 0
|  | PD102 - IPE100 : 2*1,9*4*0,00818 |  | 0.12434 | [23 empty] | VV | 0
|  | PD104 - IPE120 : 2*1,9*0,01071 |  | 0.0407 | [23 empty] | VV | 0
|  | PD105 - IPE80 : 2*1,3*2*0,00606 |  | 0.03151 | [23 empty] | VV | 0
|  | PD106 - IPE120 : 2*1,9*2*0,01071 |  | 0.0814 | [23 empty] | VV | 0
|  | PD107 - IPE100 : 2*0,95*0,00818 |  | 0.01554 | [23 empty] | VV | 0
|  | PD108 - IPE100 : 2*1,4*0,00818 |  | 0.0229 | [23 empty] | VV | 0
|  | PD109 - IPE100 : 2*0,85*3*0,00818 |  | 0.04172 | [23 empty] | VV | 0
|  | PD110 - IPE100 : 2*1,5*2*0,00818 |  | 0.04908 | [23 empty] | VV | 0
|  | 1.PP - č.v. D1.1.2.07 : | [25 empty] | VV | 0
|  | PD003 - IPE100 : 2*1,5*2*0,00818 |  | 0.04908 | [23 empty] | VV | 0
|  | PD004 - IPE100 : 2*0,95*0,00818 |  | 0.01554 | [23 empty] | VV | 0
|  | PD005 - IPE100 : 2*1,4*0,00818 |  | 0.0229 | [23 empty] | VV | 0
|  | PD006 - IPE120 : 2*1,9*0,01071 |  | 0.0407 | [23 empty] | VV | 0
78 | 317941123R00 | Osazení ocelových válcovaných nosníků na zdivu bez dodávky materiálu, výšky od 140 do 220 mm | t | 0.97171 |  | 0 |  | 0 |  | 0 | 12 | 0 | 0.01709 | 0.02 | 0 | 0 | 801-1 | RTS 26/ I | RTS 26/ I | 16.583 | 16.11 |  | Práce | Běžná |  |  |  | POL1_
|  | profilu I, nebo IE, nebo U, nebo UE, nebo L | [25 empty] | SPI
|  | 4.NP - č.v.D1.1.2.11 : | [25 empty] | VV | 0
|  | PD401 - IPE140 : 2,4*2*4*0,0129 |  | 0.24768 | [23 empty] | VV | 0
|  | 2.NP - č.v. D1.1.2.09 : | [25 empty] | VV | 0
|  | PD201 - IPE140 : 2*1,9*4*0,0129 |  | 0.19608 | [23 empty] | VV | 0
|  | 1.NP - č.v. D1.1.2.08 : | [25 empty] | VV | 0
|  | PD101 - IPE140 : 2*1,9*4*0,0129 |  | 0.19608 | [23 empty] | VV | 0
|  | PD103 - IPE140 : 2*2,4*0,0129 |  | 0.06192 | [23 empty] | VV | 0
|  | 1.PP - č.v. D1.1.2.07 : | [25 empty] | VV | 0
|  | PD001 - IPE140 : 2*1,9*2*0,0129 |  | 0.09804 | [23 empty] | VV | 0
|  | PD002 - IPE200 : 4*1,9*0,02262 |  | 0.17191 | [23 empty] | VV | 0
79 | 317941125R00 | Osazení ocelových válcovaných nosníků na zdivu bez dodávky materiálu, výšky přes 220 mm | t | 0.22162 |  | 0 |  | 0 |  | 0 | 12 | 0 | 0.01221 | 0 | 0 | 0 | 801-1 | RTS 26/ I | RTS 26/ I | 15.533 | 3.44 |  | Práce | Běžná |  |  |  | POL1_
|  | profilu I, nebo IE, nebo U, nebo UE, nebo L | [25 empty] | SPI
|  | 1.PP - č.v. D1.1.2.07 : | [25 empty] | VV | 0
|  | PD007 - IPE300 : 2*2,6*0,04262 |  | 0.22162 | [23 empty] | VV | 0
80 | 330321411R00 | Beton sloupů a pilířů železový třídy C 30/37 | m3 | 0.54 |  | 0 |  | 0 |  | 0 | 12 | 0 | 2.54 | 1.37 | 0 | 0 | 801-1 | RTS 26/ I | RTS 26/ I | 2.304 | 1.24 |  | Práce | Běžná |  |  |  | POL1_
|  | táhel, rámových stojek, vzpěr (bez výztuže), s pomocným lešením o výšce podlahy do 1,90 m a pro zatížení do 1,5 kPa, | [25 empty] | SPI |  | táhel, rámových stojek, vzpěr (bez výztuže), s pomocným lešením o výšce podlahy do 1,90 m a pro zatížení do 1,5 kPa,
|  | 1.PP - č.v. D 1.1.2.02,13 : 3*0,3*0,3*2 |  | 0.54 | [23 empty] | VV | 0
81 | 331231129R00 | Zdivo pilířů z cihel pálených plných , délky 290 mm, pevnost v tlaku P 25 MPa, na maltu cementovou (MC) 15 MPa | m3 | 0.54 |  | 0 |  | 0 |  | 0 | 12 | 0 | 1.9457 | 1.05 | 0 | 0 | 801-1 | RTS 26/ I | RTS 26/ I | 5.488 | 2.96 |  | Práce | Běžná |  |  |  | POL1_
|  | volně stojících čtyřhranných až osmihranných (průřezu čtverce, T, nebo kříže), pravoúhlých pod omítku anebo režné (bez spárování) | [25 empty] | SPI |  | volně stojících čtyřhranných až osmihranných (průřezu čtverce, T, nebo kříže), pravoúhlých pod omítku anebo režné (bez spárování)
|  | 1.PP - č.v. D 1.1.2.02,13 : 3*0,3*0,3*2 |  | 0.54 | [23 empty] | VV | 0
82 | 331351101R00 | Bednění hranatých sloupů průřezu pravoúhlého čtyřúhelníka zřízení | m2 | 7.2 |  | 0 |  | 0 |  | 0 | 12 | 0 | 0.03807 | 0.27 | 0 | 0 | 801-1 | RTS 26/ I | RTS 26/ I | 0.7 | 5.04 |  | Práce | Běžná |  |  |  | POL1_
|  | (pilířů), rámových stojek, táhel nebo vzpěr svislých nebo šikmých (odkloněných) o výšce do 4 m včetně vzepření | [25 empty] | SPI |  | (pilířů), rámových stojek, táhel nebo vzpěr svislých nebo šikmých (odkloněných) o výšce do 4 m včetně vzepření
|  | 1.PP - č.v. D 1.1.2.02,13 : 3*0,3*4*2 |  | 7.2 | [23 empty] | VV | 0
83 | 331351102R00 | Bednění hranatých sloupů průřezu pravoúhlého čtyřúhelníka odstranění | m2 | 7.2 |  | 0 |  | 0 |  | 0 | 12 | 0 | 0 | 0 | 0 | 0 | 801-1 | RTS 26/ I | RTS 26/ I | 0.3 | 2.16 |  | Práce | Běžná |  |  |  | POL1_
|  | (pilířů), rámových stojek, táhel nebo vzpěr svislých nebo šikmých (odkloněných) o výšce do 4 m včetně vzepření | [25 empty] | SPI |  | (pilířů), rámových stojek, táhel nebo vzpěr svislých nebo šikmých (odkloněných) o výšce do 4 m včetně vzepření
84 | 331361821R00 | Výztuž hranatých sloupů z betonářské oceli 10 505(R) | t | 0.0782 |  | 0 |  | 0 |  | 0 | 12 | 0 | 1.0248 | 0.08 | 0 | 0 | 801-1 | RTS 26/ I | RTS 26/ I | 29.568 | 2.31 |  | Práce | Běžná |  |  |  | POL1_
|  | pilířů, rámových stojek, vzpěr, věšáků nebo táhel svislých nebo šikmých. Včetně distančních prvků. | [25 empty] | SPI
|  | 1.PP - č.v. D 1.1.2.02,13 : 4*4*0,00158*2 |  | 0.05056 | [23 empty] | VV | 0
|  | 3/0,15*0,35*4*0,000395*2 |  | 0.02212 | [23 empty] | VV | 0
|  | plech 300/300/8 : 0,0184*0,3 |  | 0.00552 | [23 empty] | VV | 0
85 | 342247532R00 | Příčky z tvárnic pálených Příčky z tvárnic keramických pálených tloušťky 115 mm, z děrovaných příčkovek, P 10, zděných na tenkovrstvou maltu | m2 | 127.4175 |  | 0 |  | 0 |  | 0 | 12 | 0 | 0.0969 | 12.35 | 0 | 0 | 801-1 | RTS 26/ I | RTS 26/ I | 0.5209 | 66.37 |  | Práce | Běžná |  |  |  | POL1_
|  | jednoduché nebo příčky zděné do svislé dřevěné, cihelné, betonové nebo ocelové konstrukce na jakoukoliv maltu vápenocementovou (MVC) nebo cementovou (MC), | [25 empty] | SPI |  | jednoduché nebo příčky zděné do svislé dřevěné, cihelné, betonové nebo ocelové konstrukce na jakoukoliv maltu vápenocementovou (MVC) nebo cementovou (MC),
|  | 1.PP - č.v. D 1.1.2.02,13 : 3*(1,8+0,3) |  | 6.3 | [23 empty] | VV | 0
|  | 1.NP - č.v. D 1.1.2.03,13 : 2,75*(0,9+0,4+0,9+0,55+1,4*2+0,9+0,3+2,2+0,9+0,4) |  | 28.1875 | [23 empty] | VV | 0
|  | -(0,8*2*3) |  | -4.8 | [23 empty] | VV | 0
|  | 2.NP - č.v. D 1.1.2.04,13 : 2,75*(0,9+0,4+0,9+0,55+0,9+0,4+0,9+0,6+2*2+0,9*2+1,4*2+1,2) |  | 42.2125 | [23 empty] | VV | 0
|  | -(0,7*2*2+0,8*2*2) |  | -6 | [23 empty] | VV | 0
|  | 3.NP - č.v. D 1.1.2.05,13 : 3*(0,9+0,4+0,9+0,55+0,9+0,4+0,9+0,6+1,4*2+2*2+0,9*2+1,2) |  | 46.05 | [23 empty] | VV | 0
|  | -(0,7*2*2+0,8*2*2) |  | -6 | [23 empty] | VV | 0
|  | 4.NP - č.v. D 1.1.2.06,13 : 2,77*(1*2+0,25*4+1*2+0,5*2+0,9+0,85) |  | 21.4675 | [23 empty] | VV | 0
86 | 342247542R00 | Příčky z tvárnic pálených Příčky z tvárnic keramických pálených tloušťky 140 mm, z děrovaných příčkovek, P 10, zděných na tenkovrstvou maltu | m2 | 372.6205 |  | 0 |  | 0 |  | 0 | 12 | 0 | 0.1175 | 43.78 | 0 | 0 | 801-1 | RTS 26/ I | RTS 26/ I | 0.55675 | 207.46 |  | Práce | Běžná |  |  |  | POL1_
|  | jednoduché nebo příčky zděné do svislé dřevěné, cihelné, betonové nebo ocelové konstrukce na jakoukoliv maltu vápenocementovou (MVC) nebo cementovou (MC), | [25 empty] | SPI |  | jednoduché nebo příčky zděné do svislé dřevěné, cihelné, betonové nebo ocelové konstrukce na jakoukoliv maltu vápenocementovou (MVC) nebo cementovou (MC),
|  | 1.PP - č.v. D 1.1.2.02,13 : 3*(3,35+2,2) |  | 16.65 | [23 empty] | VV | 0
|  | 1.NP - č.v. D 1.1.2.03,13 : 2,75*(2,7*2+0,9*2+3,2*2+1,7*2+2,2) |  | 52.8 | [23 empty] | VV | 0
|  | -(1,6*2*2+0,8*2*2+0,7*2) |  | -11 | [23 empty] | VV | 0
|  | 2.NP - č.v. D 1.1.2.04,13 : 2,75*(2,7*4+3,2*4+1,7*2+2,95*2+1,8*2+0,9*4) |  | 110.275 | [23 empty] | VV | 0
|  | -(1,4*2*4+0,8*2*8) |  | -24 | [23 empty] | VV | 0
|  | 3.NP - č.v. D 1.1.2.05,13 : 3*(2,7*4+3,2*4+1,7*2+2,95*2+1,8*2+0,9*4) |  | 120.3 | [23 empty] | VV | 0
|  | -(1,4*2*4+0,8*2*8) |  | -24 | [23 empty] | VV | 0
|  | 4.NP - č.v. D 1.1.2.06,13 : 2,77*(4,4*2+3,2*4+6,1+2,15+0,9*2) |  | 87.6705 | [23 empty] | VV | 0
|  | -(1,4*2*2+0,8*2*3+0,7*2) |  | -11.8 | [23 empty] | VV | 0
|  | střecha - č.v. D 1.1.2.12,13 : 0,75*(0,6*2+0,8)*2 |  | 3 | [23 empty] | VV | 0
|  | 0,75*(1,2+0,6*2)*2 |  | 3.6 | [23 empty] | VV | 0
|  | 0,75*(0,8*2+0,65*2) |  | 2.175 | [23 empty] | VV | 0
|  | 0,75*(20*2+11,3*2) |  | 46.95 | [23 empty] | VV | 0
87 | 342948111R00 | Kotvení příček ke konstrukci kotvami na hmoždinky | m | 293 |  | 0 |  | 0 |  | 0 | 12 | 0 | 0.00102 | 0.3 | 0 | 0 | 801-1 | RTS 26/ I | RTS 26/ I | 0.223 | 65.34 |  | Práce | Běžná |  |  |  | POL1_
|  | Včetně dodávky kotev a spojovacího materiálu. | [25 empty] | SPI
|  | Včetně dodávky kotev i spojovacího materiálu. | [25 empty] | POP
|  | 1.NP - č.v. D 1.1.2.03,13 : 2,75*25 |  | 68.75 | [23 empty] | VV | 0
|  | 2.NP - č.v. D 1.1.2.04,13 : 2,75*39 |  | 107.25 | [23 empty] | VV | 0
|  | 3.NP - č.v. D 1.1.2.05,13 : 3*39 |  | 117 | [23 empty] | VV | 0
88 | 346244315R00 | Obezdívka van a WC modulů z pórobetonu tloušťky 150 mm | m2 | 24.36 |  | 0 |  | 0 |  | 0 | 12 | 0 | 0.1114 | 2.71 | 0 | 0 | 801-1 | RTS 26/ I | RTS 26/ I | 0.819 | 19.95 |  | Práce | Běžná |  |  |  | POL1_
|  | 1.NP - č.v. D 1.1.2.03,13 : 1,4*0,9*3 |  | 3.78 | [23 empty] | VV | 0
|  | 2.NP - č.v. D 1.1.2.04,13 : 1,4*0,9*6 |  | 7.56 | [23 empty] | VV | 0
|  | 3.NP - č.v. D 1.1.2.05,13 : 1,4*0,9*6 |  | 7.56 | [23 empty] | VV | 0
|  | 4.NP - č.v. D 1.1.2.06,13 : 1,4*(0,9+1,5*2) |  | 5.46 | [23 empty] | VV | 0
89 | 346971172R00 | Izolace proti šíření zvuku prováděná při zdění mezi příčkou a stropem polyuretanovou pěnou, tloušťky 20 mm, šířky do 150 mm | m | 187.4 |  | 0 |  | 0 |  | 0 | 12 | 0 | 1e-05 | 0 | 0 | 0 | 801-1 | RTS 26/ I | RTS 26/ I | 0.04 | 7.5 |  | Práce | Běžná |  |  |  | POL1_
|  | Vyplnění spáry PUR pěnou, dodávka PUR pěny. | [25 empty] | POP
|  | 1.PP - č.v. D 1.1.2.02,13 : (1,8+0,3) |  | 2.1 | [23 empty] | VV | 0
|  | 1.NP - č.v. D 1.1.2.03,13 : (0,9+0,4+0,9+0,55+1,4*2+0,9+0,3+2,2+0,9+0,4) |  | 10.25 | [23 empty] | VV | 0
|  | 2.NP - č.v. D 1.1.2.04,13 : (0,9+0,4+0,9+0,55+0,9+0,4+0,9+0,6+2*2+0,9*2+1,4*2+1,2) |  | 15.35 | [23 empty] | VV | 0
|  | 3.NP - č.v. D 1.1.2.05,13 : (0,9+0,4+0,9+0,55+0,9+0,4+0,9+0,6+1,4*2+2*2+0,9*2+1,2) |  | 15.35 | [23 empty] | VV | 0
|  | 4.NP - č.v. D 1.1.2.06,13 : (1*2+0,25*4+1*2+0,5*2+0,9+0,85) |  | 7.75 | [23 empty] | VV | 0
|  | 1.PP - č.v. D 1.1.2.02,13 : (3,35+2,2) |  | 5.55 | [23 empty] | VV | 0
|  | 1.NP - č.v. D 1.1.2.03,13 : (2,7*2+0,9*2+3,2*2+1,7*2+2,2) |  | 19.2 | [23 empty] | VV | 0
|  | 2.NP - č.v. D 1.1.2.04,13 : (2,7*4+3,2*4+1,7*2+2,95*2+1,8*2+0,9*4) |  | 40.1 | [23 empty] | VV | 0
|  | 3.NP - č.v. D 1.1.2.05,13 : (2,7*4+3,2*4+1,7*2+2,95*2+1,8*2+0,9*4) |  | 40.1 | [23 empty] | VV | 0
|  | 4.NP - č.v. D 1.1.2.06,13 : (4,4*2+3,2*4+6,1+2,15+0,9*2) |  | 31.65 | [23 empty] | VV | 0
90 | 411354171R00 | Podpěrná konstrukce bednění stropů do 5 kPa, zřízení | m2 | 63.3 |  | 0 |  | 0 |  | 0 | 12 | 0 | 0.00227 | 0.14 | 0 | 0 | 801-1 | RTS 26/ I | RTS 26/ I | 0.386 | 24.43 |  | Práce | Běžná |  |  |  | POL1_
|  | výšky do 4 m se zesílením dna bednění podle hodnoty zatížení betonovou směsí a výztuží. Bez pomocného lešení. | [25 empty] | SPI |  | výšky do 4 m se zesílením dna bednění podle hodnoty zatížení betonovou směsí a výztuží. Bez pomocného lešení.
|  | střecha - atiky - č.v. D 1.1.2.12,13 : 1,2*(7,7*2+8*2+7,8*2) |  | 56.4 | [23 empty] | VV | 0
|  | 0,75*(1,6*2+6) |  | 6.9 | [23 empty] | VV | 0
91 | 411354172R00 | Podpěrná konstrukce bednění stropů do 5 kPa, odstranění | m2 | 63.3 |  | 0 |  | 0 |  | 0 | 12 | 0 | 0 | 0 | 0 | 0 | 801-1 | RTS 26/ I | RTS 26/ I | 0.13 | 8.23 |  | Práce | Běžná |  |  |  | POL1_
|  | výšky do 4 m se zesílením dna bednění podle hodnoty zatížení betonovou směsí a výztuží. Bez pomocného lešení. | [25 empty] | SPI |  | výšky do 4 m se zesílením dna bednění podle hodnoty zatížení betonovou směsí a výztuží. Bez pomocného lešení.
|  | střecha - atiky - č.v. D 1.1.2.12,13 : 1,2*(7,7*2+8*2+7,8*2) |  | 56.4 | [23 empty] | VV | 0
|  | 0,75*(1,6*2+6) |  | 6.9 | [23 empty] | VV | 0
92 | 931971113R00 | Separace zdiva od podkladu těžkým asfaltovým pásem šířky do 300 mm | m | 474.11 |  | 0 |  | 0 |  | 0 | 12 | 0 | 0.00214 | 1.01 | 0 | 0 | 801-1 | RTS 26/ I | RTS 26/ I | 0.082 | 38.88 |  | Práce | Běžná |  |  |  | POL1_
|  | 1.PP - č.v. D 1.1.2.02,13 : 4,01 |  | 4.01 | [23 empty] | VV | 0
|  | 1.NP - č.v. D 1.1.2.03,13 : (4,2*2+2,7*2+4,4*2+6,1+3,2+4+0,85) |  | 36.75 | [23 empty] | VV | 0
|  | 2.NP - č.v. D 1.1.2.04,13 : (4,2*4+2,7*4+4,4*4+4) |  | 49.2 | [23 empty] | VV | 0
|  | 3.NP - č.v. D 1.1.2.05,13 : (2,1*4+4,2*4+2,7*4) |  | 36 | [23 empty] | VV | 0
|  | (2,4*4+4) |  | 13.6 | [23 empty] | VV | 0
|  | 4.NP - č.v. D 1.1.2.06,13 : 4 |  | 4 | [23 empty] | VV | 0
|  | 1.PP - č.v. D 1.1.2.02,13 : (16,3*2+4,25*2+3,2+4,25*2+0,85*2+2*2+6,35+1,9+1,8+5,85) |  | 74.4 | [23 empty] | VV | 0
|  | 1.NP - č.v. D 1.1.2.03,13 : (4,2+3,2*2+12,5+12,3+3,5+4,95+6,1+1,75) |  | 51.7 | [23 empty] | VV | 0
|  | 2.NP - č.v. D 1.1.2.04,13 : (4,5*2+6,1) |  | 15.1 | [23 empty] | VV | 0
|  | 3.NP - č.v. D 1.1.2.05,13 : (4,1*2) |  | 8.2 | [23 empty] | VV | 0
|  | (0,4*2+6,1) |  | 6.9 | [23 empty] | VV | 0
|  | 4.NP - č.v. D 1.1.2.06,13 : 6,1 |  | 6.1 | [23 empty] | VV | 0
|  | 1.PP - č.v. D 1.1.2.02,13 : (1+0,25*2) |  | 1.5 | [23 empty] | VV | 0
|  | 1.NP - č.v. D 1.1.2.03,13 : (1+0,25*2) |  | 1.5 | [23 empty] | VV | 0
|  | 2.NP - č.v. D 1.1.2.04,13 : (1+0,25*2+5,85) |  | 7.35 | [23 empty] | VV | 0
|  | 3.NP - č.v. D 1.1.2.05,13 : (1+0,25*2+1,6) |  | 3.1 | [23 empty] | VV | 0
|  | 4,3 |  | 4.3 | [23 empty] | VV | 0
|  | 1.NP - č.v. D 1.1.2.03,13 : (9,9+15,1+9,6+4,3) |  | 38.9 | [23 empty] | VV | 0
|  | 2.NP - č.v. D 1.1.2.04,13 : (9,9*2+9,3*2+6,1) |  | 44.5 | [23 empty] | VV | 0
|  | 3.NP - č.v. D 1.1.2.05,13 : (3,75*2) |  | 7.5 | [23 empty] | VV | 0
|  | (6,15*2+9,3*2+6,1) |  | 37 | [23 empty] | VV | 0
|  | 4.NP - č.v. D 1.1.2.06,13 : (8,2*2+6,1) |  | 22.5 | [23 empty] | VV | 0
93 | 931971114R00 | Separace zdiva od podkladu těžkým asfaltovým pásem šířky do 500 mm | m | 412.81 |  | 0 |  | 0 |  | 0 | 12 | 0 | 0.00324 | 1.34 | 0 | 0 | 801-1 | RTS 26/ I | RTS 26/ I | 0.067 | 27.66 |  | Práce | Běžná |  |  |  | POL1_
|  | 1.PP - č.v. D 1.1.2.02,13 : (17,1*2+15+2,1+12,3+1,6+0,9) |  | 66.1 | [23 empty] | VV | 0
|  | 0,91 |  | 0.91 | [23 empty] | VV | 0
|  | 1.NP - č.v. D 1.1.2.03,13 : (27,5*2+16*2+0,9*2) |  | 88.8 | [23 empty] | VV | 0
|  | 2.NP - č.v. D 1.1.2.04,13 : (27,5*2+16*2+0,9*2) |  | 88.8 | [23 empty] | VV | 0
|  | 3.NP - č.v. D 1.1.2.05,13 : (27,5*2+16*2+0,9*2-6,7) |  | 82.1 | [23 empty] | VV | 0
|  | 3*6,7 |  | 20.1 | [23 empty] | VV | 0
|  | 4.NP - č.v. D 1.1.2.06,13 : (20*2+13*2) |  | 66 | [23 empty] | VV | 0
94 | 317998112-R | Izolace mezi překlady z polystyrenu tl. 40 mm | m | 23 |  | 0 |  | 0 |  | 0 | 12 | 0 | 0.00028 | 0.01 | 0 | 0 |  | Vlastní | Indiv | 0.15 | 3.45 |  | Práce | Běžná |  |  |  | POL1_
|  | 4.NP - č.v.D1.1.2.11 : | [25 empty] | VV | 0
|  | PK405 : 1,5 |  | 1.5 | [23 empty] | VV | 0
|  | 3.NP - č.v. D1.1.2.10 : | [25 empty] | VV | 0
|  | PK304 : 1,5*4 |  | 6 | [23 empty] | VV | 0
|  | 2.NP - č.v. D1.1.2.09 : | [25 empty] | VV | 0
|  | PK205 : 1,5 |  | 1.5 | [23 empty] | VV | 0
|  | 1.NP - č.v. D1.1.2.08 : | [25 empty] | VV | 0
|  | PK105 : 1,5 |  | 1.5 | [23 empty] | VV | 0
|  | PK106 : 1,75*2 |  | 3.5 | [23 empty] | VV | 0
|  | 1.PP - č.v. D1.1.2.07 : | [25 empty] | VV | 0
|  | PK002 : 1,5*6 |  | 9 | [23 empty] | VV | 0
95 | 31799811-R | Izolace do válc. profilu z polystyrenu tl. 40 mm | m | 65.2 |  | 0 |  | 0 |  | 0 | 12 | 0 | 0.00028 | 0.02 | 0 | 0 |  | Vlastní | Indiv | 0.15 | 9.78 |  | Práce | Běžná |  |  |  | POL1_
|  | 4.NP - 1.1.2.11 : | [25 empty] | VV | 0
|  | PD401 - IPE140 : 2,4*4 |  | 9.6 | [23 empty] | VV | 0
|  | 3.NP - č.v. D1.1.2.10 : | [25 empty] | VV | 0
|  | PD301 - IPE120 : 1,9*4 |  | 7.6 | [23 empty] | VV | 0
|  | PD302 - IPE100 : 1,9*4 |  | 7.6 | [23 empty] | VV | 0
|  | 2.NP - č.v. D1.1.2.09 : | [25 empty] | VV | 0
|  | PD201 : 1,9*4 |  | 7.6 | [23 empty] | VV | 0
|  | PD202 : 1,9*4 |  | 7.6 | [23 empty] | VV | 0
|  | 1.NP - č.v. D1.1.2.08 : | [25 empty] | VV | 0
|  | PD101 - IPE140 : 1,9*4 |  | 7.6 | [23 empty] | VV | 0
|  | PD103 - IPE140 : 2,4 |  | 2.4 | [23 empty] | VV | 0
|  | PD102 - IPE100 : 1,9*4 |  | 7.6 | [23 empty] | VV | 0
|  | PD104 - IPE120 : 1,9 |  | 1.9 | [23 empty] | VV | 0
|  | 1.PP - č.v. D1.1.2.07 : | [25 empty] | VV | 0
|  | PD001 : 1,9*2 |  | 3.8 | [23 empty] | VV | 0
|  | PD002 : 1,9 |  | 1.9 | [23 empty] | VV | 0
96 | 34246-R | Obezdívka sprch. van zaobl. z pórobet. tvárnic tl. 150 mm | kus | 14 |  | 0 |  | 0 |  | 0 | 12 | 0 | 0 | 0 | 0 | 0 |  | Vlastní | Indiv | 0 | 0 |  | Práce | Běžná |  |  |  | POL1_
|  | 1.NP - č.v. D 1.1.2.03,13 : 3 |  | 3 | [23 empty] | VV | 0
|  | 2.NP - č.v. D 1.1.2.04,13 : 4 |  | 4 | [23 empty] | VV | 0
|  | 3.NP - č.v. D 1.1.2.05,13 : 4 |  | 4 | [23 empty] | VV | 0
|  | 4.NP - č.v. D 1.1.2.06,13 : 3 |  | 3 | [23 empty] | VV | 0
97 | 900- RT5 | HZS - svářečské práce | h | 30 |  | 0 |  | 0 |  | 0 | 12 | 0 | 0 | 0 | 0 | 0 |  | Vlastní | Indiv | 1 | 30 |  | HZS | Běžná |  |  |  | POL10_
98 | 13383315R | Tyč ocelová válcovaná za tepla průřez: IPE; značka: S235JR (1.0038); h = 100 mm; b = 55 mm; s = 4,1 mm; t = 5,7 mm | t | 1.2336 |  | 0 |  | 0 |  | 0 | 12 | 0 | 1 | 1.23 | 0 | 0 | SPCM | RTS 26/ I | RTS 26/ I | 0 | 0 |  | Specifikace | Běžná |  |  |  | POL3_
|  | 4.NP - č.v. D1.1.2.11 : | [25 empty] | VV | 0
|  | Začátek provozního součtu | [25 empty] | VV
|  | PD402 - IPE100 : 2*1,5*3*0,00818 |  | 0.07362 | [23 empty] | VV | 2
|  | PD403 - IPE100 : 2*1,9*0,00818 |  | 0.03108 | [23 empty] | VV | 2
|  | PD404 - IPE100 : 2*0,95*0,00818 |  | 0.01554 | [23 empty] | VV | 2
|  | PD405 - IPE100 : 2*1,4*0,00818 |  | 0.0229 | [23 empty] | VV | 2
|  | PD406 - IPE100 : 2*0,85*0,00818 |  | 0.01391 | [23 empty] | VV | 2
|  | Konec provozního součtu | [25 empty] | VV
|  | 0,15706*1,1 |  | 0.17277 | [23 empty] | VV | 0
|  | 3.NP - č.v. D1.1.2.10 : | [25 empty] | VV | 0
|  | Začátek provozního součtu | [25 empty] | VV
|  | PD302 - IPE100 : 2*1,9*4*0,00818 |  | 0.12434 | [23 empty] | VV | 2
|  | PD302 - IPE100 : 2*1,9*4*0,00818 |  | 0.12434 | [23 empty] | VV | 2
|  | PD304 - IPE100 : 2*1,9*0,00818 |  | 0.03108 | [23 empty] | VV | 2
|  | PD305 - IPE100 : 2*0,95*0,00818 |  | 0.01554 | [23 empty] | VV | 2
|  | PD306 - IPE100 : 2*1,4*0,00818 |  | 0.0229 | [23 empty] | VV | 2
|  | PD307 - IPE100 : 2*0,85*4*0,00818 |  | 0.05562 | [23 empty] | VV | 2
|  | Konec provozního součtu | [25 empty] | VV
|  | 0,37383*1,1 |  | 0.41121 | [23 empty] | VV | 0
|  | 2.NP - č.v. D1.1.2.09 : | [25 empty] | VV | 0
|  | Začátek provozního součtu | [25 empty] | VV
|  | PD202 - IPE100 : 2*1,9*4*0,00818 |  | 0.12434 | [23 empty] | VV | 2
|  | PD204 - IPE100 : 2*1,9*0,00818 |  | 0.03108 | [23 empty] | VV | 2
|  | PD205 - IPE100 : 2*0,95*0,00818 |  | 0.01554 | [23 empty] | VV | 2
|  | PD206 - IPE100 : 2*1,4*0,00818 |  | 0.0229 | [23 empty] | VV | 2
|  | PD207 - IPE100 : 2*0,85*4*0,00818 |  | 0.05562 | [23 empty] | VV | 2
|  | Konec provozního součtu | [25 empty] | VV
|  | 0,24949*1,1 |  | 0.27444 | [23 empty] | VV | 0
|  | 1.NP - č.v. D1.1.2.08 : | [25 empty] | VV | 0
|  | Začátek provozního součtu | [25 empty] | VV
|  | PD102 - IPE100 : 2*1,9*4*0,00818 |  | 0.12434 | [23 empty] | VV | 2
|  | PD107 - IPE100 : 2*0,95*0,00818 |  | 0.01554 | [23 empty] | VV | 2
|  | PD108 - IPE100 : 2*1,4*0,00818 |  | 0.0229 | [23 empty] | VV | 2
|  | PD109 - IPE100 : 2*0,85*3*0,00818 |  | 0.04172 | [23 empty] | VV | 2
|  | PD110 - IPE100 : 2*1,5*2*0,00818 |  | 0.04908 | [23 empty] | VV | 2
|  | Konec provozního součtu | [25 empty] | VV
|  | 0,25358*1,1 |  | 0.27894 | [23 empty] | VV | 0
|  | 1.PP - č.v. D1.1.2.07 : | [25 empty] | VV | 0
|  | Začátek provozního součtu | [25 empty] | VV
|  | PD003 - IPE100 : 2*1,5*2*0,00818 |  | 0.04908 | [23 empty] | VV | 2
|  | PD004 - IPE100 : 2*0,95*0,00818 |  | 0.01554 | [23 empty] | VV | 2
|  | PD005 - IPE100 : 2*1,4*0,00818 |  | 0.0229 | [23 empty] | VV | 2
|  | Konec provozního součtu | [25 empty] | VV
|  | 0,08753*1,1 |  | 0.09628 | [23 empty] | VV | 0
99 | 13383410R | Tyč ocelová válcovaná za tepla průřez: IPE; značka: S235JR (1.0038); h = 80 mm; b = 46 mm; s = 3,8 mm; t = 5,2 mm | t | 0.17332 |  | 0 |  | 0 |  | 0 | 12 | 0 | 1 | 0.17 | 0 | 0 | SPCM | RTS 26/ I | RTS 26/ I | 0 | 0 |  | Specifikace | Běžná |  |  |  | POL3_
|  | 3.NP - č.v. D1.1.2.10 : | [25 empty] | VV | 0
|  | PD303 - IPE80 : 2*1,3*4*0,00606*1,1 |  | 0.06933 | [23 empty] | VV | 0
|  | 2.NP - č.v. D1.1.2.09 : | [25 empty] | VV | 0
|  | PD203 - IPE80 : 2*1,3*4*0,00606*1,1 |  | 0.06933 | [23 empty] | VV | 0
|  | 1.NP - č.v. D1.1.2.08 : | [25 empty] | VV | 0
|  | PD105 - IPE80 : 2*1,3*2*0,00606*1,1 |  | 0.03466 | [23 empty] | VV | 0
100 | 13383420R | Tyč ocelová válcovaná za tepla průřez: IPE; značka: S235JR (1.0038); h = 120 mm; b = 64 mm; s = 4,4 mm; t = 6,3 mm | t | 0.35814 |  | 0 |  | 0 |  | 0 | 12 | 0 | 1 | 0.36 | 0 | 0 | SPCM | RTS 26/ I | RTS 26/ I | 0 | 0 |  | Specifikace | Běžná |  |  |  | POL3_
|  | 3.NP - č.v. D1.1.2.10 : | [25 empty] | VV | 0
|  | PD301 - IPE120 : 2*1,9*4*0,01071*1,1 |  | 0.17907 | [23 empty] | VV | 0
|  | 1.NP - č.v. D1.1.2.08 : | [25 empty] | VV | 0
|  | PD104 - IPE120 : 2*1,9*0,01071*1,1 |  | 0.04477 | [23 empty] | VV | 0
|  | PD106 - IPE120 : 2*1,9*2*0,01071*1,1 |  | 0.08954 | [23 empty] | VV | 0
|  | 1.PP - č.v. D1.1.2.07 : | [25 empty] | VV | 0
|  | PD006 - IPE120 : 2*1,9*0,01071*1,1 |  | 0.04477 | [23 empty] | VV | 0
101 | 13383425R | Tyč ocelová válcovaná za tepla průřez: IPE; značka: S235JR (1.0038); h = 140 mm; b = 73 mm; s = 4,7 mm; t = 6,9 mm | t | 0.59598 |  | 0 |  | 0 |  | 0 | 12 | 0 | 1 | 0.6 | 0 | 0 | SPCM | RTS 26/ I | RTS 26/ I | 0 | 0 |  | Specifikace | Běžná |  |  |  | POL3_
|  | 4.NP - č.v. D1.1.2.11 : | [25 empty] | VV | 0
|  | PD401 : 2,4*2*4*0,0129*1,1 |  | 0.27245 | [23 empty] | VV | 0
|  | 2.NP - č.v. D1.1.2.09 : | [25 empty] | VV | 0
|  | PD201 - IPE140 : 2*1,9*4*0,0129*1,1 |  | 0.21569 | [23 empty] | VV | 0
|  | 1.PP - č.v. D1.1.2.07 : | [25 empty] | VV | 0
|  | PD001 : 2*1,9*2*0,0129*1,1 |  | 0.10784 | [23 empty] | VV | 0
102 | 13482715R | Tyč ocelová válcovaná za tepla průřez: IPE; značka: S235JR (1.0038); h = 200 mm; b = 100 mm; s = 5,6 mm; t = 8,5 mm | t | 0.1891 |  | 0 |  | 0 |  | 0 | 12 | 0 | 1 | 0.19 | 0 | 0 | SPCM | RTS 26/ I | RTS 26/ I | 0 | 0 |  | Specifikace | Běžná |  |  |  | POL3_
|  | 1.PP - č.v. D1.1.2.07 : | [25 empty] | VV | 0
|  | PD002 - IPE200 : 4*1,9*0,02262*1,1 |  | 0.1891 | [23 empty] | VV | 0
103 | 13482735R | Tyč ocelová válcovaná za tepla průřez: IPE; značka: S235JR (1.0038); h = 300 mm; b = 150 mm; s = 7,1 mm; t = 10,7 mm | t | 0.24379 |  | 0 |  | 0 |  | 0 | 12 | 0 | 1 | 0.24 | 0 | 0 | SPCM | RTS 26/ I | RTS 26/ I | 0 | 0 |  | Specifikace | Běžná |  |  |  | POL3_
|  | 1.PP - č.v. D1.1.2.07 : | [25 empty] | VV | 0
|  | PD007 - IPE300 : 2*2,6*0,04262*1,1 |  | 0.24379 | [23 empty] | VV | 0
104 | 59613531-R | Blok cihelný 38-N 2in1 broušený P10, 247 x 380 x 166 mm - příplatek | kus | 388 |  | 0 |  | 0 |  | 0 | 12 | 0 | 0.0106 | 4.11 | 0 | 0 |  | Vlastní | Indiv | 0 | 0 |  | Specifikace | Běžná |  |  |  | POL3_
|  | Začátek provozního součtu | [25 empty] | VV
|  | 4.NP - atika - č.v. D 1.1.2.06,13 : (6,7*2+12,7+2,1*2+14,1+6,7*2+12,7)/0,25 |  | 282 | [23 empty] | VV | 2
|  | (4,2*2+0,6*2+1,6*2)/0,25 |  | 51.2 | [23 empty] | VV | 2
|  | +ztratné : 333,2*1,02 |  | 339.864 | [23 empty] | VV | 2
|  | Konec provozního součtu | [25 empty] | VV
|  | 340 |  | 340 | [23 empty] | VV | 0
|  | Začátek provozního součtu | [25 empty] | VV
|  | střecha - atika - č.v. D 1.1.2.12,13 : (7,1+2,3*2)/0,25*1,02 |  | 47.736 | [23 empty] | VV | 2
|  | Konec provozního součtu | [25 empty] | VV
|  | 48 |  | 48 | [23 empty] | VV | 0
Díl: | 4 | Vodorovné konstrukce |  |  |  | 0 |  | 0 |  | 0 |  | 0 |  | 972.25 |  | 0 |  |  |  |  | 3960.21 | [6 empty] | DIL
105 | 411167141RT3 | Stropy z nosníků a keramických vložek s nadbetonávkou osová vzdálenost nosníků 500 mm, délka nosníku do 2 m, tloušťka stropu 250 mm, s nadbetonávkou vyztuženou sítí Kari KA 17 drát 4 mm oko 150x150 mm | m2 | 42.8125 |  | 0 |  | 0 |  | 0 | 12 | 0 | 0.38982 | 16.69 | 0 | 0 | 801-1 | RTS 26/ I | RTS 26/ I | 1.4193 | 60.77 |  | Práce | Běžná |  |  |  | POL1_
|  | dodání a osazení stropních nosníků včetně podmazání cementovou maltou ze SMS tl. 10 mm (pro rozpon nad 2,0 m s použitím zvedacího mechanizmu), provizorní podepření nosníků, zavětrování podpor, kladení stropních vložek, navlhčení konstrukce, zalití konstrukce betonem C 20/25 a vlhčení betonu až do zatvrdnutí. | [25 empty] | SPI |  | dodání a osazení stropních nosníků včetně podmazání cementovou maltou ze SMS tl. 10 mm (pro rozpon nad 2,0 m s použitím zvedacího mechanizmu), provizorní podepření nosníků, zavětrování podpor, kladení stropních vložek, navlhčení konstrukce, zalití konstrukce betonem C 20/25 a vlhčení betonu až do zatvrdnutí.
|  | strop nad 4.NP - č.v. D1.1.2.11 : 2*(1,5+1+1,1) |  | 7.2 | [23 empty] | VV | 0
|  | 1*1,2 |  | 1.2 | [23 empty] | VV | 0
|  | strop nad 3.NP - č.v. D1.1.2.10 : 1,5*2,25 |  | 3.375 | [23 empty] | VV | 0
|  | 1,75*2,25 |  | 3.9375 | [23 empty] | VV | 0
|  | strop nad 1.NP - č.v. D1.1.2.08 : 1,75*0,6*2 |  | 2.1 | [23 empty] | VV | 0
|  | 2*2,7 |  | 5.4 | [23 empty] | VV | 0
|  | strop nad 1.PP - č.v. D1.1.2.07 : 1,75*(5,6*2) |  | 19.6 | [23 empty] | VV | 0
106 | 411167142RT3 | Stropy z nosníků a keramických vložek s nadbetonávkou osová vzdálenost nosníků 500 mm, délka nosníku od 2,25 do 3 m, tloušťka stropu 250 mm, s nadbetonávkou vyztuženou sítí Kari KA 17 drát 4 mm oko 150x150 mm | m2 | 271.85 |  | 0 |  | 0 |  | 0 | 12 | 0 | 0.3872 | 105.26 | 0 | 0 | 801-1 | RTS 26/ I | RTS 26/ I | 1.4343 | 389.93 |  | Práce | Běžná |  |  |  | POL1_
|  | dodání a osazení stropních nosníků včetně podmazání cementovou maltou ze SMS tl. 10 mm (pro rozpon nad 2,0 m s použitím zvedacího mechanizmu), provizorní podepření nosníků, zavětrování podpor, kladení stropních vložek, navlhčení konstrukce, zalití konstrukce betonem C 20/25 a vlhčení betonu až do zatvrdnutí. | [25 empty] | SPI |  | dodání a osazení stropních nosníků včetně podmazání cementovou maltou ze SMS tl. 10 mm (pro rozpon nad 2,0 m s použitím zvedacího mechanizmu), provizorní podepření nosníků, zavětrování podpor, kladení stropních vložek, navlhčení konstrukce, zalití konstrukce betonem C 20/25 a vlhčení betonu až do zatvrdnutí.
|  | strop nad 4.NP - č.v. D1.1.2.11 : 2,75*0,5 |  | 1.375 | [23 empty] | VV | 0
|  | 3*1,5 |  | 4.5 | [23 empty] | VV | 0
|  | strop nad 3.NP - č.v. D1.1.2.10 : 3*(1,65*2+3,4*2+1,25*2) |  | 37.8 | [23 empty] | VV | 0
|  | 3*0,6*2 |  | 3.6 | [23 empty] | VV | 0
|  | 2,5*3,8 |  | 9.5 | [23 empty] | VV | 0
|  | 2,75*2,25 |  | 6.1875 | [23 empty] | VV | 0
|  | strop nad 2.NP - č.v. D1.1.2.09 : 2,25*2,7*2 |  | 12.15 | [23 empty] | VV | 0
|  | 3*(0,6*2+0,5*2+1,65*2+3,3*2+1,65*2) |  | 46.2 | [23 empty] | VV | 0
|  | 3*0,6*2 |  | 3.6 | [23 empty] | VV | 0
|  | 2,5*3,8 |  | 9.5 | [23 empty] | VV | 0
|  | 2,75*2,25 |  | 6.1875 | [23 empty] | VV | 0
|  | strop nad 1.NP - č.v. D1.1.2.08 : 2,25*(2,65*2) |  | 11.925 | [23 empty] | VV | 0
|  | 3*(0,5+1,65+3,5+2,25+0,5+1,7+0,6) |  | 32.1 | [23 empty] | VV | 0
|  | 3*0,6*2 |  | 3.6 | [23 empty] | VV | 0
|  | 2,25*1 |  | 2.25 | [23 empty] | VV | 0
|  | 2,5*(0,75+1,6+3,8+1,75+1,35+5,15) |  | 36 | [23 empty] | VV | 0
|  | 2,75*2,25 |  | 6.1875 | [23 empty] | VV | 0
|  | strop nad 1.PP - č.v. D1.1.2.07 : 3*(1,1+2,6+1+1,1) |  | 17.4 | [23 empty] | VV | 0
|  | 2,5*(2,55+3,8) |  | 15.875 | [23 empty] | VV | 0
|  | 2,75*2,15 |  | 5.9125 | [23 empty] | VV | 0
107 | 411167143RT3 | Stropy z nosníků a keramických vložek s nadbetonávkou osová vzdálenost nosníků 500 mm, délka nosníku od 3,25 do 4 m, tloušťka stropu 250 mm, s nadbetonávkou vyztuženou sítí Kari KA 17 drát 4 mm oko 150x150 mm | m2 | 380.375 |  | 0 |  | 0 |  | 0 | 12 | 0 | 0.38532 | 146.57 | 0 | 0 | 801-1 | RTS 26/ I | RTS 26/ I | 1.3533 | 514.78 |  | Práce | Běžná |  |  |  | POL1_
|  | dodání a osazení stropních nosníků včetně podmazání cementovou maltou ze SMS tl. 10 mm (pro rozpon nad 2,0 m s použitím zvedacího mechanizmu), provizorní podepření nosníků, zavětrování podpor, kladení stropních vložek, navlhčení konstrukce, zalití konstrukce betonem C 20/25 a vlhčení betonu až do zatvrdnutí. | [25 empty] | SPI |  | dodání a osazení stropních nosníků včetně podmazání cementovou maltou ze SMS tl. 10 mm (pro rozpon nad 2,0 m s použitím zvedacího mechanizmu), provizorní podepření nosníků, zavětrování podpor, kladení stropních vložek, navlhčení konstrukce, zalití konstrukce betonem C 20/25 a vlhčení betonu až do zatvrdnutí.
|  | strop nad 3.NP - č.v. D1.1.2.10 : 3,75*(0,6*2+1,1*2) |  | 12.75 | [23 empty] | VV | 0
|  | 4*(1*2+1,6*2+0,5*2) |  | 24.8 | [23 empty] | VV | 0
|  | strop nad 3.NP - č.v. D1.1.2.10 : 3,5*(1,6*2+0,5*2+1,65*2+0,5*2+0,75*2) |  | 35 | [23 empty] | VV | 0
|  | strop nad 2.NP - č.v. D1.1.2.09 : 3,75*(0,6*2+1,1*2) |  | 12.75 | [23 empty] | VV | 0
|  | 4*(1*2+1,1*2+3*2) |  | 40.8 | [23 empty] | VV | 0
|  | 3,5*(0,6*2+5,4*2+3,8*2+2,3) |  | 76.65 | [23 empty] | VV | 0
|  | strop nad 1.NP - č.v. D1.1.2.08 : 3,75*(0,6+1,1+2,5) |  | 15.75 | [23 empty] | VV | 0
|  | 4*(1+1,1*3+0,6+1+1,1+1,5+1+1,1) |  | 42.4 | [23 empty] | VV | 0
|  | 3,5*(0,6+1+2,7+3,8+2,25+0,6+1,1) |  | 42.175 | [23 empty] | VV | 0
|  | 3,25*(1,6*2) |  | 10.4 | [23 empty] | VV | 0
|  | strop nad 1.PP - č.v. D1.1.2.07 : 3,75*(4,25+3,35+2,4) |  | 37.5 | [23 empty] | VV | 0
|  | 3,5*(2,25+0,75+1,8+1,5+2,1) |  | 29.4 | [23 empty] | VV | 0
108 | 411167144RT3 | Stropy z nosníků a keramických vložek s nadbetonávkou osová vzdálenost nosníků 500 mm, délka nosníku od 4,25 do 5 m, tloušťka stropu 250 mm, s nadbetonávkou vyztuženou sítí Kari KA 17 drát 4 mm oko 150x150 mm | m2 | 12.75 |  | 0 |  | 0 |  | 0 | 12 | 0 | 0.38552 | 4.92 | 0 | 0 | 801-1 | RTS 26/ I | RTS 26/ I | 1.3291 | 16.95 |  | Práce | Běžná |  |  |  | POL1_
|  | dodání a osazení stropních nosníků včetně podmazání cementovou maltou ze SMS tl. 10 mm (pro rozpon nad 2,0 m s použitím zvedacího mechanizmu), provizorní podepření nosníků, zavětrování podpor, kladení stropních vložek, navlhčení konstrukce, zalití konstrukce betonem C 20/25 a vlhčení betonu až do zatvrdnutí. | [25 empty] | SPI |  | dodání a osazení stropních nosníků včetně podmazání cementovou maltou ze SMS tl. 10 mm (pro rozpon nad 2,0 m s použitím zvedacího mechanizmu), provizorní podepření nosníků, zavětrování podpor, kladení stropních vložek, navlhčení konstrukce, zalití konstrukce betonem C 20/25 a vlhčení betonu až do zatvrdnutí.
|  | strop nad 1.PP - č.v. D1.1.2.07 : 4,25*3 |  | 12.75 | [23 empty] | VV | 0
109 | 411167146RT3 | Stropy z nosníků a keramických vložek s nadbetonávkou osová vzdálenost nosníků 500 mm, délka nosníku od 6,25 do 7 m, tloušťka stropu 250 mm, s nadbetonávkou vyztuženou sítí Kari KA 17 drát 4 mm oko 150x150 mm | m2 | 115.3875 |  | 0 |  | 0 |  | 0 | 12 | 0 | 0.38441 | 44.36 | 0 | 0 | 801-1 | RTS 26/ I | RTS 26/ I | 1.2758 | 147.22 |  | Práce | Běžná |  |  |  | POL1_
|  | dodání a osazení stropních nosníků včetně podmazání cementovou maltou ze SMS tl. 10 mm (pro rozpon nad 2,0 m s použitím zvedacího mechanizmu), provizorní podepření nosníků, zavětrování podpor, kladení stropních vložek, navlhčení konstrukce, zalití konstrukce betonem C 20/25 a vlhčení betonu až do zatvrdnutí. | [25 empty] | SPI |  | dodání a osazení stropních nosníků včetně podmazání cementovou maltou ze SMS tl. 10 mm (pro rozpon nad 2,0 m s použitím zvedacího mechanizmu), provizorní podepření nosníků, zavětrování podpor, kladení stropních vložek, navlhčení konstrukce, zalití konstrukce betonem C 20/25 a vlhčení betonu až do zatvrdnutí.
|  | strop nad 4.NP - č.v. D1.1.2.11 : 6,5*(0,6+2,1)*2 |  | 35.1 | [23 empty] | VV | 0
|  | 6,5*(1,6+2,4) |  | 26 | [23 empty] | VV | 0
|  | strop nad 3.NP - č.v. D1.1.2.10 : 6,5*(3,15+0,5+0,9) |  | 29.575 | [23 empty] | VV | 0
|  | strop nad 2.NP - č.v. D1.1.2.09 : 6,5*2,6 |  | 16.9 | [23 empty] | VV | 0
|  | 6,25*1,25 |  | 7.8125 | [23 empty] | VV | 0
110 | 411167241RT3 | Stropy z nosníků a keramických vložek s nadbetonávkou osová vzdálenost nosníků 625 mm, délka nosníku do 2 m, tloušťka stropu 250 mm, s nadbetonávkou vyztuženou sítí Kari KA 17 drát 4 mm oko 150x150 mm | m2 | 35.5625 |  | 0 |  | 0 |  | 0 | 12 | 0 | 0.36576 | 13.01 | 0 | 0 | 801-1 | RTS 26/ I | RTS 26/ I | 1.3203 | 46.95 |  | Práce | Běžná |  |  |  | POL1_
|  | dodání a osazení stropních nosníků včetně podmazání cementovou maltou ze SMS tl. 10 mm (pro rozpon nad 2,0 m s použitím zvedacího mechanizmu), provizorní podepření nosníků, zavětrování podpor, kladení stropních vložek, navlhčení konstrukce, zalití konstrukce betonem C 20/25 a vlhčení betonu až do zatvrdnutí. | [25 empty] | SPI |  | dodání a osazení stropních nosníků včetně podmazání cementovou maltou ze SMS tl. 10 mm (pro rozpon nad 2,0 m s použitím zvedacího mechanizmu), provizorní podepření nosníků, zavětrování podpor, kladení stropních vložek, navlhčení konstrukce, zalití konstrukce betonem C 20/25 a vlhčení betonu až do zatvrdnutí.
|  | strop nad 4.NP - č.v. D1.1.2.11 : 2*(0,75+3,9+0,75) |  | 10.8 | [23 empty] | VV | 0
|  | strop nad 3.NP - č.v. D1.1.2.10 : 1,5*3,85 |  | 5.775 | [23 empty] | VV | 0
|  | 1,75*3,85 |  | 6.7375 | [23 empty] | VV | 0
|  | strop nad 1.NP - č.v. D1.1.2.08 : 1,75*2,6*2 |  | 9.1 | [23 empty] | VV | 0
|  | strop nad 1.PP - č.v. D1.1.2.07 : 1,75*0,9*2 |  | 3.15 | [23 empty] | VV | 0
111 | 411167242RT3 | Stropy z nosníků a keramických vložek s nadbetonávkou osová vzdálenost nosníků 625 mm, délka nosníku od 2,25 do 3 m, tloušťka stropu 250 mm, s nadbetonávkou vyztuženou sítí Kari KA 17 drát 4 mm oko 150x150 mm | m2 | 105.975 |  | 0 |  | 0 |  | 0 | 12 | 0 | 0.36371 | 38.54 | 0 | 0 | 801-1 | RTS 26/ I | RTS 26/ I | 1.4013 | 148.51 |  | Práce | Běžná |  |  |  | POL1_
|  | dodání a osazení stropních nosníků včetně podmazání cementovou maltou ze SMS tl. 10 mm (pro rozpon nad 2,0 m s použitím zvedacího mechanizmu), provizorní podepření nosníků, zavětrování podpor, kladení stropních vložek, navlhčení konstrukce, zalití konstrukce betonem C 20/25 a vlhčení betonu až do zatvrdnutí. | [25 empty] | SPI |  | dodání a osazení stropních nosníků včetně podmazání cementovou maltou ze SMS tl. 10 mm (pro rozpon nad 2,0 m s použitím zvedacího mechanizmu), provizorní podepření nosníků, zavětrování podpor, kladení stropních vložek, navlhčení konstrukce, zalití konstrukce betonem C 20/25 a vlhčení betonu až do zatvrdnutí.
|  | strop nad 4.NP - č.v. D1.1.2.11 : 2,5*(0,8+2) |  | 7 | [23 empty] | VV | 0
|  | 3*(0,7+1,25) |  | 5.85 | [23 empty] | VV | 0
|  | 2,75*2,2 |  | 6.05 | [23 empty] | VV | 0
|  | strop nad 3.NP - č.v. D1.1.2.10 : 3*(1,3*2+2,9*2+1,6*2) |  | 34.8 | [23 empty] | VV | 0
|  | strop nad 2.NP - č.v. D1.1.2.09 : 3*(0,65*2+0,7*4) |  | 12.3 | [23 empty] | VV | 0
|  | strop nad 1.NP - č.v. D1.1.2.08 : 3*(1,25+0,7+0,65+0,7*2) |  | 12 | [23 empty] | VV | 0
|  | 2,5*(1,35*2+0,7+0,7) |  | 10.25 | [23 empty] | VV | 0
|  | strop nad 1.PP - č.v. D1.1.2.07 : 3*(0,65+0,7+1,6) |  | 8.85 | [23 empty] | VV | 0
|  | 2,5*3,55 |  | 8.875 | [23 empty] | VV | 0
112 | 411167243RT3 | Stropy z nosníků a keramických vložek s nadbetonávkou osová vzdálenost nosníků 625 mm, délka nosníku od 3,25 do 4 m, tloušťka stropu 250 mm, s nadbetonávkou vyztuženou sítí Kari KA 17 drát 4 mm oko 150x150 mm | m2 | 367 |  | 0 |  | 0 |  | 0 | 12 | 0 | 0.36219 | 132.92 | 0 | 0 | 801-1 | RTS 26/ I | RTS 26/ I | 1.3383 | 491.17 |  | Práce | Běžná |  |  |  | POL1_
|  | dodání a osazení stropních nosníků včetně podmazání cementovou maltou ze SMS tl. 10 mm (pro rozpon nad 2,0 m s použitím zvedacího mechanizmu), provizorní podepření nosníků, zavětrování podpor, kladení stropních vložek, navlhčení konstrukce, zalití konstrukce betonem C 20/25 a vlhčení betonu až do zatvrdnutí. | [25 empty] | SPI |  | dodání a osazení stropních nosníků včetně podmazání cementovou maltou ze SMS tl. 10 mm (pro rozpon nad 2,0 m s použitím zvedacího mechanizmu), provizorní podepření nosníků, zavětrování podpor, kladení stropních vložek, navlhčení konstrukce, zalití konstrukce betonem C 20/25 a vlhčení betonu až do zatvrdnutí.
|  | strop nad 3.NP - č.v. D1.1.2.10 : 3,75*(1,25*2+0,65*2) |  | 14.25 | [23 empty] | VV | 0
|  | 4*(3,3*2+1,25*4) |  | 46.4 | [23 empty] | VV | 0
|  | 3,5*(4,25*2+1,35*2+3,4*2+1,25*2) |  | 71.75 | [23 empty] | VV | 0
|  | strop nad 2.NP - č.v. D1.1.2.09 : 3,75*(1,25*2+0,65*2) |  | 14.25 | [23 empty] | VV | 0
|  | 4*(1,9*2+1,25*2) |  | 25.2 | [23 empty] | VV | 0
|  | 3,5*(1,9*2+2,9*2+0,9*2+3,8) |  | 53.2 | [23 empty] | VV | 0
|  | strop nad 1.NP - č.v. D1.1.2.08 : 3,75*(1,25+0,65+0,7) |  | 9.75 | [23 empty] | VV | 0
|  | 4*(2,9+0,7+1,25+1,25+1,9+0,65+1,9) |  | 42.2 | [23 empty] | VV | 0
|  | 3,5*(1,25+2,35+2,9+0,9+3,85+1,9) |  | 46.025 | [23 empty] | VV | 0
|  | 3,25*(1,25*2) |  | 8.125 | [23 empty] | VV | 0
|  | strop nad 1.PP - č.v. D1.1.2.07 : 3,75*2 |  | 7.5 | [23 empty] | VV | 0
|  | 3,5*(1,4+1,2+0,9*2+3,7) |  | 28.35 | [23 empty] | VV | 0
113 | 411167244RT3 | Stropy z nosníků a keramických vložek s nadbetonávkou osová vzdálenost nosníků 625 mm, délka nosníku od 4,25 do 5 m, tloušťka stropu 250 mm, s nadbetonávkou vyztuženou sítí Kari KA 17 drát 4 mm oko 150x150 mm | m2 | 12.75 |  | 0 |  | 0 |  | 0 | 12 | 0 | 0.36235 | 4.62 | 0 | 0 | 801-1 | RTS 26/ I | RTS 26/ I | 1.3184 | 16.81 |  | Práce | Běžná |  |  |  | POL1_
|  | dodání a osazení stropních nosníků včetně podmazání cementovou maltou ze SMS tl. 10 mm (pro rozpon nad 2,0 m s použitím zvedacího mechanizmu), provizorní podepření nosníků, zavětrování podpor, kladení stropních vložek, navlhčení konstrukce, zalití konstrukce betonem C 20/25 a vlhčení betonu až do zatvrdnutí. | [25 empty] | SPI |  | dodání a osazení stropních nosníků včetně podmazání cementovou maltou ze SMS tl. 10 mm (pro rozpon nad 2,0 m s použitím zvedacího mechanizmu), provizorní podepření nosníků, zavětrování podpor, kladení stropních vložek, navlhčení konstrukce, zalití konstrukce betonem C 20/25 a vlhčení betonu až do zatvrdnutí.
|  | strop nad 1.PP - č.v. D1.1.2.07 : 4,25*(1,5*2) |  | 12.75 | [23 empty] | VV | 0
114 | 411167246RT3 | Stropy z nosníků a keramických vložek s nadbetonávkou osová vzdálenost nosníků 625 mm, délka nosníku od 6,25 do 7 m, tloušťka stropu 250 mm, s nadbetonávkou vyztuženou sítí Kari KA 17 drát 4 mm oko 150x150 mm | m2 | 108.875 |  | 0 |  | 0 |  | 0 | 12 | 0 | 0.36147 | 39.36 | 0 | 0 | 801-1 | RTS 26/ I | RTS 26/ I | 1.2765 | 138.98 |  | Práce | Běžná |  |  |  | POL1_
|  | dodání a osazení stropních nosníků včetně podmazání cementovou maltou ze SMS tl. 10 mm (pro rozpon nad 2,0 m s použitím zvedacího mechanizmu), provizorní podepření nosníků, zavětrování podpor, kladení stropních vložek, navlhčení konstrukce, zalití konstrukce betonem C 20/25 a vlhčení betonu až do zatvrdnutí. | [25 empty] | SPI |  | dodání a osazení stropních nosníků včetně podmazání cementovou maltou ze SMS tl. 10 mm (pro rozpon nad 2,0 m s použitím zvedacího mechanizmu), provizorní podepření nosníků, zavětrování podpor, kladení stropních vložek, navlhčení konstrukce, zalití konstrukce betonem C 20/25 a vlhčení betonu až do zatvrdnutí.
|  | strop nad 4.NP - č.v. D1.1.2.11 : 6,5*(5+0,8)*2 |  | 75.4 | [23 empty] | VV | 0
|  | 6,5*2 |  | 13 | [23 empty] | VV | 0
|  | strop nad 3.NP - č.v. D1.1.2.10 : 6,5*0,65 |  | 4.225 | [23 empty] | VV | 0
|  | 6,25*0,65 |  | 4.0625 | [23 empty] | VV | 0
|  | strop nad 2.NP - č.v. D1.1.2.09 : 6,5*1,25 |  | 8.125 | [23 empty] | VV | 0
|  | 6,25*0,65 |  | 4.0625 | [23 empty] | VV | 0
115 | 411167191R00 | Stropy z nosníků a keramických vložek s nadbetonávkou Příplatek za další nosník POT ve stropu Miako při osové vzdálenosti nosníků 500 mm, délka nosníku do 2,00 m | m | 3.25 |  | 0 |  | 0 |  | 0 | 12 | 0 | 0.04677 | 0.15 | 0 | 0 | 801-1 | RTS 26/ I | RTS 26/ I | 0.02551 | 0.08 |  | Práce | Běžná |  |  |  | POL1_
|  | dodání a osazení stropních nosníků včetně podmazání cementovou maltou ze SMS tl. 10 mm (pro rozpon nad 2,0 m s použitím zvedacího mechanizmu), provizorní podepření nosníků, zavětrování podpor, kladení stropních vložek, navlhčení konstrukce, zalití konstrukce betonem C 20/25 a vlhčení betonu až do zatvrdnutí. | [25 empty] | SPI |  | dodání a osazení stropních nosníků včetně podmazání cementovou maltou ze SMS tl. 10 mm (pro rozpon nad 2,0 m s použitím zvedacího mechanizmu), provizorní podepření nosníků, zavětrování podpor, kladení stropních vložek, navlhčení konstrukce, zalití konstrukce betonem C 20/25 a vlhčení betonu až do zatvrdnutí.
|  | strop nad 3.NP - č.v. D1.1.2.10 : 1,5+1,75 |  | 3.25 | [23 empty] | VV | 0
116 | 411167192R00 | Stropy z nosníků a keramických vložek s nadbetonávkou Příplatek za další nosník POT ve stropu Miako při osové vzdálenosti nosníků 500 mm, délka nosníku do 3,00 m | m | 119.5 |  | 0 |  | 0 |  | 0 | 12 | 0 | 0.04694 | 5.61 | 0 | 0 | 801-1 | RTS 26/ I | RTS 26/ I | 0.00726 | 0.87 |  | Práce | Běžná |  |  |  | POL1_
|  | dodání a osazení stropních nosníků včetně podmazání cementovou maltou ze SMS tl. 10 mm (pro rozpon nad 2,0 m s použitím zvedacího mechanizmu), provizorní podepření nosníků, zavětrování podpor, kladení stropních vložek, navlhčení konstrukce, zalití konstrukce betonem C 20/25 a vlhčení betonu až do zatvrdnutí. | [25 empty] | SPI |  | dodání a osazení stropních nosníků včetně podmazání cementovou maltou ze SMS tl. 10 mm (pro rozpon nad 2,0 m s použitím zvedacího mechanizmu), provizorní podepření nosníků, zavětrování podpor, kladení stropních vložek, navlhčení konstrukce, zalití konstrukce betonem C 20/25 a vlhčení betonu až do zatvrdnutí.
|  | strop nad 4.NP - č.v. D1.1.2.11 : 2,5*2 |  | 5 | [23 empty] | VV | 0
|  | strop nad 3.NP - č.v. D1.1.2.10 : 3*3*2 |  | 18 | [23 empty] | VV | 0
|  | 2,5 |  | 2.5 | [23 empty] | VV | 0
|  | 2,75*3 |  | 8.25 | [23 empty] | VV | 0
|  | strop nad 2.NP - č.v. D1.1.2.09 : 3*6 |  | 18 | [23 empty] | VV | 0
|  | 2,5 |  | 2.5 | [23 empty] | VV | 0
|  | 2,75*3 |  | 8.25 | [23 empty] | VV | 0
|  | strop nad 1.NP - č.v. D1.1.2.08 : 3*3 |  | 9 | [23 empty] | VV | 0
|  | 2,5*8 |  | 20 | [23 empty] | VV | 0
|  | 2,75*3 |  | 8.25 | [23 empty] | VV | 0
|  | strop nad 1.PP - č.v. D1.1.2.07 : 3*3 |  | 9 | [23 empty] | VV | 0
|  | 2,5 |  | 2.5 | [23 empty] | VV | 0
|  | 2,75*3 |  | 8.25 | [23 empty] | VV | 0
117 | 411167193R00 | Stropy z nosníků a keramických vložek s nadbetonávkou Příplatek za další nosník POT ve stropu Miako při osové vzdálenosti nosníků 500 mm, délka nosníku do 4,00 m | m | 109 |  | 0 |  | 0 |  | 0 | 12 | 0 | 0.04677 | 5.1 | 0 | 0 | 801-1 | RTS 26/ I | RTS 26/ I | 0.02218 | 2.42 |  | Práce | Běžná |  |  |  | POL1_
|  | dodání a osazení stropních nosníků včetně podmazání cementovou maltou ze SMS tl. 10 mm (pro rozpon nad 2,0 m s použitím zvedacího mechanizmu), provizorní podepření nosníků, zavětrování podpor, kladení stropních vložek, navlhčení konstrukce, zalití konstrukce betonem C 20/25 a vlhčení betonu až do zatvrdnutí. | [25 empty] | SPI |  | dodání a osazení stropních nosníků včetně podmazání cementovou maltou ze SMS tl. 10 mm (pro rozpon nad 2,0 m s použitím zvedacího mechanizmu), provizorní podepření nosníků, zavětrování podpor, kladení stropních vložek, navlhčení konstrukce, zalití konstrukce betonem C 20/25 a vlhčení betonu až do zatvrdnutí.
|  | strop nad 3.NP - č.v. D1.1.2.10 : 3,5*2 |  | 7 | [23 empty] | VV | 0
|  | strop nad 2.NP - č.v. D1.1.2.09 : 4*4 |  | 16 | [23 empty] | VV | 0
|  | 3,5*8 |  | 28 | [23 empty] | VV | 0
|  | 3,5 |  | 3.5 | [23 empty] | VV | 0
|  | strop nad 1.NP - č.v. D1.1.2.08 : 4 |  | 4 | [23 empty] | VV | 0
|  | 3,5*5 |  | 17.5 | [23 empty] | VV | 0
|  | strop nad 1.PP - č.v. D1.1.2.07 : 3,75*6 |  | 22.5 | [23 empty] | VV | 0
|  | 3,5*3 |  | 10.5 | [23 empty] | VV | 0
118 | 411167196R00 | Stropy z nosníků a keramických vložek s nadbetonávkou Příplatek za další nosník POT ve stropu Miako při osové vzdálenosti nosníků 500 mm, délka nosníku do 7,00 m | m | 70.5 |  | 0 |  | 0 |  | 0 | 12 | 0 | 0.04684 | 3.3 | 0 | 0 | 801-1 | RTS 26/ I | RTS 26/ I | 0.06297 | 4.44 |  | Práce | Běžná |  |  |  | POL1_
|  | dodání a osazení stropních nosníků včetně podmazání cementovou maltou ze SMS tl. 10 mm (pro rozpon nad 2,0 m s použitím zvedacího mechanizmu), provizorní podepření nosníků, zavětrování podpor, kladení stropních vložek, navlhčení konstrukce, zalití konstrukce betonem C 20/25 a vlhčení betonu až do zatvrdnutí. | [25 empty] | SPI |  | dodání a osazení stropních nosníků včetně podmazání cementovou maltou ze SMS tl. 10 mm (pro rozpon nad 2,0 m s použitím zvedacího mechanizmu), provizorní podepření nosníků, zavětrování podpor, kladení stropních vložek, navlhčení konstrukce, zalití konstrukce betonem C 20/25 a vlhčení betonu až do zatvrdnutí.
|  | strop nad 4.NP - č.v. D1.1.2.11 : 6,5*4 |  | 26 | [23 empty] | VV | 0
|  | strop nad 3.NP - č.v. D1.1.2.10 : 6,5*3 |  | 19.5 | [23 empty] | VV | 0
|  | 6,25*2 |  | 12.5 | [23 empty] | VV | 0
|  | strop nad 2.NP - č.v. D1.1.2.09 : 6,25*2 |  | 12.5 | [23 empty] | VV | 0
119 | 411167291R00 | Stropy z nosníků a keramických vložek s nadbetonávkou Příplatek za další nosník POT ve stropu Miako při osové vzdálenosti nosníků 625 mm, délka nosníku do 2,00 m | m | 5.5 |  | 0 |  | 0 |  | 0 | 12 | 0 | 0.04889 | 0.27 | 0 | 0 | 801-1 | RTS 26/ I | RTS 26/ I | 0.0199 | 0.11 |  | Práce | Běžná |  |  |  | POL1_
|  | dodání a osazení stropních nosníků včetně podmazání cementovou maltou ze SMS tl. 10 mm (pro rozpon nad 2,0 m s použitím zvedacího mechanizmu), provizorní podepření nosníků, zavětrování podpor, kladení stropních vložek, navlhčení konstrukce, zalití konstrukce betonem C 20/25 a vlhčení betonu až do zatvrdnutí. | [25 empty] | SPI |  | dodání a osazení stropních nosníků včetně podmazání cementovou maltou ze SMS tl. 10 mm (pro rozpon nad 2,0 m s použitím zvedacího mechanizmu), provizorní podepření nosníků, zavětrování podpor, kladení stropních vložek, navlhčení konstrukce, zalití konstrukce betonem C 20/25 a vlhčení betonu až do zatvrdnutí.
|  | strop nad 4.NP - č.v. D1.1.2.11 : 2 |  | 2 | [23 empty] | VV | 0
|  | strop nad 1.PP - č.v. D1.1.2.07 : 1,75*2 |  | 3.5 | [23 empty] | VV | 0
120 | 411167292R00 | Stropy z nosníků a keramických vložek s nadbetonávkou Příplatek za další nosník POT ve stropu Miako při osové vzdálenosti nosníků 625 mm, délka nosníku do 3,00 m | m | 37.75 |  | 0 |  | 0 |  | 0 | 12 | 0 | 0.04905 | 1.85 | 0 | 0 | 801-1 | RTS 26/ I | RTS 26/ I | 0.00165 | 0.06 |  | Práce | Běžná |  |  |  | POL1_
|  | dodání a osazení stropních nosníků včetně podmazání cementovou maltou ze SMS tl. 10 mm (pro rozpon nad 2,0 m s použitím zvedacího mechanizmu), provizorní podepření nosníků, zavětrování podpor, kladení stropních vložek, navlhčení konstrukce, zalití konstrukce betonem C 20/25 a vlhčení betonu až do zatvrdnutí. | [25 empty] | SPI |  | dodání a osazení stropních nosníků včetně podmazání cementovou maltou ze SMS tl. 10 mm (pro rozpon nad 2,0 m s použitím zvedacího mechanizmu), provizorní podepření nosníků, zavětrování podpor, kladení stropních vložek, navlhčení konstrukce, zalití konstrukce betonem C 20/25 a vlhčení betonu až do zatvrdnutí.
|  | strop nad 4.NP - č.v. D1.1.2.11 : 2,75 |  | 2.75 | [23 empty] | VV | 0
|  | strop nad 3.NP - č.v. D1.1.2.10 : 3*4*2 |  | 24 | [23 empty] | VV | 0
|  | strop nad 1.PP - č.v. D1.1.2.07 : 3*2 |  | 6 | [23 empty] | VV | 0
|  | 2,5*2 |  | 5 | [23 empty] | VV | 0
121 | 411167293R00 | Stropy z nosníků a keramických vložek s nadbetonávkou Příplatek za další nosník POT ve stropu Miako při osové vzdálenosti nosníků 625 mm, délka nosníku do 4,00 m | m | 120 |  | 0 |  | 0 |  | 0 | 12 | 0 | 0.04889 | 5.87 | 0 | 0 | 801-1 | RTS 26/ I | RTS 26/ I | 0.01657 | 1.99 |  | Práce | Běžná |  |  |  | POL1_
|  | dodání a osazení stropních nosníků včetně podmazání cementovou maltou ze SMS tl. 10 mm (pro rozpon nad 2,0 m s použitím zvedacího mechanizmu), provizorní podepření nosníků, zavětrování podpor, kladení stropních vložek, navlhčení konstrukce, zalití konstrukce betonem C 20/25 a vlhčení betonu až do zatvrdnutí. | [25 empty] | SPI |  | dodání a osazení stropních nosníků včetně podmazání cementovou maltou ze SMS tl. 10 mm (pro rozpon nad 2,0 m s použitím zvedacího mechanizmu), provizorní podepření nosníků, zavětrování podpor, kladení stropních vložek, navlhčení konstrukce, zalití konstrukce betonem C 20/25 a vlhčení betonu až do zatvrdnutí.
|  | strop nad 3.NP - č.v. D1.1.2.10 : 4*2 |  | 8 | [23 empty] | VV | 0
|  | 3,5*7*2 |  | 49 | [23 empty] | VV | 0
|  | strop nad 2.NP - č.v. D1.1.2.09 : 3,5*6 |  | 21 | [23 empty] | VV | 0
|  | strop nad 1.NP - č.v. D1.1.2.08 : 3,5*5 |  | 17.5 | [23 empty] | VV | 0
|  | strop nad 1.PP - č.v. D1.1.2.07 : 3,5*7 |  | 24.5 | [23 empty] | VV | 0
122 | 411167294R00 | Stropy z nosníků a keramických vložek s nadbetonávkou Příplatek za další nosník POT ve stropu Miako při osové vzdálenosti nosníků 625 mm, délka nosníku do 5,00 m | m | 8.5 |  | 0 |  | 0 |  | 0 | 12 | 0 | 0.04899 | 0.42 | 0 | 0 | 801-1 | RTS 26/ I | RTS 26/ I | 0.05332 | 0.45 |  | Práce | Běžná |  |  |  | POL1_
|  | dodání a osazení stropních nosníků včetně podmazání cementovou maltou ze SMS tl. 10 mm (pro rozpon nad 2,0 m s použitím zvedacího mechanizmu), provizorní podepření nosníků, zavětrování podpor, kladení stropních vložek, navlhčení konstrukce, zalití konstrukce betonem C 20/25 a vlhčení betonu až do zatvrdnutí. | [25 empty] | SPI |  | dodání a osazení stropních nosníků včetně podmazání cementovou maltou ze SMS tl. 10 mm (pro rozpon nad 2,0 m s použitím zvedacího mechanizmu), provizorní podepření nosníků, zavětrování podpor, kladení stropních vložek, navlhčení konstrukce, zalití konstrukce betonem C 20/25 a vlhčení betonu až do zatvrdnutí.
|  | strop nad 1.PP - č.v. D1.1.2.07 : 4,25*2 |  | 8.5 | [23 empty] | VV | 0
123 | 411321414R00 | Beton stropů železový stropů deskových, desek plochých střech, desek balkónových, desek hřibových stropů včetně hlavic hřibových sloupů, železový (bez výztuže) třídy C 25/30 | m3 | 11.1378 |  | 0 |  | 0 |  | 0 | 12 | 0 | 2.5251 | 28.12 | 0 | 0 | 801-1 | RTS 26/ I | RTS 26/ I | 0.987 | 10.99 |  | Práce | Běžná |  |  |  | POL1_
|  | č.v.D1.1.2.16 - 5A,23 : | [25 empty] | VV | 0
|  | balkón desky : 0,17*1,65*3*10 |  | 8.415 | [23 empty] | VV | 0
|  | 0,17*1,65*2*4 |  | 2.244 | [23 empty] | VV | 0
|  | podbet. desek : 0,14*0,09*(3*10+2*4) |  | 0.4788 | [23 empty] | VV | 0
124 | 411351701R00 | Bednění stropů pohledových deskových, včetně podpěrné konstrukce výšky do 3,5 m zřízení | m2 | 57 |  | 0 |  | 0 |  | 0 | 12 | 0 | 0.04859 | 2.77 | 0 | 0 | 801-1 | RTS 26/ I | RTS 26/ I | 0.898 | 51.19 |  | Práce | Běžná |  |  |  | POL1_
|  | s pomocným lešením | [25 empty] | SPI
|  | č.v.D1.1.2.16 - 5A : | [25 empty] | VV | 0
|  | balkón desky : 1,5*3*10 |  | 45 | [23 empty] | VV | 0
|  | 1,5*2*4 |  | 12 | [23 empty] | VV | 0
125 | 411351702R00 | Bednění stropů pohledových deskových, včetně podpěrné konstrukce výšky do 3,5 m odstranění | m2 | 57 |  | 0 |  | 0 |  | 0 | 12 | 0 | 0 | 0 | 0 | 0 | 801-1 | RTS 26/ I | RTS 26/ I | 0.266 | 15.16 |  | Práce | Běžná |  |  |  | POL1_
|  | s pomocným lešením | [25 empty] | SPI
|  | č.v.D1.1.2.16 - 5A,23 : | [25 empty] | VV | 0
|  | balkón desky : 1,5*3*10 |  | 45 | [23 empty] | VV | 0
|  | 1,5*2*4 |  | 12 | [23 empty] | VV | 0
126 | 411351801R00 | Bednění stropů bednění svislých ploch zřízení | m | 118 |  | 0 |  | 0 |  | 0 | 12 | 0 | 0.03046 | 3.59 | 0 | 0 | 801-1 | RTS 26/ I | RTS 26/ I | 1.74 | 205.32 |  | Práce | Běžná |  |  |  | POL1_
|  | s pomocným lešením | [25 empty] | SPI
|  | č.v.D1.1.2.16 - 5A : | [25 empty] | VV | 0
|  | balkón desky : (1,5*2+3)*10 |  | 60 | [23 empty] | VV | 0
|  | (1,5*2+2)*4 |  | 20 | [23 empty] | VV | 0
|  | podbet. desek : (3*10+2*4) |  | 38 | [23 empty] | VV | 0
127 | 411351802R00 | Bednění stropů bednění svislých ploch odstranění | m | 118 |  | 0 |  | 0 |  | 0 | 12 | 0 | 0 | 0 | 0 | 0 | 801-1 | RTS 26/ I | RTS 26/ I | 0.464 | 54.75 |  | Práce | Běžná |  |  |  | POL1_
|  | s pomocným lešením | [25 empty] | SPI
128 | 411354173R00 | Podpěrná konstrukce bednění stropů přes 5 do 12 kPa, zřízení | m2 | 57 |  | 0 |  | 0 |  | 0 | 12 | 0 | 0.00387 | 0.22 | 0 | 0 | 801-1 | RTS 26/ I | RTS 26/ I | 0.474 | 27.02 |  | Práce | Běžná |  |  |  | POL1_
|  | výšky do 4 m se zesílením dna bednění podle hodnoty zatížení betonovou směsí a výztuží. Bez pomocného lešení. | [25 empty] | SPI |  | výšky do 4 m se zesílením dna bednění podle hodnoty zatížení betonovou směsí a výztuží. Bez pomocného lešení.
|  | č.v.D1.1.2.16 - 5A : | [25 empty] | VV | 0
|  | balkón desky : 1,5*3*10 |  | 45 | [23 empty] | VV | 0
|  | 1,5*2*4 |  | 12 | [23 empty] | VV | 0
129 | 411354174R00 | Podpěrná konstrukce bednění stropů přes 5 do 12 kPa, odstranění | m2 | 57 |  | 0 |  | 0 |  | 0 | 12 | 0 | 0 | 0 | 0 | 0 | 801-1 | RTS 26/ I | RTS 26/ I | 0.16 | 9.12 |  | Práce | Běžná |  |  |  | POL1_
|  | výšky do 4 m se zesílením dna bednění podle hodnoty zatížení betonovou směsí a výztuží. Bez pomocného lešení. | [25 empty] | SPI |  | výšky do 4 m se zesílením dna bednění podle hodnoty zatížení betonovou směsí a výztuží. Bez pomocného lešení.
130 | 411361821R00 | Výztuž stropů z betonářské oceli 10 505(R) | t | 3.85 |  | 0 |  | 0 |  | 0 | 12 | 0 | 1.0328 | 3.98 | 0 | 0 | 801-1 | RTS 26/ I | RTS 26/ I | 26.616 | 102.47 |  | Práce | Běžná |  |  |  | POL1_
|  | prostě uložených, vetknutých i spojitých, deskových, trámových (žebrových, kazetových), s keramickými a jinými vložkami, konzolových nebo balkónových, hřibových včetně hlavic hřibových sloupů, plochých střech a pro zavěšení železobetonových podhledů. Včetně distančních prvků. | [25 empty] | SPI |  | prostě uložených, vetknutých i spojitých, deskových, trámových (žebrových, kazetových), s keramickými a jinými vložkami, konzolových nebo balkónových, hřibových včetně hlavic hřibových sloupů, plochých střech a pro zavěšení železobetonových podhledů. Včetně distančních prvků.
|  | č.v.D1.1.2.16 - 5A,23 : | [25 empty] | VV | 0
|  | balkón desky : 0,18*10 |  | 1.8 | [23 empty] | VV | 0
|  | 0,12*4 |  | 0.48 | [23 empty] | VV | 0
|  | přídavná výztuž stropů pro vynesení balkónů : 0,125*10 |  | 1.25 | [23 empty] | VV | 0
|  | 0,08*4 |  | 0.32 | [23 empty] | VV | 0
131 | 413941121R00 | Osazení ocelových válcovaných nosníků ve stropech bez materiálu, výšky do 120 mm | t | 0.03108 |  | 0 |  | 0 |  | 0 | 12 | 0 | 0.01901 | 0 | 0 | 0 | 801-1 | RTS 26/ I | RTS 26/ I | 18.175 | 0.56 |  | Práce | Běžná |  |  |  | POL1_
|  | I , IE, U , UE nebo L | [25 empty] | SPI
|  | strop nad 1.PP - č.v. D1.1.2.07 : | [25 empty] | VV | 0
|  | P003 : 2*1,9*0,00818 |  | 0.03108 | [23 empty] | VV | 0
132 | 413941125R00 | Osazení ocelových válcovaných nosníků ve stropech bez materiálu, výšky přes 220 mm | t | 8.1839 |  | 0 |  | 0 |  | 0 | 12 | 0 | 0.01188 | 0.1 | 0 | 0 | 801-1 | RTS 26/ I | RTS 26/ I | 15.433 | 126.3 |  | Práce | Běžná |  |  |  | POL1_
|  | I , IE, U , UE nebo L | [25 empty] | SPI
|  | strop nad 4.NP - č.v. D1.1.2.11 : | [25 empty] | VV | 0
|  | P401 - HEA260 : 2,5*0,0682 |  | 0.1705 | [23 empty] | VV | 0
|  | P401 - 50/8 : 2,5*2*0,0031 |  | 0.0155 | [23 empty] | VV | 0
|  | strop nad 3.NP - č.v. D1.1.2.10 : | [25 empty] | VV | 0
|  | P301 - HEA260 : 2,5*0,0682 |  | 0.1705 | [23 empty] | VV | 0
|  | P301 - 50/8 : 2,5*2*0,0031 |  | 0.0155 | [23 empty] | VV | 0
|  | P302a - HEA260 : 4*2*0,0682 |  | 0.5456 | [23 empty] | VV | 0
|  | P302b - 50/8 : 4*4*0,0031 |  | 0.0496 | [23 empty] | VV | 0
|  | P302b - HEA260 : 3,45*2*0,0682 |  | 0.47058 | [23 empty] | VV | 0
|  | P303 - HEB260 : 6,45*2*0,09595 |  | 1.2378 | [23 empty] | VV | 0
|  | P303 - 50/8 : 6,45*2*0,0031 |  | 0.03999 | [23 empty] | VV | 0
|  | P304 - HEA260 : 2,2*4*0,0682 |  | 0.60016 | [23 empty] | VV | 0
|  | P304 - 50/8 : 2,2*8*0,0031 |  | 0.05456 | [23 empty] | VV | 0
|  | P305 - HEA260 : 1,7*2*0,0682 |  | 0.23188 | [23 empty] | VV | 0
|  | P301 - 50/8 : 1,7*4*0,0031 |  | 0.02108 | [23 empty] | VV | 0
|  | strop nad 2.NP - č.v. D1.1.2.09 : | [25 empty] | VV | 0
|  | P201 - HEA260 : 2,5*0,0682 |  | 0.1705 | [23 empty] | VV | 0
|  | P201 - 50/8 : 2,5*2*0,0031 |  | 0.0155 | [23 empty] | VV | 0
|  | P202 - HEA260 : 4*2*0,0682 |  | 0.5456 | [23 empty] | VV | 0
|  | P202 - 50/8 : 4*4*0,0031 |  | 0.0496 | [23 empty] | VV | 0
|  | P203 - HEA260 : 2,2*2*0,0682 |  | 0.30008 | [23 empty] | VV | 0
|  | P203 - 50/8 : 2,2*2*0,0031 |  | 0.01364 | [23 empty] | VV | 0
|  | P204 - HEA260 : 1,7*2*0,0682 |  | 0.23188 | [23 empty] | VV | 0
|  | P204 - 50/8 : 1,7*4*0,0031 |  | 0.02108 | [23 empty] | VV | 0
|  | P205 - HEA260 : 2,2*2*0,0682 |  | 0.30008 | [23 empty] | VV | 0
|  | P205 - 50/8 : 2,2*4*0,0031 |  | 0.02728 | [23 empty] | VV | 0
|  | strop nad 1.NP - č.v. D1.1.2.08 : | [25 empty] | VV | 0
|  | P101 - HEA260 : 2,5*0,0682 |  | 0.1705 | [23 empty] | VV | 0
|  | P101 - 50/8 : 2,5*2*0,0031 |  | 0.0155 | [23 empty] | VV | 0
|  | P102 - HEA260 : 6,6*0,0682 |  | 0.45012 | [23 empty] | VV | 0
|  | P102 - 50/8 : 6,6*2*0,0031 |  | 0.04092 | [23 empty] | VV | 0
|  | P103 - HEA260 : 4*0,0682 |  | 0.2728 | [23 empty] | VV | 0
|  | P103 - 50/8 : 4*2*0,0031 |  | 0.0248 | [23 empty] | VV | 0
|  | P104 - HEA260 : 6,3*0,0682 |  | 0.42966 | [23 empty] | VV | 0
|  | P104 - 50/8 : 6,3*2*0,0031 |  | 0.03906 | [23 empty] | VV | 0
|  | P105 - HEA260 : 2,2*2*0,0682 |  | 0.30008 | [23 empty] | VV | 0
|  | P105 - 50/8 : 2,2*2*0,0031 |  | 0.01364 | [23 empty] | VV | 0
|  | strop nad 1.PP - č.v. D1.1.2.07 : | [25 empty] | VV | 0
|  | P001 - HEA260 : 2,5*0,0682 |  | 0.1705 | [23 empty] | VV | 0
|  | P001 - 50/8 : 2,5*2*0,0031 |  | 0.0155 | [23 empty] | VV | 0
|  | P002 - HEA260 : 6,5*0,0682 |  | 0.4433 | [23 empty] | VV | 0
|  | P002 - 50/8 : 6,5*2*0,0031 |  | 0.0403 | [23 empty] | VV | 0
|  | P004 - HEA260 : 3,1*0,0682 |  | 0.21142 | [23 empty] | VV | 0
|  | P004 - 50/8 : 3,1*2*0,0031 |  | 0.01922 | [23 empty] | VV | 0
|  | P005 - HEA260 : 1,6*0,0682 |  | 0.10912 | [23 empty] | VV | 0
|  | P005 - 50/8 : 1,6*2*0,0031 |  | 0.00992 | [23 empty] | VV | 0
|  | P006 - HEA 260 : 1,6*0,0682 |  | 0.10912 | [23 empty] | VV | 0
133 | 417237134R00 | Obezdění ztužujícího věnce pálenou věncovkou 2in1 - plněnou polystyrénovou drtí výška věncovky 250 mm | m | 494.6 |  | 0 |  | 0 |  | 0 | 12 | 0 | 0.01512 | 7.48 | 0 | 0 | 801-1 | RTS 26/ I | RTS 26/ I | 0.255 | 126.12 |  | Práce | Běžná |  |  |  | POL1_
|  | s vložením tepelné izolace z pěnového polystyrenu tl. 100 mm a zajištěním polohy izolace maltou | [25 empty] | SPI
|  | 4.NP - atika - č.v.D1.1.06,13 : 17*2+27,5+6,7*2+4,2*2+0,9 |  | 84.2 | [23 empty] | VV | 0
|  | strop nad 4.NP - č.v. D1.1.2.11 : 20*2+13,9*2 |  | 67.8 | [23 empty] | VV | 0
|  | strop nad 3.NP - č.v. D1.1.2.10 : 27,5*2+17*2+0,9*2 |  | 90.8 | [23 empty] | VV | 0
|  | strop nad 2.NP - č.v. D1.1.2.09 : 27,5*2+17*2+0,9*2 |  | 90.8 | [23 empty] | VV | 0
|  | strop nad 1.NP - č.v. D1.1.2.08 : 27,5*2+17*2+0,9*2 |  | 90.8 | [23 empty] | VV | 0
|  | strop nad 1.PP - č.v. D1.1.2.07 : 17,2*2+17*2+0,9*2 |  | 70.2 | [23 empty] | VV | 0
134 | 417321414R00 | Železobeton ztužujících pásů a věnců třídy C 25/30 | m3 | 64.7114 |  | 0 |  | 0 |  | 0 | 12 | 0 | 2.7501 | 177.96 | 0 | 0 | 801-1 | RTS 26/ I | RTS 26/ I | 1.448 | 93.7 |  | Práce | Běžná |  |  |  | POL1_
|  | 4.NP - atika - č.v.D1.1.06,13 : 0,2*0,25*(6,7*2+12,7+2,1*2+14,1+6,7*2+12,7+4,2*2+0,6*2+1,6*2) |  | 4.165 | [23 empty] | VV | 0
|  | strop nad 4.NP - č.v. D1.1.2.11 : | [25 empty] | VV | 0
|  | VE01 : 0,25*0,19*54,53 |  | 2.5902 | [23 empty] | VV | 0
|  | VE02 : 0,25*0,17*13,4 |  | 0.5695 | [23 empty] | VV | 0
|  | VE03 : 0,25*0,19*10,754 |  | 0.51082 | [23 empty] | VV | 0
|  | VE04 : 0,175*0,19*3,6 |  | 0.1197 | [23 empty] | VV | 0
|  | VE05 : 0,3*0,19*27,345 |  | 1.5587 | [23 empty] | VV | 0
|  | strop nad 3.NP - č.v. D1.1.2.10 : | [25 empty] | VV | 0
|  | VE01 : 0,295*0,19*11,04 |  | 0.61879 | [23 empty] | VV | 0
|  | VE02 : 0,32*0,19*81,93 |  | 4.9813 | [23 empty] | VV | 0
|  | VE03 : 0,25*0,19*90,11 |  | 4.2802 | [23 empty] | VV | 0
|  | VE04 : 0,18*0,19*16,37 |  | 0.55985 | [23 empty] | VV | 0
|  | VE05 : 0,3*0,19*40 |  | 2.28 | [23 empty] | VV | 0
|  | VE06 : 0,275*0,19*55,44 |  | 2.8967 | [23 empty] | VV | 0
|  | VE07 : 0,225*0,19*32,075 |  | 1.3712 | [23 empty] | VV | 0
|  | strop nad 2.NP - č.v. D1.1.2.09 : | [25 empty] | VV | 0
|  | VE01 : 0,295*0,19*11,04 |  | 0.61879 | [23 empty] | VV | 0
|  | VE02 : 0,32*0,19*66,36 |  | 4.0347 | [23 empty] | VV | 0
|  | VE02B : 0,24*0,19*15,57 |  | 0.70999 | [23 empty] | VV | 0
|  | VE03 : 0,25*0,19*76,01 |  | 3.6105 | [23 empty] | VV | 0
|  | VE04 : 0,18*0,19*16,37 |  | 0.55985 | [23 empty] | VV | 0
|  | VE05 : 0,3*0,19*40 |  | 2.28 | [23 empty] | VV | 0
|  | VE06 : 0,275*0,19*55,44 |  | 2.8967 | [23 empty] | VV | 0
|  | VE07 : 0,225*0,19*32,075 |  | 1.3712 | [23 empty] | VV | 0
|  | strop nad 1.NP - č.v. D1.1.2.08 : | [25 empty] | VV | 0
|  | VE01 : 0,295*0,19*7,915 |  | 0.44364 | [23 empty] | VV | 0
|  | VE02 : 0,32*0,19*68,11 |  | 4.1411 | [23 empty] | VV | 0
|  | VE02B : 0,24*0,19*15,57 |  | 0.70999 | [23 empty] | VV | 0
|  | VE03 : 0,25*0,19*56,3 |  | 2.6742 | [23 empty] | VV | 0
|  | VE04 : 0,18*0,19*5,2 |  | 0.17784 | [23 empty] | VV | 0
|  | VE05 : 0,3*0,19*35,28 |  | 2.011 | [23 empty] | VV | 0
|  | VE06 : 0,275*0,19*37,15 |  | 1.9411 | [23 empty] | VV | 0
|  | VE07 : 0,225*0,19*17,97 |  | 0.76822 | [23 empty] | VV | 0
|  | strop nad 1.PP - č.v. D1.1.2.07 : | [25 empty] | VV | 0
|  | VE01 : 0,295*0,19*7,27 |  | 0.40748 | [23 empty] | VV | 0
|  | VE02 : 0,32*0,19*45,94 |  | 2.7931 | [23 empty] | VV | 0
|  | VE03 : 0,25*0,19*19,75 |  | 0.93813 | [23 empty] | VV | 0
|  | VE04 : 0,3*0,19*65,35 |  | 3.725 | [23 empty] | VV | 0
|  | VE05 : 0,275*0,19*26,735 |  | 1.3969 | [23 empty] | VV | 0
135 | 417327114R00 | Železobeton ztužujících pásů a věnců Ztužující žebra pro stropy z nosníků a vložek keramických tloušťky 250 mm, osvá vzdálenost 500 mm | m | 146.8 |  | 0 |  | 0 |  | 0 | 12 | 0 | 0.06152 | 9.03 | 0 | 0 | 801-1 | RTS 26/ I | RTS 26/ I | 0.10429 | 15.31 |  | Práce | Běžná |  |  |  | POL1_
|  | s rozpětím větším než 6 m, skrytý průvlak, výměna nosníků u otvoru ve stropu | [25 empty] | SPI
|  | strop nad 4.NP - č.v. D1.1.2.11 : 0,5*24 |  | 12 | [23 empty] | VV | 0
|  | VY01 : 1,3 |  | 1.3 | [23 empty] | VV | 0
|  | strop nad 2.NP - č.v. D1.1.2.09 : (1*10+0,5*10)*2 |  | 30 | [23 empty] | VV | 0
|  | (1*10)*2 |  | 20 | [23 empty] | VV | 0
|  | (0,5*16)*2 |  | 16 | [23 empty] | VV | 0
|  | strop nad 1.NP - č.v. D1.1.2.08 : (0,5*10+1*10)*2 |  | 30 | [23 empty] | VV | 0
|  | (1*10)*2 |  | 20 | [23 empty] | VV | 0
|  | (0,5*14+0,5*18) |  | 16 | [23 empty] | VV | 0
|  | VY01 : 1+0,5 |  | 1.5 | [23 empty] | VV | 0
136 | 417327124R00 | Železobeton ztužujících pásů a věnců Ztužující žebra pro stropy z nosníků a vložek keramických tloušťky 250 mm, osová vzdálenost 625 mm | m | 220.625 |  | 0 |  | 0 |  | 0 | 12 | 0 | 0.0646 | 14.25 | 0 | 0 | 801-1 | RTS 26/ I | RTS 26/ I | 0.10429 | 23.01 |  | Práce | Běžná |  |  |  | POL1_
|  | s rozpětím větším než 6 m, skrytý průvlak, výměna nosníků u otvoru ve stropu | [25 empty] | SPI
|  | strop nad 4.NP - č.v. D1.1.2.11 : 0,625*81 |  | 50.625 | [23 empty] | VV | 0
|  | strop nad 2.NP - č.v. D1.1.2.09 : (1,25*10)*2 |  | 25 | [23 empty] | VV | 0
|  | (1,9*10)*2 |  | 38 | [23 empty] | VV | 0
|  | (1,25*9)*2 |  | 22.5 | [23 empty] | VV | 0
|  | strop nad 1.NP - č.v. D1.1.2.08 : (1,25*10)*2 |  | 25 | [23 empty] | VV | 0
|  | (1,85*10)*2 |  | 37 | [23 empty] | VV | 0
|  | (1,25*9)*2 |  | 22.5 | [23 empty] | VV | 0
137 | 417351115R00 | Bednění bočnic ztužujících pásů a věnců včetně vzpěr zřízení | m2 | 62.05 |  | 0 |  | 0 |  | 0 | 12 | 0 | 0.00782 | 0.49 | 0 | 0 | 801-1 | RTS 26/ I | RTS 26/ I | 0.79 | 49.02 |  | Práce | Běžná |  |  |  | POL1_
|  | 4.NP - atika - č.v.D1.1.06,13 : 0,25*(6,7*2+12,7+2,1*2+14,1+6,7*2+12,7) |  | 17.625 | [23 empty] | VV | 0
|  | 0,25*(4,2*2+0,6*2+1,6*2) |  | 3.2 | [23 empty] | VV | 0
|  | strop nad 4.NP - č.v. D1.1.2.11 : 0,25*(0,8*4+1,8*4+2,3*2+2,1*2) |  | 4.8 | [23 empty] | VV | 0
|  | strop nad 3.NP - č.v. D1.1.2.10 : 0,25*(3,9*2+2,6*2+1,6*2+1,8*2+2,3*2+2,1*2) |  | 7.15 | [23 empty] | VV | 0
|  | 0,25*(0,5+0,25*2+0,8*2+0,5*2+0,8*2+0,4*2+0,5+1,1) |  | 1.9 | [23 empty] | VV | 0
|  | strop nad 2.NP - č.v. D1.1.2.9 : 0,25*(3,9*2+2,6*2+1,8*2+1,6*2+2,3*2+2,1*2) |  | 7.15 | [23 empty] | VV | 0
|  | 0,25*(0,5+0,25*2+0,8*2+0,5*2+0,8*2+0,4*2+0,5+1,1) |  | 1.9 | [23 empty] | VV | 0
|  | strop nad 1.NP - č.v. D1.1.2.08 : 0,25*(3,9*2+2,6*2+1,8*2+1,6*2+2,3*2+2,1*2) |  | 7.15 | [23 empty] | VV | 0
|  | 0,25*(0,5+0,25*2+0,8*2+0,5*2+0,8*2+0,4*2+0,5+1,1) |  | 1.9 | [23 empty] | VV | 0
|  | strop nad 1.PP - č.v. D1.1.2.07 : 0,25*(3,9*2+2,6*2+1,8*2+1,6*2+2,3*2+2,1*2) |  | 7.15 | [23 empty] | VV | 0
|  | 0,25*(0,5*2+0,25*2+0,75*4+0,4*2+0,5*2+0,6*2+0,5*2) |  | 2.125 | [23 empty] | VV | 0
138 | 417351116R00 | Bednění bočnic ztužujících pásů a věnců včetně vzpěr odstranění | m2 | 62.05 |  | 0 |  | 0 |  | 0 | 12 | 0 | 0 | 0 | 0 | 0 | 801-1 | RTS 26/ I | RTS 26/ I | 0.24 | 14.89 |  | Práce | Běžná |  |  |  | POL1_
139 | 417361721R00 | Výztuž ztužujících pásů a věnců z betonářské oceli B500B | t | 7.4101 |  | 0 |  | 0 |  | 0 | 12 | 0 | 1.021 | 7.57 | 0 | 0 | 801-1 | RTS 26/ I | RTS 26/ I | 27.673 | 205.06 |  | Práce | Běžná |  |  |  | POL1_
|  | Včetně distančních prvků. | [25 empty] | SPI
|  | 4.NP - atika - č.v.D1.1.06,13 : (6,7*2+12,7+2,1*2+14,1+6,7*2+12,7+4,2*2+0,6*2+1,6*2)*4*0,000888*1,1 |  | 0.32547 | [23 empty] | VV | 0
|  | (6,7*2+12,7+2,1*2+14,1+6,7*2+12,7+4,2*2+0,6*2+1,6*2)/0,2*2*(0,43+0,3)*0,000395*1,1 |  | 0.26422 | [23 empty] | VV | 0
|  | strop nad 4.NP - č.v. D1.1.2.11 : | [25 empty] | VV | 0
|  | VE01 : 54,53*4*0,000888*1,1 |  | 0.21306 | [23 empty] | VV | 0
|  | 54,53/0,25*2*(0,3+0,24)*0,000395*1,1 |  | 0.10235 | [23 empty] | VV | 0
|  | VE02 : 13,4*4*0,000888*1,1 |  | 0.05236 | [23 empty] | VV | 0
|  | 13,4/0,25*2*(0,33+0,22)*0,000395*1,1 |  | 0.02562 | [23 empty] | VV | 0
|  | VE03 : 10,754*4*0,000888*1,1 |  | 0.04202 | [23 empty] | VV | 0
|  | 10,754/0,25*2*(0,3+0,24)*0,000395*1,1 |  | 0.02019 | [23 empty] | VV | 0
|  | VE04 : 3,6*4*0,000888*1,1 |  | 0.01407 | [23 empty] | VV | 0
|  | 3,6/0,25*2*(0,23+0,24)*0,000395*1,1 |  | 0.00588 | [23 empty] | VV | 0
|  | VE05 : 27,345*4*0,000888*1,1 |  | 0.10684 | [23 empty] | VV | 0
|  | 27,345/0,2*2*(0,35+0,24)*0,000395*1,1 |  | 0.0701 | [23 empty] | VV | 0
|  | strop nad 3.NP - č.v. D1.1.2.10 : | [25 empty] | VV | 0
|  | VE01 : 11,04*4*0,000888*1,1 |  | 0.04314 | [23 empty] | VV | 0
|  | 11,04/0,25*2*(0,35+0,24)*0,000395*1,1 |  | 0.02264 | [23 empty] | VV | 0
|  | VE02 : 81,93*4*0,000888*1,1 |  | 0.32012 | [23 empty] | VV | 0
|  | 81,93/0,25*2*(0,37+0,24)*0,000395*1,1 |  | 0.17372 | [23 empty] | VV | 0
|  | VE03 : 90,11*4*0,000888*1,1 |  | 0.35208 | [23 empty] | VV | 0
|  | 90,11/0,25*2*(0,3+0,24)*0,000395*1,1 |  | 0.16914 | [23 empty] | VV | 0
|  | VE04 : 16,37*4*0,000888*1,1 |  | 0.06396 | [23 empty] | VV | 0
|  | 16,37/0,25*2*(0,23+0,24)*0,000395*1,1 |  | 0.02674 | [23 empty] | VV | 0
|  | VE05 : 40*4*0,000888*1,1 |  | 0.15629 | [23 empty] | VV | 0
|  | 40/0,25*2*(0,35+0,24)*0,000395*1,1 |  | 0.08203 | [23 empty] | VV | 0
|  | VE06 : 55,44*4*0,000888*1,1 |  | 0.21662 | [23 empty] | VV | 0
|  | 55,44/0,25*2*(0,33+0,24)*0,000395*1,1 |  | 0.10984 | [23 empty] | VV | 0
|  | VE07 : 32,075*4*0,000888*1,1 |  | 0.12532 | [23 empty] | VV | 0
|  | 32,075/0,25*2*(0,28+0,24)*0,000395*1,1 |  | 0.05798 | [23 empty] | VV | 0
|  | strop nad 2.NP - č.v. D1.1.2.09 : | [25 empty] | VV | 0
|  | VE01 : 11,04*4*0,000888*1,1 |  | 0.04314 | [23 empty] | VV | 0
|  | 11,04/0,25*2*(0,35+0,24)*0,000395*1,1 |  | 0.02264 | [23 empty] | VV | 0
|  | VE02 : 66,36*4*0,000888*1,1 |  | 0.25928 | [23 empty] | VV | 0
|  | 66,36/0,25*2*(0,37+0,24)*0,000395*1,1 |  | 0.14071 | [23 empty] | VV | 0
|  | VE02B : 15,57*4*0,000888*1,1 |  | 0.06084 | [23 empty] | VV | 0
|  | 15,57/0,25*2*(0,29+0,24)*0,000395*1,1 |  | 0.02868 | [23 empty] | VV | 0
|  | VE03 : 76,01*4*0,000888*1,1 |  | 0.29699 | [23 empty] | VV | 0
|  | 76,01/0,25*2*(0,3+0,24)*0,000395*1,1 |  | 0.14267 | [23 empty] | VV | 0
|  | VE04 : 16,37*4*0,000888*1,1 |  | 0.06396 | [23 empty] | VV | 0
|  | 16,37/0,25*2*(0,23+0,24)*0,000395*1,1 |  | 0.02674 | [23 empty] | VV | 0
|  | VE05 : 40*4*0,000888*1,1 |  | 0.15629 | [23 empty] | VV | 0
|  | 40/0,25*2*(0,35+0,24)*0,000395*1,1 |  | 0.08203 | [23 empty] | VV | 0
|  | VE06 : 55,44*4*0,000888*1,1 |  | 0.21662 | [23 empty] | VV | 0
|  | 55,44/0,25*2*(0,33+0,24)*0,000395*1,1 |  | 0.10984 | [23 empty] | VV | 0
|  | VE07 : 32,075*4*0,000888*1,1 |  | 0.12532 | [23 empty] | VV | 0
|  | 32,075/0,25*2*(0,28+0,24)*0,000395*1,1 |  | 0.05798 | [23 empty] | VV | 0
|  | strop nad 1.NP - č.v. D1.1.2.08 : | [25 empty] | VV | 0
|  | VE01 : 7,915*4*0,000888*1,1 |  | 0.03093 | [23 empty] | VV | 0
|  | 7,915/0,25*2*(0,35+0,24)*0,000395*1,1 |  | 0.01623 | [23 empty] | VV | 0
|  | VE02 : 68,11*4*0,000888*1,1 |  | 0.26612 | [23 empty] | VV | 0
|  | 68,11/0,25*2*(0,37+0,24)*0,000395*1,1 |  | 0.14442 | [23 empty] | VV | 0
|  | VE02B : 15,57*4*0,000888*1,1 |  | 0.06084 | [23 empty] | VV | 0
|  | 15,57/0,25*2*(0,29+0,24)*0,000395*1,1 |  | 0.02868 | [23 empty] | VV | 0
|  | VE03 : 56,3*4*0,000888*1,1 |  | 0.21998 | [23 empty] | VV | 0
|  | 56,3/0,25*2*(0,3+0,24)*0,000395*1,1 |  | 0.10568 | [23 empty] | VV | 0
|  | VE04 : 5,2*4*0,000888*1,1 |  | 0.02032 | [23 empty] | VV | 0
|  | 5,2/0,25*2*(0,23+0,24)*0,000395*1,1 |  | 0.0085 | [23 empty] | VV | 0
|  | VE05 : 35,28*4*0,000888*1,1 |  | 0.13785 | [23 empty] | VV | 0
|  | 35,28/0,25*2*(0,35+0,24)*0,000395*1,1 |  | 0.07235 | [23 empty] | VV | 0
|  | VE06 : 37,15*4*0,000888*1,1 |  | 0.14515 | [23 empty] | VV | 0
|  | 37,15/0,25*2*(0,33+0,24)*0,000395*1,1 |  | 0.07361 | [23 empty] | VV | 0
|  | VE07 : 17,97*4*0,000888*1,1 |  | 0.07021 | [23 empty] | VV | 0
|  | 17,97/0,25*2*(0,28+0,24)*0,000395*1,1 |  | 0.03248 | [23 empty] | VV | 0
|  | strop nad 1.PP - č.v. D1.1.2.07 : | [25 empty] | VV | 0
|  | VE01 : 7,27*4*0,000888*1,1 |  | 0.02841 | [23 empty] | VV | 0
|  | 7,27/0,25*2*(0,35+0,24)*0,000395*1,1 |  | 0.01491 | [23 empty] | VV | 0
|  | VE02 : 45,94*4*0,000888*1,1 |  | 0.1795 | [23 empty] | VV | 0
|  | 45,94/0,25*2*(0,37+0,24)*0,000395*1,1 |  | 0.09741 | [23 empty] | VV | 0
|  | VE03 : 19,75*4*0,000888*1,1 |  | 0.07717 | [23 empty] | VV | 0
|  | 19,75/0,25*2*(0,3+0,24)*0,000395*1,1 |  | 0.03707 | [23 empty] | VV | 0
|  | VE04 : 65,35*4*0,000888*1,1 |  | 0.25534 | [23 empty] | VV | 0
|  | 65,35/0,25*2*(0,35+0,24)*0,000395*1,1 |  | 0.13402 | [23 empty] | VV | 0
|  | VE05 : 26,735*4*0,000888*1,1 |  | 0.10446 | [23 empty] | VV | 0
|  | 26,735/0,25*2*(0,33+0,24)*0,000395*1,1 |  | 0.05297 | [23 empty] | VV | 0
140 | 452312161R00 | Podkladní a zajišťovací konstrukce z betonu sedlové lože, z betonu prostého třídy C 25/30 | m3 | 5.256 |  | 0 |  | 0 |  | 0 | 12 | 0 | 2.5 | 13.14 | 0 | 0 | 827-1 | RTS 26/ I | RTS 26/ I | 1.365 | 7.17 |  | Práce | Běžná |  |  |  | POL1_
|  | z cementu portlandského nebo struskoportlandského, v otevřeném výkopu, | [25 empty] | SPI
|  | č.v.D1.1.2.02,13,16 : 0,12*0,6*(18,3*2+18,2*2) |  | 5.256 | [23 empty] | VV | 0
141 | 457311118R00 | Vyrovnávací beton beton C 25/30 | m3 | 19.264 |  | 0 |  | 0 |  | 0 | 12 | 0 | 2.5254 | 48.65 | 0 | 0 | 821-1 | RTS 26/ I | RTS 26/ I | 3.572 | 68.81 |  | Práce | Běžná |  |  |  | POL1_
|  | na vodorovné mostní konstrukci s očištěním podkladních ploch, provedený v předepsaném spádu, | [25 empty] | SPI
|  | č.v. D1.1.2.11 : | [25 empty] | VV | 0
|  | strop nad 4.NP - pod věnce : | [25 empty] | VV | 0
|  | VE01 : 0,06*0,25*54,53 |  | 0.81795 | [23 empty] | VV | 0
|  | VE02 : 0,08*0,25*13,4 |  | 0.268 | [23 empty] | VV | 0
|  | VE03 : 0,06*0,25*10,754 |  | 0.16131 | [23 empty] | VV | 0
|  | VE04 : 0,06*0,175*3,6 |  | 0.0378 | [23 empty] | VV | 0
|  | VE05 : 0,06*0,3*27,345 |  | 0.49221 | [23 empty] | VV | 0
|  | strop nad 3.NP - č.v. D1.1.2.10(pod věnce) : | [25 empty] | VV | 0
|  | VE01 : 0,32*0,06*11,04 |  | 0.21197 | [23 empty] | VV | 0
|  | VE02 : 0,32*0,06*81,93 |  | 1.5731 | [23 empty] | VV | 0
|  | VE03 : 0,25*0,06*90,11 |  | 1.3517 | [23 empty] | VV | 0
|  | VE04 : 0,18*0,06*16,37 |  | 0.1768 | [23 empty] | VV | 0
|  | VE05 : 0,3*0,06*40 |  | 0.72 | [23 empty] | VV | 0
|  | VE06 : 0,275*0,06*55,44 |  | 0.91476 | [23 empty] | VV | 0
|  | VE07 : 0,225*0,06*32,075 |  | 0.43301 | [23 empty] | VV | 0
|  | strop nad 2.NP - č.v. D1.1.2.09 : | [25 empty] | VV | 0
|  | VE01 : 0,32*0,06*11,04 |  | 0.21197 | [23 empty] | VV | 0
|  | VE02 : 0,32*0,06*66,36 |  | 1.2741 | [23 empty] | VV | 0
|  | VE02B : 0,24*0,06*15,57 |  | 0.22421 | [23 empty] | VV | 0
|  | VE03 : 0,25*0,06*76,01 |  | 1.1401 | [23 empty] | VV | 0
|  | VE04 : 0,18*0,06*16,37 |  | 0.1768 | [23 empty] | VV | 0
|  | VE05 : 0,3*0,06*40 |  | 0.72 | [23 empty] | VV | 0
|  | VE06 : 0,275*0,06*55,44 |  | 0.91476 | [23 empty] | VV | 0
|  | VE07 : 0,225*0,06*32,075 |  | 0.43301 | [23 empty] | VV | 0
|  | strop nad 1.NP - č.v. D1.1.2.08 : | [25 empty] | VV | 0
|  | VE01 : 0,32*0,06*7,915 |  | 0.15197 | [23 empty] | VV | 0
|  | VE02 : 0,32*0,06*68,11 |  | 1.3077 | [23 empty] | VV | 0
|  | VE02B : 0,24*0,06*15,57 |  | 0.22421 | [23 empty] | VV | 0
|  | VE03 : 0,25*0,06*56,3 |  | 0.8445 | [23 empty] | VV | 0
|  | VE04 : 0,18*0,06*5,2 |  | 0.05616 | [23 empty] | VV | 0
|  | VE05 : 0,3*0,06*35,28 |  | 0.63504 | [23 empty] | VV | 0
|  | VE06 : 0,275*0,06*37,15 |  | 0.61298 | [23 empty] | VV | 0
|  | VE07 : 0,225*0,06*17,97 |  | 0.2426 | [23 empty] | VV | 0
|  | strop nad 1.PP - č.v. D1.1.2.07 : | [25 empty] | VV | 0
|  | VE01 : 0,32*0,06*7,27 |  | 0.13958 | [23 empty] | VV | 0
|  | VE02 : 0,32*0,06*45,94 |  | 0.88205 | [23 empty] | VV | 0
|  | VE03 : 0,25*0,06*19,75 |  | 0.29625 | [23 empty] | VV | 0
|  | VE04 : 0,3*0,06*65,35 |  | 1.1763 | [23 empty] | VV | 0
|  | VE05 : 0,275*0,06*26,735 |  | 0.44113 | [23 empty] | VV | 0
142 | 41116001 | Příplatek za úpravu délky keram-beton. nosníků | kus | 12 |  | 0 |  | 0 |  | 0 | 12 | 0 | 0 | 0 | 0 | 0 |  | Vlastní | Indiv | 0 | 0 |  | Práce | Běžná |  |  |  | POL1_
|  | strop nad 3.NP - č.v. D1.1.2.10 : 8 |  | 8 | [23 empty] | VV | 0
|  | strop nad 2.NP - č.v. D1.1.2.09 : 2 |  | 2 | [23 empty] | VV | 0
|  | strop nad 1.NP - č.v. D1.1.2.08 : 2 |  | 2 | [23 empty] | VV | 0
143 | 41135001 | Příplatek za bednění a odbednění čel - pohledový beton | m | 76 |  | 0 |  | 0 |  | 0 | 12 | 0 | 0 | 0 | 0 | 0 |  | Vlastní | Indiv | 0 | 0 |  | Práce | Běžná |  |  |  | POL1_
|  | č.v.D1.1.2.16 - 5A : | [25 empty] | VV | 0
|  | balkón desky : (1,5*2+3)*10 |  | 60 | [23 empty] | VV | 0
|  | (1,5*2+5)*2 |  | 16 | [23 empty] | VV | 0
144 | 41136412-R | Isonosník - dodávka+montáž | m | 38 |  | 0 |  | 0 |  | 0 | 12 | 0 | 0.01198 | 0.46 | 0 | 0 |  | Vlastní | Indiv | 0.36 | 13.68 |  | Práce | Běžná |  |  |  | POL1_
|  | č.v. D1.1.2.23 : | [25 empty] | VV | 0
|  | kotvení balkón. desek : 3*10+2*4 |  | 38 | [23 empty] | VV | 0
145 | 411600 | Příplatek za třídu betonu C25/30 do stropních kcí | m2 | 1453.3375 |  | 0 |  | 0 |  | 0 | 12 | 0 | 0 | 0 | 0 | 0 |  | Vlastní | Indiv | 0 | 0 |  | Práce | Běžná |  |  |  | POL1_
|  | OVN500 : 42,8125+271,85+380,375+12,75+115,3875 |  | 823.175 | [23 empty] | VV | 0
|  | OVN625 : 35,5625+105,975+367+12,75+108,875 |  | 630.1625 | [23 empty] | VV | 0
146 | 430320040RAC | Schodiště ze železobetonu přímočaré, z betonu C 25/30, výztuž 150 kg/m3 | m3 | 11.0864 |  | 0 |  | 0 |  | 0 | 12 | 0 | 3.0675 | 34.01 | 0 | 0 | AP-HSV | RTS 26/ I | RTS 26/ I | 42.742 | 473.85 |  | Agregovaná položka | Běžná |  |  |  | POL2_
|  | Beton, výztuž, bednění schodnic a podest, podepření bednění. | [25 empty] | SPI
|  | 1.PP - č.v. D 1.1.2.02,13 : 0,24*7,4*1,3+0,16*1,3*2,6 |  | 2.8496 | [23 empty] | VV | 0
|  | 1.NP - č.v. D 1.1.2.03,13 : 0,24*7*1,3+0,16*1,3*2,6 |  | 2.7248 | [23 empty] | VV | 0
|  | 2.NP - č.v. D 1.1.2.04,13 : 0,24*7*1,3+0,16*1,3*2,6 |  | 2.7248 | [23 empty] | VV | 0
|  | 3.NP - č.v. D 1.1.2.05,13 : 0,24*7,2*1,3+0,16*1,3*2,6 |  | 2.7872 | [23 empty] | VV | 0
147 | 41132004-RAC | Strop ze železobetonu beton C 25/30, tl. 250 mm - dobetonávky, bednění, výztuž 150 kg/m3, podpěrná konstrukce(dodávka+montáž) | m2 | 72.546 |  | 0 |  | 0 |  | 0 | 12 | 0 | 0.58831 | 42.68 | 0 | 0 |  | Vlastní | Indiv | 3.2286 | 234.22 |  | Agregovaná položka | Běžná |  |  |  | POL2_
|  | strop nad 4.NP - 1.1.2.11 : 0,2*(0,5*2+0,8)*2 |  | 0.72 | [23 empty] | VV | 0
|  | 0,15*(0,6*8+0,5*4)*2 |  | 2.04 | [23 empty] | VV | 0
|  | 0,1*0,6*2 |  | 0.12 | [23 empty] | VV | 0
|  | 0,1*(0,6*12+0,5*12+0,8+1,3) |  | 1.53 | [23 empty] | VV | 0
|  | 0,15*0,6 |  | 0.09 | [23 empty] | VV | 0
|  | 0,2*(0,8+1,4+0,65) |  | 0.57 | [23 empty] | VV | 0
|  | 0,25*0,65 |  | 0.1625 | [23 empty] | VV | 0
|  | 0,05*(1,6+2,7+0,6*3+0,5*4) |  | 0.405 | [23 empty] | VV | 0
|  | 0,25*0,8*2+0,5*0,8*2+0,25*1 |  | 1.45 | [23 empty] | VV | 0
|  | strop nad 3.NP - č.v. D1.1.2.10 : 0,15*(1,8*2+1,7*2+0,5+1,8*2) |  | 1.665 | [23 empty] | VV | 0
|  | 0,2*(0,5*2+0,5) |  | 0.3 | [23 empty] | VV | 0
|  | 0,16*2,8*2 |  | 0.896 | [23 empty] | VV | 0
|  | 0,35*3,4*2 |  | 2.38 | [23 empty] | VV | 0
|  | 0,3*3,2*2 |  | 1.92 | [23 empty] | VV | 0
|  | 0,1*(0,5*2+0,6*2+3,2*2+6,1+2,2+1,8*2) |  | 2.05 | [23 empty] | VV | 0
|  | 0,5*0,8*2+0,6*0,8*2+0,8*0,5+0,25*0,5 |  | 2.285 | [23 empty] | VV | 0
|  | strop nad 2.NP - č.v. D1.1.2.09 : 0,25*(1,8*2+3,2*2) |  | 2.5 | [23 empty] | VV | 0
|  | 0,3*(3,5*4) |  | 4.2 | [23 empty] | VV | 0
|  | 0,2*(1,8*2+0,65*2+1,6*4+1,2*2) |  | 2.74 | [23 empty] | VV | 0
|  | 0,15*(1,8*2+0,5*2+2,8*2+3,3*2+0,5+2,2+1,8*2) |  | 3.465 | [23 empty] | VV | 0
|  | 0,1*3,5 |  | 0.35 | [23 empty] | VV | 0
|  | 0,5*0,8*2+0,6*0,8*2+0,8*0,5+0,25*0,5 |  | 2.285 | [23 empty] | VV | 0
|  | strop nad 1.NP - č.v. D1.1.2.08 : 0,25*(3,5*2+1,8*2+3,5+1,8) |  | 3.975 | [23 empty] | VV | 0
|  | 0,2*(3,5+3,2*3+2,6+0,4) |  | 3.22 | [23 empty] | VV | 0
|  | 0,3*(1,5+2,3+3+2,6*2+2,2+0,7+0,1) |  | 4.5 | [23 empty] | VV | 0
|  | 0,5*1,9 |  | 0.95 | [23 empty] | VV | 0
|  | 0,1*(2,5+1,8)*2 |  | 0.86 | [23 empty] | VV | 0
|  | 0,1*(2,3+3,2+2,2+3,1+2,1+7,3) |  | 2.02 | [23 empty] | VV | 0
|  | 0,15*(1,7+0,15+2,2) |  | 0.6075 | [23 empty] | VV | 0
|  | 0,5*0,8*2+0,6*0,8*2+0,8*0,5+0,25*0,5 |  | 2.285 | [23 empty] | VV | 0
|  | strop nad 1.PP - č.v. D1.1.2.07 : 0,4*(3,5+6,1) |  | 3.84 | [23 empty] | VV | 0
|  | 0,3*(3,2+1,2+1,2+3,2+3,2*2+3,2+1,5+1,2*2) |  | 6.69 | [23 empty] | VV | 0
|  | 0,2*(6,4*2+3,2) |  | 3.2 | [23 empty] | VV | 0
|  | 0,15*(4,3+0,5+4,3+3,2*2+3,6+3,8*2+6) |  | 4.905 | [23 empty] | VV | 0
|  | 0,1*2,2 |  | 0.22 | [23 empty] | VV | 0
|  | 0,5*0,75+0,5*0,65+0,5*0,65+0,25*0,5 |  | 1.15 | [23 empty] | VV | 0
148 | 900- RT5 | HZS - svářečské práce | h | 50 |  | 0 |  | 0 |  | 0 | 12 | 0 | 0 | 0 | 0 | 0 |  | Vlastní | Indiv | 1 | 50 |  | HZS | Běžná |  |  |  | POL10_
149 | 133209-9R | Tyč ocelová plochá S235JR, rozměr 50 x 8 mm | t | 0.50298 |  | 0 |  | 0 |  | 0 | 12 | 0 | 1 | 0.5 | 0 | 0 |  | Vlastní | Indiv | 0 | 0 |  | Specifikace | Běžná |  |  |  | POL3_
|  | strop nad 4.NP - 1.1.2.11 : | [25 empty] | VV | 0
|  | P401 - 50/8 : 2,5*2*0,0031*1,1 |  | 0.01705 | [23 empty] | VV | 0
|  | strop nad 3.NP - č.v. D1.1.2.10 : | [25 empty] | VV | 0
|  | Začátek provozního součtu | [25 empty] | VV
|  | P301 - 50/8 : 2,5*2*0,0031 |  | 0.0155 | [23 empty] | VV | 2
|  | P302b - 50/8 : 4*4*0,0031 |  | 0.0496 | [23 empty] | VV | 2
|  | P303 - 50/8 : 6,45*2*0,0031 |  | 0.03999 | [23 empty] | VV | 2
|  | P304 - 50/8 : 2,2*8*0,0031 |  | 0.05456 | [23 empty] | VV | 2
|  | P301 - 50/8 : 1,7*4*0,0031 |  | 0.02108 | [23 empty] | VV | 2
|  | Konec provozního součtu | [25 empty] | VV
|  | 0,18073*1,1 |  | 0.1988 | [23 empty] | VV | 0
|  | strop nad 2.NP - č.v. D1.1.2.09 : | [25 empty] | VV | 0
|  | Začátek provozního součtu | [25 empty] | VV
|  | P201 - 50/8 : 2,5*2*0,0031 |  | 0.0155 | [23 empty] | VV | 2
|  | P202 - 50/8 : 4*4*0,0031 |  | 0.0496 | [23 empty] | VV | 2
|  | P203 - 50/8 : 2,2*2*0,0031 |  | 0.01364 | [23 empty] | VV | 2
|  | P204 - 50/8 : 1,7*4*0,0031 |  | 0.02108 | [23 empty] | VV | 2
|  | P205 - 50/8 : 2,2*4*0,0031 |  | 0.02728 | [23 empty] | VV | 2
|  | Konec provozního součtu | [25 empty] | VV
|  | 0,1271*1,1 |  | 0.13981 | [23 empty] | VV | 0
|  | strop nad 1.NP - č.v. D1.1.2.08 : | [25 empty] | VV | 0
|  | Začátek provozního součtu | [25 empty] | VV
|  | P101 - 50/8 : 2,5*2*0,0031 |  | 0.0155 | [23 empty] | VV | 2
|  | P102 - 50/8 : 6,6*2*0,0031 |  | 0.04092 | [23 empty] | VV | 2
|  | P103 - 50/8 : 4*2*0,0031 |  | 0.0248 | [23 empty] | VV | 2
|  | P104 - 50/8 : 6,3*2*0,0031 |  | 0.03906 | [23 empty] | VV | 2
|  | P105 - 50/8 : 2,2*2*0,0031 |  | 0.01364 | [23 empty] | VV | 2
|  | Konec provozního součtu | [25 empty] | VV
|  | 0,13392*1,1 |  | 0.14731 | [23 empty] | VV | 0
150 | 13383315R | Tyč ocelová válcovaná za tepla průřez: IPE; značka: S235JR (1.0038); h = 100 mm; b = 55 mm; s = 4,1 mm; t = 5,7 mm | t | 0.03419 |  | 0 |  | 0 |  | 0 | 12 | 0 | 1 | 0.03 | 0 | 0 | SPCM | RTS 26/ I | RTS 26/ I | 0 | 0 |  | Specifikace | Běžná |  |  |  | POL3_
|  | strop nad 1.PP - č.v. D1.1.2.07 : | [25 empty] | VV | 0
|  | P003 : 2*1,9*0,00818*1,1 |  | 0.03419 | [23 empty] | VV | 0
151 | 13486330R | Tyč ocelová válcovaná za tepla průřez: HEA; značka: S235JR (1.0038); h = 250 mm; b = 260 mm; s = 7,5 mm; t = 12,5 mm | t | 7.0444 |  | 0 |  | 0 |  | 0 | 12 | 0 | 1 | 7.04 | 0 | 0 | SPCM | RTS 26/ I | RTS 26/ I | 0 | 0 |  | Specifikace | Běžná |  |  |  | POL3_
|  | strop nad 4.NP - 1.1.2.11 : | [25 empty] | VV | 0
|  | P401 - HEA260 : 2,5*0,0682*1,1 |  | 0.18755 | [23 empty] | VV | 0
|  | strop nad 3.NP - č.v. D1.1.2.10 : | [25 empty] | VV | 0
|  | Začátek provozního součtu | [25 empty] | VV
|  | P301 - HEA260 : 2,5*0,0682 |  | 0.1705 | [23 empty] | VV | 2
|  | P302a - HEA260 : 4*2*0,0682 |  | 0.5456 | [23 empty] | VV | 2
|  | P302b - HEA260 : 3,45*2*0,0682 |  | 0.47058 | [23 empty] | VV | 2
|  | P304 - HEA260 : 2,2*4*0,0682 |  | 0.60016 | [23 empty] | VV | 2
|  | P305 - HEA260 : 1,7*2*0,0682 |  | 0.23188 | [23 empty] | VV | 2
|  | Konec provozního součtu | [25 empty] | VV
|  | 2,01872*1,1 |  | 2.2206 | [23 empty] | VV | 0
|  | strop nad 2.NP - č.v. D1.1.2.09 : | [25 empty] | VV | 0
|  | Začátek provozního součtu | [25 empty] | VV
|  | P201 - HEA260 : 2,5*0,0682 |  | 0.1705 | [23 empty] | VV | 2
|  | P202 - HEA260 : 4*2*0,0682 |  | 0.5456 | [23 empty] | VV | 2
|  | P203 - HEA260 : 2,2*2*0,0682 |  | 0.30008 | [23 empty] | VV | 2
|  | P204 - HEA260 : 1,7*2*0,0682 |  | 0.23188 | [23 empty] | VV | 2
|  | P205 - HEA260 : 2,2*2*0,0682 |  | 0.30008 | [23 empty] | VV | 2
|  | Konec provozního součtu | [25 empty] | VV
|  | 1,54814*1,1 |  | 1.7029 | [23 empty] | VV | 0
|  | strop nad 1.NP - č.v. D1.1.2.08 : | [25 empty] | VV | 0
|  | Začátek provozního součtu | [25 empty] | VV
|  | P101 - HEA260 : 2,5*0,0682 |  | 0.1705 | [23 empty] | VV | 2
|  | P102 - HEA260 : 6,6*0,0682 |  | 0.45012 | [23 empty] | VV | 2
|  | P103 - HEA260 : 4*0,0682 |  | 0.2728 | [23 empty] | VV | 2
|  | P104 - HEA260 : 6,3*0,0682 |  | 0.42966 | [23 empty] | VV | 2
|  | P105 - HEA260 : 2,2*2*0,0682 |  | 0.30008 | [23 empty] | VV | 2
|  | Konec provozního součtu | [25 empty] | VV
|  | 1,62316*1,1 |  | 1.7855 | [23 empty] | VV | 0
|  | strop nad 1.PP - č.v. D1.1.2.07 : | [25 empty] | VV | 0
|  | Začátek provozního součtu | [25 empty] | VV
|  | P001 - HEA260 : 2,5*0,0682 |  | 0.1705 | [23 empty] | VV | 2
|  | P002 - HEA260 : 6,5*0,0682 |  | 0.4433 | [23 empty] | VV | 2
|  | P004 - HEA260 : 3,1*0,0682 |  | 0.21142 | [23 empty] | VV | 2
|  | P005 - HEA260 : 1,6*0,0682 |  | 0.10912 | [23 empty] | VV | 2
|  | P006 - HEA 260 : 1,6*0,0682 |  | 0.10912 | [23 empty] | VV | 2
|  | Konec provozního součtu | [25 empty] | VV
|  | 1,04346*1,1 |  | 1.1478 | [23 empty] | VV | 0
152 | 13487130R | Tyč ocelová válcovaná za tepla průřez: HEB; značka: S235JR (1.0038); h = 260 mm; b = 260 mm; s = 10,0 mm; t = 17,5 mm | t | 1.3615 |  | 0 |  | 0 |  | 0 | 12 | 0 | 1 | 1.36 | 0 | 0 | SPCM | RTS 26/ I | RTS 26/ I | 0 | 0 |  | Specifikace | Běžná |  |  |  | POL3_
|  | strop nad 3.NP - č.v. D1.1.2.10 : | [25 empty] | VV | 0
|  | P303 - HEB260 : 6,45*2*0,09595*1,1 |  | 1.3615 | [23 empty] | VV | 0
Díl: | 416 | Podhledy a mezistropy montované lehké |  |  |  | 0 |  | 0 |  | 0 |  | 0 |  | 13.26 |  | 0 |  |  |  |  | 1162.69 | [6 empty] | DIL
153 | 342091043R00 | Úpravy, doplňkové práce a příplatky pro sádrokartonové a sádrovláknité příčky příplatky za nestandardní povrchovou úpravu Q3 | m2 | 630.66 |  | 0 |  | 0 |  | 0 | 12 | 0 | 0.00021 | 0.13 | 0 | 0 | 801-1 | RTS 26/ I | RTS 26/ I | 0.24 | 151.36 |  | Práce | Běžná |  |  |  | POL1_
|  | 1.NP - č.v. D 1.1.2.03(PO/2) : 14,16+2,21*2+2,4 |  | 20.98 | [23 empty] | VV | 0
|  | 2.NP - č.v. D 1.1.2.04(PO/2) : 2,21*2 |  | 4.42 | [23 empty] | VV | 0
|  | 3.NP - č.v. D 1.1.2.05(PO/2) : 15,2+9,62+20,06+11,68+2,21+12,51+27,07+16,9+2,84+13,17+14+27,07+17,62+2,84+13,17+14+27,07+11,68+2,21+12,51+27,07 |  | 300.5 | [23 empty] | VV | 0
|  | 4.NP - č.v. D 1.1.2.06(PO/2) : 6,49+7,34+6,49 |  | 20.32 | [23 empty] | VV | 0
|  | 1.NP - č.v. D 1.1.2.03(PO/3) : 5,27 |  | 5.27 | [23 empty] | VV | 0
|  | 2.NP - č.v. D 1.1.2.04(PO/3) : 5,27*2 |  | 10.54 | [23 empty] | VV | 0
|  | 3.NP - č.v. D 1.1.2.05(PO/3) : 5,27*2 |  | 10.54 | [23 empty] | VV | 0
|  | 1.NP - č.v. D 1.1.2.03 : 0,25*1,5*2 |  | 0.75 | [23 empty] | VV | 0
|  | 2.NP - č.v. D 1.1.2.04 : 0,25*1,5*2 |  | 0.75 | [23 empty] | VV | 0
|  | 3.NP - č.v. D 1.1.2.05 : 0,25*1,5*2 |  | 0.75 | [23 empty] | VV | 0
|  | 1.PP - č.v. D 1.1.2.02(PO/5) : 41,48+7,09+3,11*2+4,22+10,9+3,73+3,17*2+7,47+3,03+3,17+2,97+7,69*2+4,22+3,59+3,6+10,9+12,51+5,35+4,57*2+5,35+4,57*2 |  | 175.8 | [23 empty] | VV | 0
|  | kaslíky : 0,35*2*69,6 |  | 48.72 | [23 empty] | VV | 0
|  | (0,35+0,06*2)*(2,1+8,9+5,6+15,7+10+2,1) |  | 20.868 | [23 empty] | VV | 0
|  | (0,4+0,06*2)*(5,8+2,4+8,5) |  | 8.684 | [23 empty] | VV | 0
|  | (0,2+0,06)*6,8 |  | 1.768 | [23 empty] | VV | 0
154 | 416021122R00 | Podhledy na kovové konstrukci opláštěné deskami sádrokartonovými nosná konstrukce z profilů CD s přímým uchycením 1x deska, tloušťky 12,5 mm, protipožární, bez izolace | m2 | 346.22 |  | 0 |  | 0 |  | 0 | 12 | 0 | 0.01327 | 4.59 | 0 | 0 | 801-1 | RTS 26/ I | RTS 26/ I | 0.95 | 328.91 |  | Práce | Běžná |  |  |  | POL1_
|  | s úpravou rohů, koutů a hran konstrukcí, přebroušení a tmelení spár, | [25 empty] | POP
|  | 1.NP - č.v. D 1.1.2.03(PO/2) : 14,16+2,21*2+2,4 |  | 20.98 | [23 empty] | VV | 0
|  | 2.NP - č.v. D 1.1.2.04(PO/2) : 2,21*2 |  | 4.42 | [23 empty] | VV | 0
|  | 3.NP - č.v. D 1.1.2.05(PO/2) : 15,2+9,62+20,06+11,68+2,21+12,51+27,07+16,9+2,84+13,17+14+27,07+17,62+2,84+13,17+14+27,07+11,68+2,21+12,51+27,07 |  | 300.5 | [23 empty] | VV | 0
|  | 4.NP - č.v. D 1.1.2.06(PO/2) : 6,49+7,34+6,49 |  | 20.32 | [23 empty] | VV | 0
155 | 416021124R00 | Podhledy na kovové konstrukci opláštěné deskami sádrokartonovými nosná konstrukce z profilů CD s přímým uchycením 1x deska, tloušťky 12,5 mm, protipožární impregnovaná, bez izolace | m2 | 26.35 |  | 0 |  | 0 |  | 0 | 12 | 0 | 0.01327 | 0.35 | 0 | 0 | 801-1 | RTS 26/ I | RTS 26/ I | 0.95 | 25.03 |  | Práce | Běžná |  |  |  | POL1_
|  | s úpravou rohů, koutů a hran konstrukcí, přebroušení a tmelení spár, | [25 empty] | POP
|  | 1.NP - č.v. D 1.1.2.03(PO/3) : 5,27 |  | 5.27 | [23 empty] | VV | 0
|  | 2.NP - č.v. D 1.1.2.04(PO/3) : 5,27*2 |  | 10.54 | [23 empty] | VV | 0
|  | 3.NP - č.v. D 1.1.2.05(PO/3) : 5,27*2 |  | 10.54 | [23 empty] | VV | 0
156 | 416093122R00 | Doplňkové práce čelo podhledu SDK výšky od 200 do 500 mm, z protipožárních desek, tloušťky 12,5 mm | m2 | 2.25 |  | 0 |  | 0 |  | 0 | 12 | 0 | 0.01506 | 0.03 | 0 | 0 | 801-1 | RTS 26/ I | RTS 26/ I | 0.95 | 2.14 |  | Práce | Běžná |  |  |  | POL1_
|  | bez dodávky izolace | [25 empty] | POP
|  | 1.NP - č.v. D 1.1.2.03 : 0,25*1,5*2 |  | 0.75 | [23 empty] | VV | 0
|  | 2.NP - č.v. D 1.1.2.04 : 0,25*1,5*2 |  | 0.75 | [23 empty] | VV | 0
|  | 3.NP - č.v. D 1.1.2.05 : 0,25*1,5*2 |  | 0.75 | [23 empty] | VV | 0
157 | 416091082R00 | Příplatky k podhledům sádrokartonovým příplatek k podhledu sádrokartonovému za plochu přes 2 do 5 m2 | m2 | 80.71 |  | 0 |  | 0 |  | 0 | 12 | 0 | 0 | 0 | 0 | 0 | 801-1 | RTS 26/ I | RTS 26/ I | 0.43 | 34.71 |  | Práce | Běžná |  |  |  | POL1_
|  | 1.NP - č.v. D 1.1.2.03(PO/2) : 2,21*2+2,4 |  | 6.82 | [23 empty] | VV | 0
|  | 2.NP - č.v. D 1.1.2.04(PO/2) : 2,21*2 |  | 4.42 | [23 empty] | VV | 0
|  | 3.NP - č.v. D 1.1.2.05(PO/2) : 2,21+2,84+2,84+2,21 |  | 10.1 | [23 empty] | VV | 0
|  | 1.PP - č.v. D 1.1.2.02(PO/5) : 3,11*2+4,22+3,73+3,17*2+3,03+3,17+2,97+4,22+3,59+3,6+4,57*2+4,57*2 |  | 59.37 | [23 empty] | VV | 0
158 | 416091083R00 | Příplatky k podhledům sádrokartonovým příplatek k podhledu sádrokartonovému za plochu přes 5 do 10 m2 | m2 | 96.93 |  | 0 |  | 0 |  | 0 | 12 | 0 | 0 | 0 | 0 | 0 | 801-1 | RTS 26/ I | RTS 26/ I | 0.28 | 27.14 |  | Práce | Běžná |  |  |  | POL1_
|  | 3.NP - č.v. D 1.1.2.05(PO/2) : 9,62 |  | 9.62 | [23 empty] | VV | 0
|  | 4.NP - č.v. D 1.1.2.06(PO/2) : 6,49+7,34+6,49 |  | 20.32 | [23 empty] | VV | 0
|  | 1.NP - č.v. D 1.1.2.03(PO/3) : 5,27 |  | 5.27 | [23 empty] | VV | 0
|  | 2.NP - č.v. D 1.1.2.04(PO/3) : 5,27*2 |  | 10.54 | [23 empty] | VV | 0
|  | 3.NP - č.v. D 1.1.2.05(PO/3) : 5,27*2 |  | 10.54 | [23 empty] | VV | 0
|  | 1.PP - č.v. D 1.1.2.02(PO/5) : 7,09+7,47+7,69*2+5,35+5,35 |  | 40.64 | [23 empty] | VV | 0
159 | 416091213R00 | Příplatky k podhledům sádrokartonovým Úprava napojovací spáry SDK s jinou stavební konstrukcí akrylovým tmelem s přelepením výztužnou páskou, šířka spáry do 10 mm | m | 965.2 |  | 0 |  | 0 |  | 0 | 12 | 0 | 0.00075 | 0.72 | 0 | 0 | 801-1 | RTS 26/ I | RTS 26/ I | 0.34 | 328.17 |  | Práce | Běžná |  |  |  | POL1_
|  | 1.NP - č.v. D 1.1.2.03(PO/2,3) : 6,1*2+2,2*2 |  | 16.6 | [23 empty] | VV | 0
|  | 3,2*4 |  | 12.8 | [23 empty] | VV | 0
|  | 1,6*2+1,5*2 |  | 6.2 | [23 empty] | VV | 0
|  | 1,6*2+1,4*2 |  | 6 | [23 empty] | VV | 0
|  | 2,2*2+2,7*2 |  | 9.8 | [23 empty] | VV | 0
|  | 1,6*2+1,5*2 |  | 6.2 | [23 empty] | VV | 0
|  | 1,4*2+1,6*2 |  | 6 | [23 empty] | VV | 0
|  | Začátek provozního součtu | [25 empty] | VV
|  | 2.NP - č.v. D 1.1.2.04(PO/2,3) : 1,5*2+1,6*2 |  | 6.2 | [23 empty] | VV | 2
|  | 1,6*2+1,4*2 |  | 6 | [23 empty] | VV | 2
|  | 2,2*2+2,7*2 |  | 9.8 | [23 empty] | VV | 2
|  | Konec provozního součtu | [25 empty] | VV
|  | 22*2 |  | 44 | [23 empty] | VV | 0
|  | 3.NP - č.v. D 1.1.2.05(PO/2,3) : 6,1*2+5*2+1,7*2 |  | 25.6 | [23 empty] | VV | 0
|  | 6,1*2+3,2*2 |  | 18.6 | [23 empty] | VV | 0
|  | 6,2*2+2*2 |  | 16.4 | [23 empty] | VV | 0
|  | 1,6*2+1,4*2 |  | 6 | [23 empty] | VV | 0
|  | 3,2*2+4*2 |  | 14.4 | [23 empty] | VV | 0
|  | 2,2*2+2,7*2 |  | 9.8 | [23 empty] | VV | 0
|  | 6*2+6,5*2 |  | 25 | [23 empty] | VV | 0
|  | 7,6*2+3,6*2 |  | 22.4 | [23 empty] | VV | 0
|  | 1,8*2+1,6*2 |  | 6.8 | [23 empty] | VV | 0
|  | 4,4*2+3*2 |  | 14.8 | [23 empty] | VV | 0
|  | 3,2*2+4,4*2 |  | 15.2 | [23 empty] | VV | 0
|  | 6*2+6,5*2 |  | 25 | [23 empty] | VV | 0
|  | 7,6*2+3,6*2+0,6*2 |  | 23.6 | [23 empty] | VV | 0
|  | 1,8*2+1,6*2 |  | 6.8 | [23 empty] | VV | 0
|  | 3*2+4,4*2 |  | 14.8 | [23 empty] | VV | 0
|  | 3,2*2+4,4*2 |  | 15.2 | [23 empty] | VV | 0
|  | 6,5*2+6*2 |  | 25 | [23 empty] | VV | 0
|  | 6,2*2+3,5*2 |  | 19.4 | [23 empty] | VV | 0
|  | 1,6*2+1,4*2 |  | 6 | [23 empty] | VV | 0
|  | 3,2*2+4*2 |  | 14.4 | [23 empty] | VV | 0
|  | 2,2*2+2,7*2 |  | 9.8 | [23 empty] | VV | 0
|  | 6*2+6,5*2 |  | 25 | [23 empty] | VV | 0
|  | 4.NP - č.v. D 1.1.2.06(PO/2,3) : 3,2*2+1,9*2 |  | 10.2 | [23 empty] | VV | 0
|  | 3,3*2+2,2*2 |  | 11 | [23 empty] | VV | 0
|  | 3,2*2+1,9*2 |  | 10.2 | [23 empty] | VV | 0
|  | 1.PP - č.v. D 1.1.2.02(PO/5) : 3,5*6+4,3*4+3,2*2+2,6*4+0,9*4+4,3*2+6,4*6+3,2*2+2*2+3*2+1,8*2+3*2+1,8*2 |  | 135.2 | [23 empty] | VV | 0
|  | 12,5*2+3,2*2+0,3*4*2+3,2*2+5,9*2+2*2 |  | 56 | [23 empty] | VV | 0
|  | kaslíky : 2*69,6 |  | 139.2 | [23 empty] | VV | 0
|  | 2*(2,1+8,9+5,6+15,7+10+2,1) |  | 88.8 | [23 empty] | VV | 0
|  | 2*(5,8+2,4+8,5) |  | 33.4 | [23 empty] | VV | 0
|  | 2*6,8 |  | 13.6 | [23 empty] | VV | 0
160 | 34226409-R00 | Příplatek k sádrokartonového podhledu za desky RF tl. 15 mm | m2 | 348.47 |  | 0 |  | 0 |  | 0 | 12 | 0 | 0.00444 | 1.55 | 0 | 0 |  | Vlastní | Indiv | 0.045 | 15.68 |  | Práce | Běžná |  |  |  | POL1_
|  | 346,22+2,25 |  | 348.47 | [23 empty] | VV | 0
161 | 34226410-R00 | Příplatek k sádrokartonového podhledu za desky RFi tl. 15 mm | m2 | 26.35 |  | 0 |  | 0 |  | 0 | 12 | 0 | 0.00444 | 0.12 | 0 | 0 |  | Vlastní | Indiv | 0.045 | 1.19 |  | Práce | Běžná |  |  |  | POL1_
162 | 4160262-6R00 | Podhled sádrokartonový, ocel.dvouúrovňový křížový rošt CD, parotěs. zábrana, 2x opláštěný, protipožární a akustické desky tl. 15 mm s vloženou miner. vatou tl. 60+140mm - dodávka a montáž | m2 | 175.8 |  | 0 |  | 0 |  | 0 | 12 | 0 | 0.02932 | 5.15 | 0 | 0 |  | Vlastní | Indiv | 1.18 | 207.44 |  | Práce | Běžná |  |  |  | POL1_
|  | požární odolnost REI 60 DP1 | [25 empty] | POP
|  | s úpravou rohů, koutů a hran konstrukcí, přebroušení a tmelení spár, | [25 empty] | POP
|  | 1.PP - č.v. D 1.1.2.02(PO/5) : 41,48+7,09+3,11*2+4,22+10,9+3,73+3,17*2+7,47+3,03+3,17+2,97+7,69*2+4,22+3,59+3,6+10,9+12,51+5,35+4,57*2+5,35+4,57*2 |  | 175.8 | [23 empty] | VV | 0
163 | 4160641-R00 | Podhled kazetový se skrytou hranou 600x600mm z minerálního vlákna tl. 19mm, s jemně mikroperforovaným hladkým laminovaným povrchem - D+M vč. roštu | m2 | 23.22 |  | 0 |  | 0 |  | 0 | 12 | 0 | 0.00758 | 0.18 | 0 | 0 |  | Vlastní | Indiv | 0.5 | 11.61 |  | Práce | Běžná |  |  |  | POL1_
|  | Základní vlastnosti nosného roštu: | [25 empty] | POP
|  | - Nosný rošt z ocelových tenkostěnných pozinkovaných profilů R-CW, R-CD, R-UW, R-UD, | [25 empty] | POP
|  | - Tl. plechu min 0,6 mm. | [25 empty] | POP
|  | - Systémové kotevní prvky | [25 empty] | POP
|  | - Podhledy hladké s dvouúrovňovou ocelovou konstrukcí roštu, dvoudílný stavitelný závěs (CD závěs s perem nebo CD závěs s hákem) | [25 empty] | POP |  | - Podhledy hladké s dvouúrovňovou ocelovou konstrukcí roštu, dvoudílný stavitelný závěs (CD závěs s perem nebo CD závěs s hákem)
|  | - Kazetové podhledy se zavěšenou podhledovou ocelovou konstrukcí se zakrytými nosnými profily (nosné t-profily, příčné t-profily, obvodové profily) | [25 empty] | POP |  | - Kazetové podhledy se zavěšenou podhledovou ocelovou konstrukcí se zakrytými nosnými profily (nosné t-profily, příčné t-profily, obvodové profily)
|  | 1.NP - č.v. D 1.1.2.03(PO/4) : 2,4+11,22 |  | 13.62 | [23 empty] | VV | 0
|  | 2.NP - č.v. D 1.1.2.04(PO/4) : 2,4*2 |  | 4.8 | [23 empty] | VV | 0
|  | 3.NP - č.v. D 1.1.2.05(PO/4) : 2,4*2 |  | 4.8 | [23 empty] | VV | 0
164 | 4160642-R00 | Podhled kazetový se skrytou hranou 600x600mm z minerálního vlákna do vlhkého prostředí tl. 15mm, s hladkým laminovaným povrchem - D+M vč. roštu | m2 | 58.62 |  | 0 |  | 0 |  | 0 | 12 | 0 | 0.00758 | 0.44 | 0 | 0 |  | Vlastní | Indiv | 0.5 | 29.31 |  | Práce | Běžná |  |  |  | POL1_
|  | Základní vlastnosti nosného roštu: | [25 empty] | POP
|  | - Nosný rošt z ocelových tenkostěnných pozinkovaných profilů R-CW, R-CD, R-UW, R-UD, | [25 empty] | POP
|  | - Tl. plechu min 0,6 mm. | [25 empty] | POP
|  | - Systémové kotevní prvky | [25 empty] | POP
|  | - Podhledy hladké s dvouúrovňovou ocelovou konstrukcí roštu, dvoudílný stavitelný závěs (CD závěs s perem nebo CD závěs s hákem) | [25 empty] | POP |  | - Podhledy hladké s dvouúrovňovou ocelovou konstrukcí roštu, dvoudílný stavitelný závěs (CD závěs s perem nebo CD závěs s hákem)
|  | - Kazetové podhledy se zavěšenou podhledovou ocelovou konstrukcí se zakrytými nosnými profily (nosné t-profily, příčné t-profily, obvodové profily) | [25 empty] | POP |  | - Kazetové podhledy se zavěšenou podhledovou ocelovou konstrukcí se zakrytými nosnými profily (nosné t-profily, příčné t-profily, obvodové profily)
|  | 1.NP - č.v. D 1.1.2.03(PO/6) : 5,42+5,91 |  | 11.33 | [23 empty] | VV | 0
|  | 2.NP - č.v. D 1.1.2.04(PO/6) : 1,65*2+5,42*2 |  | 14.14 | [23 empty] | VV | 0
|  | 3.NP - č.v. D 1.1.2.05(PO/6) : 1,65+5,42+1,65+5,42 |  | 14.14 | [23 empty] | VV | 0
|  | 4.NP - č.v. D 1.1.2.06(PO/6) : 6,97+5,07+6,97 |  | 19.01 | [23 empty] | VV | 0
Díl: | 61 | Úpravy povrchů vnitřní |  |  |  | 0 |  | 0 |  | 0 |  | 0 |  | 283.12 |  | 0 |  |  |  |  | 4892.81 | [6 empty] | DIL
165 | 601011141RT3 | Omítková vrstva na stropech nebo podhledech vrstva štuková, vápenná, , tloušťka vrstvy 4 mm, | m2 | 79.424 |  | 0 |  | 0 |  | 0 | 12 | 0 | 0.00759 | 0.6 | 0 | 0 | 801-1 | RTS 26/ I | RTS 26/ I | 0.32 | 25.42 |  | Práce | Běžná |  |  |  | POL1_
|  | Včetně pomocného lešení. | [25 empty] | POP
|  | 4.NP - č.v.D1.1.2.11-překlady : | [25 empty] | VV | 0
|  | PD401 - IPE140 : 2,4*0,25*3*4 |  | 7.2 | [23 empty] | VV | 0
|  | PD402 - IPE100 : 1,5*(0,3+0,1*2)*3 |  | 2.25 | [23 empty] | VV | 0
|  | PD403 - IPE100 : 1,9*(0,3+0,1*2) |  | 0.95 | [23 empty] | VV | 0
|  | PD404 - IPE100 : 0,95*(0,3+0,1*2) |  | 0.475 | [23 empty] | VV | 0
|  | PD405 - IPE100 : 1,4*(0,3+0,1*2) |  | 0.7 | [23 empty] | VV | 0
|  | PD406 - IPE100 : 0,85*(0,3+0,1*2) |  | 0.425 | [23 empty] | VV | 0
|  | 3.NP - č.v. D1.1.2.10 : | [25 empty] | VV | 0
|  | PD301 - IPE120 : 1,9*4*0,25*3 |  | 5.7 | [23 empty] | VV | 0
|  | PD302 - IPE100 : 1,9*4*0,25*3 |  | 5.7 | [23 empty] | VV | 0
|  | PD303 - IPE80 : 1,3*(0,25+0,1*2)*4 |  | 2.34 | [23 empty] | VV | 0
|  | PD304 - IPE100 : 1,9*(0,3+0,1*2) |  | 0.95 | [23 empty] | VV | 0
|  | PD305 - IPE100 : 0,95*(0,3+0,1*2) |  | 0.475 | [23 empty] | VV | 0
|  | PD306 - IPE100 : 1,4*(0,3+0,1*2) |  | 0.7 | [23 empty] | VV | 0
|  | PD307 - IPE100 : 0,85*(0,3+0,1*2)*4 |  | 1.7 | [23 empty] | VV | 0
|  | 2.NP - č.v. D1.1.2.09 : | [25 empty] | VV | 0
|  | PD201 - IPE140 : 1,9*4*0,25*3 |  | 5.7 | [23 empty] | VV | 0
|  | PD202 - IPE100 : 1,9*4*0,25*3 |  | 5.7 | [23 empty] | VV | 0
|  | PD203 - IPE80 : 1,3*4*(0,25+0,1*2) |  | 2.34 | [23 empty] | VV | 0
|  | PD204 - IPE100 : 1,9*(0,3+0,1*2) |  | 0.95 | [23 empty] | VV | 0
|  | PD205 - IPE100 : 0,95*(0,3+0,1*2) |  | 0.475 | [23 empty] | VV | 0
|  | PD206 - IPE100 : 1,4*(0,3+0,1*2) |  | 0.7 | [23 empty] | VV | 0
|  | PD207 - IPE100 : 0,85*4*(0,3+0,1*2) |  | 1.7 | [23 empty] | VV | 0
|  | 1.NP - č.v. D1.1.2.08 : | [25 empty] | VV | 0
|  | PD101 - IPE140 : 1,9*4*0,25*3 |  | 5.7 | [23 empty] | VV | 0
|  | PD103 - IPE140 : 2,4*0,25*3 |  | 1.8 | [23 empty] | VV | 0
|  | PD102 - IPE100 : 1,9*4*0,25*3 |  | 5.7 | [23 empty] | VV | 0
|  | PD104 - IPE120 : 1,9*0,25*3 |  | 1.425 | [23 empty] | VV | 0
|  | PD105 - IPE80 : 1,3*2*(0,25+0,08*2) |  | 1.066 | [23 empty] | VV | 0
|  | PD106 - IPE120 : 1,9*2*(0,3+0,12*2) |  | 2.052 | [23 empty] | VV | 0
|  | PD107 - IPE100 : 0,95*(0,3+0,1*2) |  | 0.475 | [23 empty] | VV | 0
|  | PD108 - IPE100 : 1,4*(0,3+0,1*2) |  | 0.7 | [23 empty] | VV | 0
|  | PD109 - IPE100 : 0,85*3*(0,3+0,1*2) |  | 1.275 | [23 empty] | VV | 0
|  | PD110 - IPE100 : 1,5*2*(0,3+0,1*2) |  | 1.5 | [23 empty] | VV | 0
|  | 1.PP - č.v. D1.1.2.07 : | [25 empty] | VV | 0
|  | PD001 - IPE140 : 1,9*2*0,25*3 |  | 2.85 | [23 empty] | VV | 0
|  | PD002 - IPE200 : 1,9*(0,4+0,25*2) |  | 1.71 | [23 empty] | VV | 0
|  | PD003 - IPE100 : 1,5*2*(0,3+0,1*2) |  | 1.5 | [23 empty] | VV | 0
|  | PD004 - IPE100 : 0,95*(0,3+0,1*2) |  | 0.475 | [23 empty] | VV | 0
|  | PD005 - IPE100 : 1,4*(0,3+0,1*2) |  | 0.7 | [23 empty] | VV | 0
|  | PD006 - IPE120 : 1,9*(0,3+0,12*2) |  | 1.026 | [23 empty] | VV | 0
|  | PD007 - IPE300 : 2,6*0,3*3 |  | 2.34 | [23 empty] | VV | 0
166 | 601021104R00 | Omítková vrstva na stropech nebo podhledech adhézní nátěr, akrylátová disperze, , , | m2 | 49.53 |  | 0 |  | 0 |  | 0 | 12 | 0 | 0.00053 | 0.03 | 0 | 0 | 801-1 | RTS 26/ I | RTS 26/ I | 0.089 | 4.41 |  | Práce | Běžná |  |  |  | POL1_
|  | schodiště : | [25 empty] | VV | 0
|  | 1.PP - č.v. D 1.1.2.02,13 : 7*1,3+1,3*2,6 |  | 12.48 | [23 empty] | VV | 0
|  | 1.NP - č.v. D 1.1.2.03,13 : 6,8*1,3+1,3*2,6 |  | 12.22 | [23 empty] | VV | 0
|  | 2.NP - č.v. D 1.1.2.04,13 : 6,8*1,3+1,3*2,6 |  | 12.22 | [23 empty] | VV | 0
|  | 3.NP - č.v. D 1.1.2.05,13 : 7,1*1,3+1,3*2,6 |  | 12.61 | [23 empty] | VV | 0
167 | 602021104R00 | Omítka stěn z hotových směsí adhézní nátěr, akrylátová disperze, , , | m2 | 86.624 |  | 0 |  | 0 |  | 0 | 12 | 0 | 0.00053 | 0.05 | 0 | 0 | 801-1 | RTS 26/ I | RTS 26/ I | 0.07 | 6.06 |  | Práce | Běžná |  |  |  | POL1_
|  | po jednotlivých vrstvách | [25 empty] | SPI
|  | 1.PP - č.v. D 1.1.2.02,13 : 3*0,3*4*2 |  | 7.2 | [23 empty] | VV | 0
|  | 4.NP - č.v.D1.1.2.11 : | [25 empty] | VV | 0
|  | PD401 - IPE140 : 2,4*0,25*3*4 |  | 7.2 | [23 empty] | VV | 0
|  | PD402 - IPE100 : 1,5*(0,3+0,1*2)*3 |  | 2.25 | [23 empty] | VV | 0
|  | PD403 - IPE100 : 1,9*(0,3+0,1*2) |  | 0.95 | [23 empty] | VV | 0
|  | PD404 - IPE100 : 0,95*(0,3+0,1*2) |  | 0.475 | [23 empty] | VV | 0
|  | PD405 - IPE100 : 1,4*(0,3+0,1*2) |  | 0.7 | [23 empty] | VV | 0
|  | PD406 - IPE100 : 0,85*(0,3+0,1*2) |  | 0.425 | [23 empty] | VV | 0
|  | 3.NP - č.v. D1.1.2.10 : | [25 empty] | VV | 0
|  | PD301 - IPE120 : 1,9*4*0,25*3 |  | 5.7 | [23 empty] | VV | 0
|  | PD302 - IPE100 : 1,9*4*0,25*3 |  | 5.7 | [23 empty] | VV | 0
|  | PD303 - IPE80 : 1,3*(0,25+0,1*2)*4 |  | 2.34 | [23 empty] | VV | 0
|  | PD304 - IPE100 : 1,9*(0,3+0,1*2) |  | 0.95 | [23 empty] | VV | 0
|  | PD305 - IPE100 : 0,95*(0,3+0,1*2) |  | 0.475 | [23 empty] | VV | 0
|  | PD306 - IPE100 : 1,4*(0,3+0,1*2) |  | 0.7 | [23 empty] | VV | 0
|  | PD307 - IPE100 : 0,85*(0,3+0,1*2)*4 |  | 1.7 | [23 empty] | VV | 0
|  | 2.NP - č.v. D1.1.2.09 : | [25 empty] | VV | 0
|  | PD201 - IPE140 : 1,9*4*0,25*3 |  | 5.7 | [23 empty] | VV | 0
|  | PD202 - IPE100 : 1,9*4*0,25*3 |  | 5.7 | [23 empty] | VV | 0
|  | PD203 - IPE80 : 1,3*4*(0,25+0,1*2) |  | 2.34 | [23 empty] | VV | 0
|  | PD204 - IPE100 : 1,9*(0,3+0,1*2) |  | 0.95 | [23 empty] | VV | 0
|  | PD205 - IPE100 : 0,95*(0,3+0,1*2) |  | 0.475 | [23 empty] | VV | 0
|  | PD206 - IPE100 : 1,4*(0,3+0,1*2) |  | 0.7 | [23 empty] | VV | 0
|  | PD207 - IPE100 : 0,85*4*(0,3+0,1*2) |  | 1.7 | [23 empty] | VV | 0
|  | 1.NP - č.v. D1.1.2.08 : | [25 empty] | VV | 0
|  | PD101 - IPE140 : 1,9*4*0,25*3 |  | 5.7 | [23 empty] | VV | 0
|  | PD103 - IPE140 : 2,4*0,25*3 |  | 1.8 | [23 empty] | VV | 0
|  | PD102 - IPE100 : 1,9*4*0,25*3 |  | 5.7 | [23 empty] | VV | 0
|  | PD104 - IPE120 : 1,9*0,25*3 |  | 1.425 | [23 empty] | VV | 0
|  | PD105 - IPE80 : 1,3*2*(0,25+0,08*2) |  | 1.066 | [23 empty] | VV | 0
|  | PD106 - IPE120 : 1,9*2*(0,3+0,12*2) |  | 2.052 | [23 empty] | VV | 0
|  | PD107 - IPE100 : 0,95*(0,3+0,1*2) |  | 0.475 | [23 empty] | VV | 0
|  | PD108 - IPE100 : 1,4*(0,3+0,1*2) |  | 0.7 | [23 empty] | VV | 0
|  | PD109 - IPE100 : 0,85*3*(0,3+0,1*2) |  | 1.275 | [23 empty] | VV | 0
|  | PD110 - IPE100 : 1,5*2*(0,3+0,1*2) |  | 1.5 | [23 empty] | VV | 0
|  | 1.PP - č.v. D1.1.2.07 : | [25 empty] | VV | 0
|  | PD001 - IPE140 : 1,9*2*0,25*3 |  | 2.85 | [23 empty] | VV | 0
|  | PD002 - IPE200 : 1,9*(0,4+0,25*2) |  | 1.71 | [23 empty] | VV | 0
|  | PD003 - IPE100 : 1,5*2*(0,3+0,1*2) |  | 1.5 | [23 empty] | VV | 0
|  | PD004 - IPE100 : 0,95*(0,3+0,1*2) |  | 0.475 | [23 empty] | VV | 0
|  | PD005 - IPE100 : 1,4*(0,3+0,1*2) |  | 0.7 | [23 empty] | VV | 0
|  | PD006 - IPE120 : 1,9*(0,3+0,12*2) |  | 1.026 | [23 empty] | VV | 0
|  | PD007 - IPE300 : 2,6*0,3*3 |  | 2.34 | [23 empty] | VV | 0
168 | 601011198R00 | Penetrace savých minerálních podkladů zpevňující (nové omítky a zdivo), stropů | m2 | 79.424 |  | 0 |  | 0 |  | 0 | 12 | 0 | 6e-05 | 0 | 0 | 0 | 801-1 | RTS 26/ I | RTS 26/ I | 0.0683 | 5.42 |  | Práce | Běžná |  |  |  | POL1_
|  | 4.NP - č.v.D1.1.2.11-překlady : | [25 empty] | VV | 0
|  | Začátek provozního součtu | [25 empty] | VV
|  | PD401 - IPE140 : 2,4*0,25*3*4 |  | 7.2 | [23 empty] | VV | 2
|  | PD402 - IPE100 : 1,5*(0,3+0,1*2)*3 |  | 2.25 | [23 empty] | VV | 2
|  | PD403 - IPE100 : 1,9*(0,3+0,1*2) |  | 0.95 | [23 empty] | VV | 2
|  | PD404 - IPE100 : 0,95*(0,3+0,1*2) |  | 0.475 | [23 empty] | VV | 2
|  | PD405 - IPE100 : 1,4*(0,3+0,1*2) |  | 0.7 | [23 empty] | VV | 2
|  | PD406 - IPE100 : 0,85*(0,3+0,1*2) |  | 0.425 | [23 empty] | VV | 2
|  | 3.NP - č.v. D1.1.2.10 : | [25 empty] | VV | 2
|  | PD301 - IPE120 : 1,9*4*0,25*3 |  | 5.7 | [23 empty] | VV | 2
|  | PD302 - IPE100 : 1,9*4*0,25*3 |  | 5.7 | [23 empty] | VV | 2
|  | PD303 - IPE80 : 1,3*(0,25+0,1*2)*4 |  | 2.34 | [23 empty] | VV | 2
|  | PD304 - IPE100 : 1,9*(0,3+0,1*2) |  | 0.95 | [23 empty] | VV | 2
|  | PD305 - IPE100 : 0,95*(0,3+0,1*2) |  | 0.475 | [23 empty] | VV | 2
|  | PD306 - IPE100 : 1,4*(0,3+0,1*2) |  | 0.7 | [23 empty] | VV | 2
|  | PD307 - IPE100 : 0,85*(0,3+0,1*2)*4 |  | 1.7 | [23 empty] | VV | 2
|  | 2.NP - č.v. D1.1.2.09 : | [25 empty] | VV | 2
|  | PD201 - IPE140 : 1,9*4*0,25*3 |  | 5.7 | [23 empty] | VV | 2
|  | PD202 - IPE100 : 1,9*4*0,25*3 |  | 5.7 | [23 empty] | VV | 2
|  | PD203 - IPE80 : 1,3*4*(0,25+0,1*2) |  | 2.34 | [23 empty] | VV | 2
|  | PD204 - IPE100 : 1,9*(0,3+0,1*2) |  | 0.95 | [23 empty] | VV | 2
|  | PD205 - IPE100 : 0,95*(0,3+0,1*2) |  | 0.475 | [23 empty] | VV | 2
|  | PD206 - IPE100 : 1,4*(0,3+0,1*2) |  | 0.7 | [23 empty] | VV | 2
|  | PD207 - IPE100 : 0,85*4*(0,3+0,1*2) |  | 1.7 | [23 empty] | VV | 2
|  | 1.NP - č.v. D1.1.2.08 : | [25 empty] | VV | 2
|  | PD101 - IPE140 : 1,9*4*0,25*3 |  | 5.7 | [23 empty] | VV | 2
|  | PD103 - IPE140 : 2,4*0,25*3 |  | 1.8 | [23 empty] | VV | 2
|  | PD102 - IPE100 : 1,9*4*0,25*3 |  | 5.7 | [23 empty] | VV | 2
|  | PD104 - IPE120 : 1,9*0,25*3 |  | 1.425 | [23 empty] | VV | 2
|  | PD105 - IPE80 : 1,3*2*(0,25+0,08*2) |  | 1.066 | [23 empty] | VV | 2
|  | PD106 - IPE120 : 1,9*2*(0,3+0,12*2) |  | 2.052 | [23 empty] | VV | 2
|  | PD107 - IPE100 : 0,95*(0,3+0,1*2) |  | 0.475 | [23 empty] | VV | 2
|  | PD108 - IPE100 : 1,4*(0,3+0,1*2) |  | 0.7 | [23 empty] | VV | 2
|  | PD109 - IPE100 : 0,85*3*(0,3+0,1*2) |  | 1.275 | [23 empty] | VV | 2
|  | PD110 - IPE100 : 1,5*2*(0,3+0,1*2) |  | 1.5 | [23 empty] | VV | 2
|  | 1.PP - č.v. D1.1.2.07 : | [25 empty] | VV | 2
|  | PD001 - IPE140 : 1,9*2*0,25*3 |  | 2.85 | [23 empty] | VV | 2
|  | PD002 - IPE200 : 1,9*(0,4+0,25*2) |  | 1.71 | [23 empty] | VV | 2
|  | PD003 - IPE100 : 1,5*2*(0,3+0,1*2) |  | 1.5 | [23 empty] | VV | 2
|  | PD004 - IPE100 : 0,95*(0,3+0,1*2) |  | 0.475 | [23 empty] | VV | 2
|  | PD005 - IPE100 : 1,4*(0,3+0,1*2) |  | 0.7 | [23 empty] | VV | 2
|  | PD006 - IPE120 : 1,9*(0,3+0,12*2) |  | 1.026 | [23 empty] | VV | 2
|  | PD007 - IPE300 : 2,6*0,3*3 |  | 2.34 | [23 empty] | VV | 2
|  | Konec provozního součtu | [25 empty] | VV
|  | 79,424 |  | 79.424 | [23 empty] | VV | 0
169 | 610991111R00 | Zakrývání výplní vnitřních otvorů, předmětů apod. fólií Pe 0,05-0,2 mm | m2 | 290.617 |  | 0 |  | 0 |  | 0 | 12 | 0 | 4e-05 | 0.01 | 0 | 0 | 801-1 | RTS 26/ I | RTS 26/ I | 0.078 | 22.67 |  | Práce | Běžná |  |  |  | POL1_
|  | které se zřizují před úpravami povrchu, a obalení osazených dveřních zárubní před znečištěním při úpravách povrchu nástřikem plastických maltovin včetně pozdějšího odkrytí, | [25 empty] | SPI |  | které se zřizují před úpravami povrchu, a obalení osazených dveřních zárubní před znečištěním při úpravách povrchu nástřikem plastických maltovin včetně pozdějšího odkrytí,
|  | č.v.D1.1.2.15 : | [25 empty] | VV | 0
|  | P001 : 1,5*0,65*2 |  | 1.95 | [23 empty] | VV | 0
|  | P002 : 1,5*0,65 |  | 0.975 | [23 empty] | VV | 0
|  | P003 : 2*2,35 |  | 4.7 | [23 empty] | VV | 0
|  | P004 - int. : (2*2,1)*2 |  | 8.4 | [23 empty] | VV | 0
|  | P005 - int. : (1,5*2,1)*2 |  | 6.3 | [23 empty] | VV | 0
|  | P101 : 1,5*2,35 |  | 3.525 | [23 empty] | VV | 0
|  | P102 : 2*2,35 |  | 4.7 | [23 empty] | VV | 0
|  | P103 : 1,5*0,65*3 |  | 2.925 | [23 empty] | VV | 0
|  | P104 : 1,5*0,65*2 |  | 1.95 | [23 empty] | VV | 0
|  | P105 : 1,5*1,5*2 |  | 4.5 | [23 empty] | VV | 0
|  | P106 : 1,5*1,5*2 |  | 4.5 | [23 empty] | VV | 0
|  | P107 : 1,5*2,35*3 |  | 10.575 | [23 empty] | VV | 0
|  | P108 : 1,5*2,35*2 |  | 7.05 | [23 empty] | VV | 0
|  | P109 : 1,5*2,35*2 |  | 7.05 | [23 empty] | VV | 0
|  | P110 : 1,5*2,35 |  | 3.525 | [23 empty] | VV | 0
|  | P111 : 1,5*1,8 |  | 2.7 | [23 empty] | VV | 0
|  | P112 : 2*0,75 |  | 1.5 | [23 empty] | VV | 0
|  | P113 - int. : (1,5*2,1)*2 |  | 6.3 | [23 empty] | VV | 0
|  | P114 - int. : (1,5*2,1)*2 |  | 6.3 | [23 empty] | VV | 0
|  | P115 - int. : (1,5*2,1)*2 |  | 6.3 | [23 empty] | VV | 0
|  | P201 : 1,5*1,5*4 |  | 9 | [23 empty] | VV | 0
|  | P202 : 1,5*1,5*4 |  | 9 | [23 empty] | VV | 0
|  | P203 : 1,5*2,35*2 |  | 7.05 | [23 empty] | VV | 0
|  | P204 : 1,5*2,35*2 |  | 7.05 | [23 empty] | VV | 0
|  | P205 : 1,5*2,35*3 |  | 10.575 | [23 empty] | VV | 0
|  | P206 : 1,5*2,35*3 |  | 10.575 | [23 empty] | VV | 0
|  | P207 : 1,5*1,8*2 |  | 5.4 | [23 empty] | VV | 0
|  | P208 : 1,5*1,8*2 |  | 5.4 | [23 empty] | VV | 0
|  | P209 : 1,4*1,76 |  | 2.464 | [23 empty] | VV | 0
|  | P210 : 2*0,75 |  | 1.5 | [23 empty] | VV | 0
|  | P211 - int. : (1,5*2,1)*2 |  | 6.3 | [23 empty] | VV | 0
|  | P301 : 1,5*1,5*4 |  | 9 | [23 empty] | VV | 0
|  | P302 : 1,5*1,5*4 |  | 9 | [23 empty] | VV | 0
|  | P303 : 1,5*2,35*2 |  | 7.05 | [23 empty] | VV | 0
|  | P304 : 1,5*2,35*2 |  | 7.05 | [23 empty] | VV | 0
|  | P305 : 1,5*2,35*3 |  | 10.575 | [23 empty] | VV | 0
|  | P306 : 1,5*2,35*3 |  | 10.575 | [23 empty] | VV | 0
|  | P307 : 1,5*1,8*2 |  | 5.4 | [23 empty] | VV | 0
|  | P308 : 1,5*1,8*2 |  | 5.4 | [23 empty] | VV | 0
|  | P309 : 1,4*1,76 |  | 2.464 | [23 empty] | VV | 0
|  | P310 : 2*0,75 |  | 1.5 | [23 empty] | VV | 0
|  | P311 - int. : (1,5*2,1)*2 |  | 6.3 | [23 empty] | VV | 0
|  | P401 : 2*2,35*3 |  | 14.1 | [23 empty] | VV | 0
|  | P402 : 2*2,35*3 |  | 14.1 | [23 empty] | VV | 0
|  | P403 : 1*1,5*4 |  | 6 | [23 empty] | VV | 0
|  | P404 : 1,2*0,75*2 |  | 1.8 | [23 empty] | VV | 0
|  | P405 : 1,4*1,76 |  | 2.464 | [23 empty] | VV | 0
|  | P406 : 2*0,75 |  | 1.5 | [23 empty] | VV | 0
|  | P407 - int. : (1,5*2,1)*2 |  | 6.3 | [23 empty] | VV | 0
170 | 610991004R00 | Začišťovací okenní lišta pro omítku tl. 15 mm | m | 534.06 |  | 0 |  | 0 |  | 0 | 12 | 0 | 0.00023 | 0.12 | 0 | 0 | 801-1 | RTS 26/ I | RTS 26/ I | 0.05 | 26.7 |  | Práce | Běžná |  |  |  | POL1_
|  | nalepení a odříznutí po dokončení omítek | [25 empty] | SPI
|  | č.v.D1.1.2.15 : | [25 empty] | VV | 0
|  | P001 : (1,5+0,65*2)*2 |  | 5.6 | [23 empty] | VV | 0
|  | P002 : 1,5+0,65*2 |  | 2.8 | [23 empty] | VV | 0
|  | P003 : 2+2,35*2 |  | 6.7 | [23 empty] | VV | 0
|  | P004 - int. : (2+2,1*2)*2 |  | 12.4 | [23 empty] | VV | 0
|  | P005 - int. : (1,5+2,1*2)*2 |  | 11.4 | [23 empty] | VV | 0
|  | P101 : 1,5+2,35*2 |  | 6.2 | [23 empty] | VV | 0
|  | P102 : 2+2,35*2 |  | 6.7 | [23 empty] | VV | 0
|  | P103 : (1,5+0,65*2)*3 |  | 8.4 | [23 empty] | VV | 0
|  | P104 : (1,5+0,65*2)*2 |  | 5.6 | [23 empty] | VV | 0
|  | P105 : 1,5*3*2 |  | 9 | [23 empty] | VV | 0
|  | P106 : 1,5*3*2 |  | 9 | [23 empty] | VV | 0
|  | P107 : (1,5+2,35*2)*3 |  | 18.6 | [23 empty] | VV | 0
|  | P108 : (1,5+2,35*2)*2 |  | 12.4 | [23 empty] | VV | 0
|  | P109 : (1,5+2,35*2)*2 |  | 12.4 | [23 empty] | VV | 0
|  | P110 : 1,5+2,35*2 |  | 6.2 | [23 empty] | VV | 0
|  | P111 : 1,5+1,8*2 |  | 5.1 | [23 empty] | VV | 0
|  | P112 : 2+0,75*2 |  | 3.5 | [23 empty] | VV | 0
|  | P113 - int. : (1,5+2,1*2)*2 |  | 11.4 | [23 empty] | VV | 0
|  | P114 - int. : (1,5+2,1*2)*2 |  | 11.4 | [23 empty] | VV | 0
|  | P115 - int. : (1,5+2,1*2)*2 |  | 11.4 | [23 empty] | VV | 0
|  | P201 : 1,5*3*4 |  | 18 | [23 empty] | VV | 0
|  | P202 : 1,5*3*4 |  | 18 | [23 empty] | VV | 0
|  | P203 : (1,5+2,35*2)*2 |  | 12.4 | [23 empty] | VV | 0
|  | P204 : (1,5+2,35*2)*2 |  | 12.4 | [23 empty] | VV | 0
|  | P205 : (1,5+2,35*2)*3 |  | 18.6 | [23 empty] | VV | 0
|  | P206 : (1,5+2,35*2)*3 |  | 18.6 | [23 empty] | VV | 0
|  | P207 : (1,5+1,8*2)*2 |  | 10.2 | [23 empty] | VV | 0
|  | P208 : (1,5+1,8*2)*2 |  | 10.2 | [23 empty] | VV | 0
|  | P209 : 1,4+1,76*2 |  | 4.92 | [23 empty] | VV | 0
|  | P210 : 2+0,75*2 |  | 3.5 | [23 empty] | VV | 0
|  | P211 - int. : (1,5+2,1*2)*2 |  | 11.4 | [23 empty] | VV | 0
|  | P301 : 1,5*3*4 |  | 18 | [23 empty] | VV | 0
|  | P302 : 1,5*3*4 |  | 18 | [23 empty] | VV | 0
|  | P303 : (1,5+2,35*2)*2 |  | 12.4 | [23 empty] | VV | 0
|  | P304 : (1,5+2,35*2)*2 |  | 12.4 | [23 empty] | VV | 0
|  | P305 : (1,5+2,35*2)*3 |  | 18.6 | [23 empty] | VV | 0
|  | P306 : (1,5+2,35*2)*3 |  | 18.6 | [23 empty] | VV | 0
|  | P307 : (1,5+1,8*2)*2 |  | 10.2 | [23 empty] | VV | 0
|  | P308 : (1,5+1,8*2)*2 |  | 10.2 | [23 empty] | VV | 0
|  | P309 : 1,4+1,76*2 |  | 4.92 | [23 empty] | VV | 0
|  | P310 : 2+0,75*2 |  | 3.5 | [23 empty] | VV | 0
|  | P311 - int. : (1,5+2,1*2)*2 |  | 11.4 | [23 empty] | VV | 0
|  | P401 : (2+2,35*2)*3 |  | 20.1 | [23 empty] | VV | 0
|  | P402 : (2+2,35*2)*3 |  | 20.1 | [23 empty] | VV | 0
|  | P403 : (1+1,5*2)*4 |  | 16 | [23 empty] | VV | 0
|  | P404 : (1,2+0,75*2)*2 |  | 5.4 | [23 empty] | VV | 0
|  | P405 : 1,4+1,76*2 |  | 4.92 | [23 empty] | VV | 0
|  | P406 : 2+0,75*2 |  | 3.5 | [23 empty] | VV | 0
|  | P407 - int. : (1,5+2,1*2)*2 |  | 11.4 | [23 empty] | VV | 0
171 | 611421122R00 | Omítky vnitřní stropů vápenné, vápenocementové omítky vnitřní vápenné, vápenocementové stropů rovných hladké | m2 | 720.094 |  | 0 |  | 0 |  | 0 | 12 | 0 | 0.05474 | 39.42 | 0 | 0 | 801-1 | RTS 26/ I | RTS 26/ I | 0.783 | 563.83 |  | Práce | Běžná |  |  |  | POL1_
|  | s pomocným lešením o výšce podlahy do 1900 mm a pro zatížení do 1,5 kPa, | [25 empty] | SPI
|  | 1.PP - č.v. D 1.1.2.02(PO/5) : 41,48+7,09+3,11*2+4,22+10,9+3,73+3,17*2+7,47+3,03+3,17+2,97+7,69*2+4,22+3,59+3,6+10,9+12,51+5,35+4,57*2+5,35+4,57*2 |  | 175.8 | [23 empty] | VV | 0
|  | 1.NP - č.v. D 1.1.2.03(PO/2) : 14,16+10,46+2,21*2+2,4 |  | 31.44 | [23 empty] | VV | 0
|  | 2.NP - č.v. D 1.1.2.04(PO/2) : 2,21*2 |  | 4.42 | [23 empty] | VV | 0
|  | 3.NP - č.v. D 1.1.2.05(PO/2) : 15,2+9,62+20,06+11,68+2,21+12,51+27,07+16,9+2,84+13,17+14+27,07+17,62+2,84+13,17+14+27,07+11,68+2,21+12,51+27,07 |  | 300.5 | [23 empty] | VV | 0
|  | 4.NP - č.v. D 1.1.2.06(PO/2) : 6,49+7,34+6,49 |  | 20.32 | [23 empty] | VV | 0
|  | 1.NP - č.v. D 1.1.2.03(PO/3) : 5,27 |  | 5.27 | [23 empty] | VV | 0
|  | 2.NP - č.v. D 1.1.2.04(PO/3) : 5,27*2 |  | 10.54 | [23 empty] | VV | 0
|  | 3.NP - č.v. D 1.1.2.05(PO/3) : 5,27*2 |  | 10.54 | [23 empty] | VV | 0
|  | 1.NP - č.v. D 1.1.2.03(PO/4) : 2,4+11,22 |  | 13.62 | [23 empty] | VV | 0
|  | 2.NP - č.v. D 1.1.2.04(PO/4) : 2,4*2 |  | 4.8 | [23 empty] | VV | 0
|  | 3.NP - č.v. D 1.1.2.05(PO/4) : 2,4*2 |  | 4.8 | [23 empty] | VV | 0
|  | 1.NP - č.v. D 1.1.2.03(PO/6) : 5,42+5,91 |  | 11.33 | [23 empty] | VV | 0
|  | 2.NP - č.v. D 1.1.2.04(PO/6) : 1,65*2+5,42*2 |  | 14.14 | [23 empty] | VV | 0
|  | 3.NP - č.v. D 1.1.2.05(PO/6) : 1,65+5,42+1,65+5,42 |  | 14.14 | [23 empty] | VV | 0
|  | 4.NP - č.v. D 1.1.2.06(PO/6) : 6,97+5,07+6,97 |  | 19.01 | [23 empty] | VV | 0
|  | 4.NP - č.v.D1.1.2.11-překlady : | [25 empty] | VV | 0
|  | PD401 - IPE140 : 2,4*0,25*3*4 |  | 7.2 | [23 empty] | VV | 0
|  | PD402 - IPE100 : 1,5*(0,3+0,1*2)*3 |  | 2.25 | [23 empty] | VV | 0
|  | PD403 - IPE100 : 1,9*(0,3+0,1*2) |  | 0.95 | [23 empty] | VV | 0
|  | PD404 - IPE100 : 0,95*(0,3+0,1*2) |  | 0.475 | [23 empty] | VV | 0
|  | PD405 - IPE100 : 1,4*(0,3+0,1*2) |  | 0.7 | [23 empty] | VV | 0
|  | PD406 - IPE100 : 0,85*(0,3+0,1*2) |  | 0.425 | [23 empty] | VV | 0
|  | 3.NP - č.v. D1.1.2.10 : | [25 empty] | VV | 0
|  | PD301 - IPE120 : 1,9*4*0,25*3 |  | 5.7 | [23 empty] | VV | 0
|  | PD302 - IPE100 : 1,9*4*0,25*3 |  | 5.7 | [23 empty] | VV | 0
|  | PD303 - IPE80 : 1,3*(0,25+0,1*2)*4 |  | 2.34 | [23 empty] | VV | 0
|  | PD304 - IPE100 : 1,9*(0,3+0,1*2) |  | 0.95 | [23 empty] | VV | 0
|  | PD305 - IPE100 : 0,95*(0,3+0,1*2) |  | 0.475 | [23 empty] | VV | 0
|  | PD306 - IPE100 : 1,4*(0,3+0,1*2) |  | 0.7 | [23 empty] | VV | 0
|  | PD307 - IPE100 : 0,85*(0,3+0,1*2)*4 |  | 1.7 | [23 empty] | VV | 0
|  | 2.NP - č.v. D1.1.2.09 : | [25 empty] | VV | 0
|  | PD201 - IPE140 : 1,9*4*0,25*3 |  | 5.7 | [23 empty] | VV | 0
|  | PD202 - IPE100 : 1,9*4*0,25*3 |  | 5.7 | [23 empty] | VV | 0
|  | PD203 - IPE80 : 1,3*4*(0,25+0,1*2) |  | 2.34 | [23 empty] | VV | 0
|  | PD204 - IPE100 : 1,9*(0,3+0,1*2) |  | 0.95 | [23 empty] | VV | 0
|  | PD205 - IPE100 : 0,95*(0,3+0,1*2) |  | 0.475 | [23 empty] | VV | 0
|  | PD206 - IPE100 : 1,4*(0,3+0,1*2) |  | 0.7 | [23 empty] | VV | 0
|  | PD207 - IPE100 : 0,85*4*(0,3+0,1*2) |  | 1.7 | [23 empty] | VV | 0
|  | 1.NP - č.v. D1.1.2.08 : | [25 empty] | VV | 0
|  | PD101 - IPE140 : 1,9*4*0,25*3 |  | 5.7 | [23 empty] | VV | 0
|  | PD103 - IPE140 : 2,4*0,25*3 |  | 1.8 | [23 empty] | VV | 0
|  | PD102 - IPE100 : 1,9*4*0,25*3 |  | 5.7 | [23 empty] | VV | 0
|  | PD104 - IPE120 : 1,9*0,25*3 |  | 1.425 | [23 empty] | VV | 0
|  | PD105 - IPE80 : 1,3*2*(0,25+0,08*2) |  | 1.066 | [23 empty] | VV | 0
|  | PD106 - IPE120 : 1,9*2*(0,3+0,12*2) |  | 2.052 | [23 empty] | VV | 0
|  | PD107 - IPE100 : 0,95*(0,3+0,1*2) |  | 0.475 | [23 empty] | VV | 0
|  | PD108 - IPE100 : 1,4*(0,3+0,1*2) |  | 0.7 | [23 empty] | VV | 0
|  | PD109 - IPE100 : 0,85*3*(0,3+0,1*2) |  | 1.275 | [23 empty] | VV | 0
|  | PD110 - IPE100 : 1,5*2*(0,3+0,1*2) |  | 1.5 | [23 empty] | VV | 0
|  | 1.PP - č.v. D1.1.2.07 : | [25 empty] | VV | 0
|  | PD001 - IPE140 : 1,9*2*0,25*3 |  | 2.85 | [23 empty] | VV | 0
|  | PD002 - IPE200 : 1,9*(0,4+0,25*2) |  | 1.71 | [23 empty] | VV | 0
|  | PD003 - IPE100 : 1,5*2*(0,3+0,1*2) |  | 1.5 | [23 empty] | VV | 0
|  | PD004 - IPE100 : 0,95*(0,3+0,1*2) |  | 0.475 | [23 empty] | VV | 0
|  | PD005 - IPE100 : 1,4*(0,3+0,1*2) |  | 0.7 | [23 empty] | VV | 0
|  | PD006 - IPE120 : 1,9*(0,3+0,12*2) |  | 1.026 | [23 empty] | VV | 0
|  | PD007 - IPE300 : 2,6*0,3*3 |  | 2.34 | [23 empty] | VV | 0
172 | 611421133R00 | Omítky vnitřní stropů vápenné, vápenocementové omítky vnitřní vápenné, vápenocementové stropů rovných štukové | m2 | 692.2 |  | 0 |  | 0 |  | 0 | 12 | 0 | 0.05123 | 35.46 | 0 | 0 | 801-1 | RTS 26/ I | RTS 26/ I | 0.908 | 628.52 |  | Práce | Běžná |  |  |  | POL1_
|  | s pomocným lešením o výšce podlahy do 1900 mm a pro zatížení do 1,5 kPa, | [25 empty] | SPI
|  | 1.PP - č.v. D 1.1.2.02 : 24,63+41,48+7,09+3,11*2+4,22+10,9+3,73+3,17*2+7,47+3,03+3,17+2,97+7,69*2+4,22+3,59+3,6+10,9+12,51+5,35+4,57*2+5,35+4,57*2 |  | 200.43 | [23 empty] | VV | 0
|  | 1.NP - č.v. D 1.1.2.03 : 21,77+21,32+4,77+14,16+19,73+10,46+10,86+15,79+19,96+14,08+2,21+12,51+5,27+27,07+14,08+2,21+14,11+5,42+27,07+11,22+5,91+23,9+12,78+3,93 |  | 320.59 | [23 empty] | VV | 0
|  | 2.NP - č.v. D 1.1.2.04 : 15,2+20,06+14,08+2,21+12,51+5,27+27,07+16,9+2,84+12,98+14+1,65+5,42+27,07+17,62+2,84+12,98+14+1,65+5,42+27,07+14,08+2,21+12,51+5,27+27,07 |  | 319.98 | [23 empty] | VV | 0
|  | 3.NP - č.v. D 1.1.2.05 : 15,2+20,06+14,08+2,21+12,51+5,27+27,07+16,9+2,84+12,98+14+1,65+5,42+27,07+17,62+2,84+12,98+14+1,65+5,42+27,07+14,08+2,21+12,51+5,27+27,07 |  | 319.98 | [23 empty] | VV | 0
|  | 4.NP - č.v. D 1.1.2.06 : 13,24+9,62+3,08+15,2+6,49+6,97+34,88+7,34+5,07+21,66+6,49+6,97+34,88 |  | 171.89 | [23 empty] | VV | 0
|  | hladká om. : -640,67 |  | -640.67 | [23 empty] | VV | 0
173 | 611425133R00 | Omítky vnitřní stropů vápenné, vápenocementové schodišťových konstrukcí štukové | m2 | 49.53 |  | 0 |  | 0 |  | 0 | 12 | 0 | 0.05123 | 2.54 | 0 | 0 | 801-1 | RTS 26/ I | RTS 26/ I | 0.973 | 48.19 |  | Práce | Běžná |  |  |  | POL1_
|  | s pomocným lešením o výšce podlahy do 1900 mm a pro zatížení do 1,5 kPa, | [25 empty] | SPI
|  | 1.PP - č.v. D 1.1.2.02,13 : 7*1,3+1,3*2,6 |  | 12.48 | [23 empty] | VV | 0
|  | 1.NP - č.v. D 1.1.2.03,13 : 6,8*1,3+1,3*2,6 |  | 12.22 | [23 empty] | VV | 0
|  | 2.NP - č.v. D 1.1.2.04,13 : 6,8*1,3+1,3*2,6 |  | 12.22 | [23 empty] | VV | 0
|  | 3.NP - č.v. D 1.1.2.05,13 : 7,1*1,3+1,3*2,6 |  | 12.61 | [23 empty] | VV | 0
174 | 612421626R00 | Omítky vnitřní stěn vápenné nebo vápenocementové v podlaží i ve schodišti hladké | m2 | 393.24 |  | 0 |  | 0 |  | 0 | 12 | 0 | 0.04414 | 17.36 | 0 | 0 | 801-1 | RTS 26/ I | RTS 26/ I | 0.6 | 235.94 |  | Práce | Běžná |  |  |  | POL1_
|  | pod obklady : | [25 empty] | VV | 0
|  | 1.NP - č.v. D1.1.2.03 : 2,1*(6*2) |  | 25.2 | [23 empty] | VV | 0
|  | 2,1*(2,6*2+1,8*2-0,9) |  | 16.59 | [23 empty] | VV | 0
|  | 2,1*(2,7*2+2,2*2-0,8)*2 |  | 37.8 | [23 empty] | VV | 0
|  | 2,1*(2,8*2+2,2*2-0,7) |  | 19.53 | [23 empty] | VV | 0
|  | k. linky : 0,6*(1,8*2+2,95*2+2,15+0,6) |  | 7.35 | [23 empty] | VV | 0
|  | 2.NP - č.v. D1.1.2.04 : 2,1*(2,7*2+2,2*2-0,7)*2 |  | 38.22 | [23 empty] | VV | 0
|  | 2,1*(0,9*2+1,8*2-0,7)*2 |  | 19.74 | [23 empty] | VV | 0
|  | 2,1*(2,7*2+2,2*2-0,7)*2 |  | 38.22 | [23 empty] | VV | 0
|  | k. linky : 0,6*(2,95+1,8)*4 |  | 11.4 | [23 empty] | VV | 0
|  | 3.NP - č.v. D1.1.2.05 : 2,1*(2,7*2+2,2*2-0,7)*4 |  | 76.44 | [23 empty] | VV | 0
|  | 2,1*(0,9*2+1,8*2-0,7)*2 |  | 19.74 | [23 empty] | VV | 0
|  | k. linky : 0,6*(2,95+1,8)*4 |  | 11.4 | [23 empty] | VV | 0
|  | 4.NP - č.v. D1.1.2.06 : 2,1*(3,2*2+2,2*2-0,7)*2 |  | 42.42 | [23 empty] | VV | 0
|  | 2,1*(2,7*2+2,2*2-0,7) |  | 19.11 | [23 empty] | VV | 0
|  | k. linky : 0,6*(2,6+2,8+0,6)*2 |  | 7.2 | [23 empty] | VV | 0
|  | 0,6*(3,6+0,6*2) |  | 2.88 | [23 empty] | VV | 0
175 | 612421637R00 | Omítky vnitřní stěn vápenné nebo vápenocementové v podlaží i ve schodišti štukové | m2 | 3745.758 |  | 0 |  | 0 |  | 0 | 12 | 0 | 0.04766 | 178.52 | 0 | 0 | 801-1 | RTS 26/ I | RTS 26/ I | 0.84 | 3146.44 |  | Práce | Běžná |  |  |  | POL1_
|  | 1.PP - č.v. D 1.1.2.02,13 : 3*(4,25*4+3,5*2+2,6*2+0,85*2+6,35*6+3,2*2+2*2+3*4+1,8*4+3,5*2+12,5*2+3,2*4+3,5*2+2,9*2+4,25*4+0,85*2+3,2*2+5,85*2+2*2+6,1*2+4,95*2+1,7*2) |  | 667.5 | [23 empty] | VV | 0
|  | 3,5*(1,8*2+1,6*2) |  | 23.8 | [23 empty] | VV | 0
|  | 1.NP - č.v. D 1.1.2.03,13 : 2,75*(6*4+6,5*4+2,7*4+2,2*4+6,2*4+3,5*4+1,6*4+1,4*4+4,4*2+3,2*4+4*2) |  | 412.5 | [23 empty] | VV | 0
|  | 2,75*(6,1*2+3,9*4+3,2*2+2,2*6+2,8*2+4,8*2+1,8*2+3,2*4+6,1*2+3,2*2+5*2+6,1*2+1,7*2) |  | 338.8 | [23 empty] | VV | 0
|  | 2,75*(2,6*2+7,8*2+3,5*2+6*2+3,5*2+6*2+6,1*2+2,2*2+3,2*2+3,4*2+2,6*2+1,8) |  | 262.9 | [23 empty] | VV | 0
|  | 3*(1,8*2+1,6*2) |  | 20.4 | [23 empty] | VV | 0
|  | 2.NP - č.v. D 1.1.2.04,13 : 2,75*(6*4+6,5*4+2,7*4+2,2*4+6,2*4+1,5*2+3,6*4+3,2*2+4,4*4+3*2+1,6*2+1,8*2+0,9*2+1,8*2+1,6*2+1,4*2+3,2*2+4*2) |  | 479.6 | [23 empty] | VV | 0
|  | 2,75*(3*2+4,4*4+3,2*2+1,8*2+1,6*2+6,2*2+3,5*2+1,5*2+0,6*2+0,9*2+1,8*2+2,7*2+2,2*2+6,5*4+6*4+2,7*2+2,2*2+6,2*2+3,5*2+1,6*2+1,4*2+3,2*2+4*2) |  | 481.8 | [23 empty] | VV | 0
|  | 2,75*(3,2*2+6,1*2+6,1*2+5*2+1,7*2) |  | 121.55 | [23 empty] | VV | 0
|  | 3*(1,8*2+1,6*2) |  | 20.4 | [23 empty] | VV | 0
|  | 3.NP - č.v. D 1.1.2.05,13 : 3*(2,7*2+2,2*2+0,9*2+1,8*2+6,2*2+1,5*2+3,6*2+1,6*2+1,8*2+0,25*2+2,3*2+3)*2+3*0,6*2 |  | 319.8 | [23 empty] | VV | 0
|  | 3*(2,7*2+2,2*2+6,2*2+3,6*2+1,4*2+1,6*2+0,25*2)*2 |  | 215.4 | [23 empty] | VV | 0
|  | 3*(6,1*2+3,2*2+6,1*2+5*2+1,7*2) |  | 132.6 | [23 empty] | VV | 0
|  | 3,3*(1,8*2+1,6*2) |  | 22.44 | [23 empty] | VV | 0
|  | 2,75*(6,5*8+6*8+4,1*4+3,2*2+2,1*4+2,6*2+3,6*4+3,2*2) |  | 432.3 | [23 empty] | VV | 0
|  | 4.NP - č.v. D 1.1.2.06,13 : 2,75*(8,2*4+6,2*2+3,2*8+1,9*4+2,2*4+6,1*2+3,6*2+2,2*4+2,7*2+3,3+6,1*2+1,6*2+6,1*2+1,7*2+5*2) |  | 454.025 | [23 empty] | VV | 0
|  | 3,5*(1,8*2+1,6*2) |  | 23.8 | [23 empty] | VV | 0
|  | výplně otvorů : -290,617 |  | -290.617 | [23 empty] | VV | 0
|  | hladká om. : -393,24 |  | -393.24 | [23 empty] | VV | 0
176 | 612425931R00 | Omítka vápenná vnitřního ostění omítkou štukovou | m2 | 110.465 |  | 0 |  | 0 |  | 0 | 12 | 0 | 0.05729 | 6.33 | 0 | 0 | 801-4 | RTS 26/ I | RTS 26/ I | 1.1772 | 130.04 |  | Práce | Běžná |  |  |  | POL1_
|  | okenního nebo dveřního, z pomocného pracovního lešení o výšce podlahy do 1900 mm a pro zatížení do 1,5 kPa, | [25 empty] | SPI |  | okenního nebo dveřního, z pomocného pracovního lešení o výšce podlahy do 1900 mm a pro zatížení do 1,5 kPa,
|  | č.v.D1.1.2.15 : | [25 empty] | VV | 0
|  | Začátek provozního součtu | [25 empty] | VV
|  | P001 : (1,5+0,65*2)*2 |  | 5.6 | [23 empty] | VV | 2
|  | P002 : 1,5+0,65*2 |  | 2.8 | [23 empty] | VV | 2
|  | P003 : 2+2,35*2 |  | 6.7 | [23 empty] | VV | 2
|  | P101 : 1,5+2,35*2 |  | 6.2 | [23 empty] | VV | 2
|  | P102 : 2+2,35*2 |  | 6.7 | [23 empty] | VV | 2
|  | P103 : (1,5+0,65*2)*3 |  | 8.4 | [23 empty] | VV | 2
|  | P104 : (1,5+0,65*2)*2 |  | 5.6 | [23 empty] | VV | 2
|  | P105 : 1,5*3*2 |  | 9 | [23 empty] | VV | 2
|  | P106 : 1,5*3*2 |  | 9 | [23 empty] | VV | 2
|  | P107 : (1,5+2,35*2)*3 |  | 18.6 | [23 empty] | VV | 2
|  | P108 : (1,5+2,35*2)*2 |  | 12.4 | [23 empty] | VV | 2
|  | P109 : (1,5+2,35*2)*2 |  | 12.4 | [23 empty] | VV | 2
|  | P110 : 1,5+2,35*2 |  | 6.2 | [23 empty] | VV | 2
|  | P111 : 1,5+1,8*2 |  | 5.1 | [23 empty] | VV | 2
|  | P112 : 2+0,75*2 |  | 3.5 | [23 empty] | VV | 2
|  | P201 : 1,5*3*4 |  | 18 | [23 empty] | VV | 2
|  | P202 : 1,5*3*4 |  | 18 | [23 empty] | VV | 2
|  | P203 : (1,5+2,35*2)*2 |  | 12.4 | [23 empty] | VV | 2
|  | P204 : (1,5+2,35*2)*2 |  | 12.4 | [23 empty] | VV | 2
|  | P205 : (1,5+2,35*2)*3 |  | 18.6 | [23 empty] | VV | 2
|  | P206 : (1,5+2,35*2)*3 |  | 18.6 | [23 empty] | VV | 2
|  | P207 : (1,5+1,8*2)*2 |  | 10.2 | [23 empty] | VV | 2
|  | P208 : (1,5+1,8*2)*2 |  | 10.2 | [23 empty] | VV | 2
|  | P209 : 1,4+1,76*2 |  | 4.92 | [23 empty] | VV | 2
|  | P210 : 2+0,75*2 |  | 3.5 | [23 empty] | VV | 2
|  | P301 : 1,5*3*4 |  | 18 | [23 empty] | VV | 2
|  | P302 : 1,5*3*4 |  | 18 | [23 empty] | VV | 2
|  | P303 : (1,5+2,35*2)*2 |  | 12.4 | [23 empty] | VV | 2
|  | P304 : (1,5+2,35*2)*2 |  | 12.4 | [23 empty] | VV | 2
|  | P305 : (1,5+2,35*2)*3 |  | 18.6 | [23 empty] | VV | 2
|  | P306 : (1,5+2,35*2)*3 |  | 18.6 | [23 empty] | VV | 2
|  | P307 : (1,5+1,8*2)*2 |  | 10.2 | [23 empty] | VV | 2
|  | P308 : (1,5+1,8*2)*2 |  | 10.2 | [23 empty] | VV | 2
|  | P309 : 1,4+1,76*2 |  | 4.92 | [23 empty] | VV | 2
|  | P310 : 2+0,75*2 |  | 3.5 | [23 empty] | VV | 2
|  | P401 : (2+2,35*2)*3 |  | 20.1 | [23 empty] | VV | 2
|  | P402 : (2+2,35*2)*3 |  | 20.1 | [23 empty] | VV | 2
|  | P403 : (1+1,5*2)*4 |  | 16 | [23 empty] | VV | 2
|  | P404 : (1,2+0,75*2)*2 |  | 5.4 | [23 empty] | VV | 2
|  | P405 : 1,4+1,76*2 |  | 4.92 | [23 empty] | VV | 2
|  | P406 : 2+0,75*2 |  | 3.5 | [23 empty] | VV | 2
|  | Konec provozního součtu | [25 empty] | VV
|  | 0,25*441,86 |  | 110.465 | [23 empty] | VV | 0
177 | 613421173R00 | Omítka vnitřní pilířů a sloupů vápenná nebo vápennocementová rovná, štuková | m2 | 7.2 |  | 0 |  | 0 |  | 0 | 12 | 0 | 0.0481 | 0.35 | 0 | 0 | 801-1 | RTS 26/ I | RTS 26/ I | 1.027 | 7.39 |  | Práce | Běžná |  |  |  | POL1_
|  | 1.PP - č.v. D 1.1.2.02,13 : 3*0,3*4*2 |  | 7.2 | [23 empty] | VV | 0
178 | 615481211RT8 | Vyztužení povrchu průvlaků a překladů sklotextilní síťovinou včetně dodávky tmelu a tkaniny | m2 | 79.424 |  | 0 |  | 0 |  | 0 | 12 | 0 | 0.00432 | 0.34 | 0 | 0 | 801-1 | RTS 26/ I | RTS 26/ I | 0.526 | 41.78 |  | Práce | Běžná |  |  |  | POL1_
|  | Natažení stěrkového tmelu, vtlačení výztužné sítě a rozetření tmelu. Včetně dodávek tmelu a sítě. | [25 empty] | SPI
|  | 4.NP - č.v.D1.1.2.11 : | [25 empty] | VV | 0
|  | PD401 - IPE140 : 2,4*0,25*3*4 |  | 7.2 | [23 empty] | VV | 0
|  | PD402 - IPE100 : 1,5*(0,3+0,1*2)*3 |  | 2.25 | [23 empty] | VV | 0
|  | PD403 - IPE100 : 1,9*(0,3+0,1*2) |  | 0.95 | [23 empty] | VV | 0
|  | PD404 - IPE100 : 0,95*(0,3+0,1*2) |  | 0.475 | [23 empty] | VV | 0
|  | PD405 - IPE100 : 1,4*(0,3+0,1*2) |  | 0.7 | [23 empty] | VV | 0
|  | PD406 - IPE100 : 0,85*(0,3+0,1*2) |  | 0.425 | [23 empty] | VV | 0
|  | 3.NP - č.v. D1.1.2.10 : | [25 empty] | VV | 0
|  | PD301 - IPE120 : 1,9*4*0,25*3 |  | 5.7 | [23 empty] | VV | 0
|  | PD302 - IPE100 : 1,9*4*0,25*3 |  | 5.7 | [23 empty] | VV | 0
|  | PD303 - IPE80 : 1,3*(0,25+0,1*2)*4 |  | 2.34 | [23 empty] | VV | 0
|  | PD304 - IPE100 : 1,9*(0,3+0,1*2) |  | 0.95 | [23 empty] | VV | 0
|  | PD305 - IPE100 : 0,95*(0,3+0,1*2) |  | 0.475 | [23 empty] | VV | 0
|  | PD306 - IPE100 : 1,4*(0,3+0,1*2) |  | 0.7 | [23 empty] | VV | 0
|  | PD307 - IPE100 : 0,85*(0,3+0,1*2)*4 |  | 1.7 | [23 empty] | VV | 0
|  | 2.NP - č.v. D1.1.2.09 : | [25 empty] | VV | 0
|  | PD201 - IPE140 : 1,9*4*0,25*3 |  | 5.7 | [23 empty] | VV | 0
|  | PD202 - IPE100 : 1,9*4*0,25*3 |  | 5.7 | [23 empty] | VV | 0
|  | PD203 - IPE80 : 1,3*4*(0,25+0,1*2) |  | 2.34 | [23 empty] | VV | 0
|  | PD204 - IPE100 : 1,9*(0,3+0,1*2) |  | 0.95 | [23 empty] | VV | 0
|  | PD205 - IPE100 : 0,95*(0,3+0,1*2) |  | 0.475 | [23 empty] | VV | 0
|  | PD206 - IPE100 : 1,4*(0,3+0,1*2) |  | 0.7 | [23 empty] | VV | 0
|  | PD207 - IPE100 : 0,85*4*(0,3+0,1*2) |  | 1.7 | [23 empty] | VV | 0
|  | 1.NP - č.v. D1.1.2.08 : | [25 empty] | VV | 0
|  | PD101 - IPE140 : 1,9*4*0,25*3 |  | 5.7 | [23 empty] | VV | 0
|  | PD103 - IPE140 : 2,4*0,25*3 |  | 1.8 | [23 empty] | VV | 0
|  | PD102 - IPE100 : 1,9*4*0,25*3 |  | 5.7 | [23 empty] | VV | 0
|  | PD104 - IPE120 : 1,9*0,25*3 |  | 1.425 | [23 empty] | VV | 0
|  | PD105 - IPE80 : 1,3*2*(0,25+0,08*2) |  | 1.066 | [23 empty] | VV | 0
|  | PD106 - IPE120 : 1,9*2*(0,3+0,12*2) |  | 2.052 | [23 empty] | VV | 0
|  | PD107 - IPE100 : 0,95*(0,3+0,1*2) |  | 0.475 | [23 empty] | VV | 0
|  | PD108 - IPE100 : 1,4*(0,3+0,1*2) |  | 0.7 | [23 empty] | VV | 0
|  | PD109 - IPE100 : 0,85*3*(0,3+0,1*2) |  | 1.275 | [23 empty] | VV | 0
|  | PD110 - IPE100 : 1,5*2*(0,3+0,1*2) |  | 1.5 | [23 empty] | VV | 0
|  | 1.PP - č.v. D1.1.2.07 : | [25 empty] | VV | 0
|  | PD001 - IPE140 : 1,9*2*0,25*3 |  | 2.85 | [23 empty] | VV | 0
|  | PD002 - IPE200 : 1,9*(0,4+0,25*2) |  | 1.71 | [23 empty] | VV | 0
|  | PD003 - IPE100 : 1,5*2*(0,3+0,1*2) |  | 1.5 | [23 empty] | VV | 0
|  | PD004 - IPE100 : 0,95*(0,3+0,1*2) |  | 0.475 | [23 empty] | VV | 0
|  | PD005 - IPE100 : 1,4*(0,3+0,1*2) |  | 0.7 | [23 empty] | VV | 0
|  | PD006 - IPE120 : 1,9*(0,3+0,12*2) |  | 1.026 | [23 empty] | VV | 0
|  | PD007 - IPE300 : 2,6*0,3*3 |  | 2.34 | [23 empty] | VV | 0
179 | 6124731 | Příplatek za zabudované rohovníky, stěny, D+M | m2 | 4328.887 |  | 0 |  | 0 |  | 0 | 12 | 0 | 0.00046 | 1.99 | 0 | 0 |  | Vlastní | Indiv | 0 | 0 |  | Práce | Běžná |  |  |  | POL1_
|  | 1.PP - č.v. D 1.1.2.02,13 : 3*(4,25*4+3,5*2+2,6*2+0,85*2+6,35*6+3,2*2+2*2+3*4+1,8*4+3,5*2+12,5*2+3,2*4+3,5*2+2,9*2+4,25*4+0,85*2+3,2*2+5,85*2+2*2+6,1*2+4,95*2+1,7*2) |  | 667.5 | [23 empty] | VV | 0
|  | 3,5*(1,8*2+1,6*2) |  | 23.8 | [23 empty] | VV | 0
|  | 1.NP - č.v. D 1.1.2.03,13 : 2,75*(6*4+6,5*4+2,7*4+2,2*4+6,2*4+3,5*4+1,6*4+1,4*4+4,4*2+3,2*4+4*2) |  | 412.5 | [23 empty] | VV | 0
|  | 2,75*(6,1*2+3,9*4+3,2*2+2,2*6+2,8*2+4,8*2+1,8*2+3,2*4+6,1*2+3,2*2+5*2+6,1*2+1,7*2) |  | 338.8 | [23 empty] | VV | 0
|  | 2,75*(2,6*2+7,8*2+3,5*2+6*2+3,5*2+6*2+6,1*2+2,2*2+3,2*2+3,4*2+2,6*2+1,8) |  | 262.9 | [23 empty] | VV | 0
|  | 3*(1,8*2+1,6*2) |  | 20.4 | [23 empty] | VV | 0
|  | 2.NP - č.v. D 1.1.2.04,13 : 2,75*(6*4+6,5*4+2,7*4+2,2*4+6,2*4+1,5*2+3,6*4+3,2*2+4,4*4+3*2+1,6*2+1,8*2+0,9*2+1,8*2+1,6*2+1,4*2+3,2*2+4*2) |  | 479.6 | [23 empty] | VV | 0
|  | 2,75*(3*2+4,4*4+3,2*2+1,8*2+1,6*2+6,2*2+3,5*2+1,5*2+0,6*2+0,9*2+1,8*2+2,7*2+2,2*2+6,5*4+6*4+2,7*2+2,2*2+6,2*2+3,5*2+1,6*2+1,4*2+3,2*2+4*2) |  | 481.8 | [23 empty] | VV | 0
|  | 2,75*(3,2*2+6,1*2+6,1*2+5*2+1,7*2) |  | 121.55 | [23 empty] | VV | 0
|  | 3*(1,8*2+1,6*2) |  | 20.4 | [23 empty] | VV | 0
|  | 3.NP - č.v. D 1.1.2.05,13 : 3*(2,7*2+2,2*2+0,9*2+1,8*2+6,2*2+1,5*2+3,6*2+1,6*2+1,8*2+0,25*2+2,3*2+3)*2+3*0,6*2 |  | 319.8 | [23 empty] | VV | 0
|  | 3*(2,7*2+2,2*2+6,2*2+3,6*2+1,4*2+1,6*2+0,25*2)*2 |  | 215.4 | [23 empty] | VV | 0
|  | 3*(6,1*2+3,2*2+6,1*2+5*2+1,7*2) |  | 132.6 | [23 empty] | VV | 0
|  | 3,3*(1,8*2+1,6*2) |  | 22.44 | [23 empty] | VV | 0
|  | 2,75*(6,5*8+6*8+4,1*4+3,2*2+2,1*4+2,6*2+3,6*4+3,2*2) |  | 432.3 | [23 empty] | VV | 0
|  | 4.NP - č.v. D 1.1.2.06,13 : 2,75*(8,2*4+6,2*2+3,2*8+1,9*4+2,2*4+6,1*2+3,6*2+2,2*4+2,7*2+3,3+6,1*2+1,6*2+6,1*2+1,7*2+5*2) |  | 454.025 | [23 empty] | VV | 0
|  | 3,5*(1,8*2+1,6*2) |  | 23.8 | [23 empty] | VV | 0
|  | výplně otvorů : -290,617 |  | -290.617 | [23 empty] | VV | 0
|  | ostění : 110,465 |  | 110.465 | [23 empty] | VV | 0
|  | 79,424 |  | 79.424 | [23 empty] | VV | 0
Díl: | 62 | Úpravy povrchů vnější |  |  |  | 0 |  | 0 |  | 0 |  | 0 |  | 65.53 |  | 0 |  |  |  |  | 2333.04 | [6 empty] | DIL
180 | 601011188RT6 | Omítková vrstva na stropech nebo podhledech vrchní tenkovrstvá, silikonová, zatíraná, zrnitost 1,5 mm, probarvená | m2 | 59.98 |  | 0 |  | 0 |  | 0 | 12 | 0 | 0.00287 | 0.17 | 0 | 0 | 801-1 | RTS 26/ I | RTS 26/ I | 0.305 | 18.29 |  | Práce | Běžná |  |  |  | POL1_
|  | Včetně pomocného lešení. | [25 empty] | POP
|  | střecha - atiky - č.v. D 1.1.2.12,13 : 0,35*(21,5+7,8*2+0,75*2+12,3*2) |  | 22.12 | [23 empty] | VV | 0
|  | střecha - atiky - č.v. D 1.1.2.12,13 : 0,75*(7,7*2+8*2+7,7*2) |  | 35.1 | [23 empty] | VV | 0
|  | 0,3*(1,6*2+6) |  | 2.76 | [23 empty] | VV | 0
181 | 601011191R00 | Omítková vrstva na stropech nebo podhledech doplňkové práce podkladní nátěr stropů pod tenkovrstvé omítky | m2 | 59.98 |  | 0 |  | 0 |  | 0 | 12 | 0 | 0.00035 | 0.02 | 0 | 0 | 801-1 | RTS 26/ I | RTS 26/ I | 0.0683 | 4.1 |  | Práce | Běžná |  |  |  | POL1_
182 | 602011188RT6 | Omítka stěn z hotových směsí vrchní tenkovrstvá, silikonová, zatřená, tloušťka vrstvy 1,5 mm, probarvená | m2 | 1050.728 |  | 0 |  | 0 |  | 0 | 12 | 0 | 0.00242 | 2.54 | 0 | 0 | 801-1 | RTS 26/ I | RTS 26/ I | 0.22401 | 235.37 |  | Práce | Běžná |  |  |  | POL1_
|  | po jednotlivých vrstvách | [25 empty] | SPI
|  | sokl : 80,045 |  | 80.045 | [23 empty] | VV | 0
|  | sokl - ostění : 3,02 |  | 3.02 | [23 empty] | VV | 0
|  | fasáda : 967,663 |  | 967.663 | [23 empty] | VV | 0
183 | 602011191R00 | Omítka stěn z hotových směsí Doplňkové práce pro omítky stěn z hotových směsí podkladní nátěr pod tenkovrstvé omítky | m2 | 1050.728 |  | 0 |  | 0 |  | 0 | 12 | 0 | 0.00035 | 0.37 | 0 | 0 | 801-1 | RTS 26/ I | RTS 26/ I | 0.07 | 73.55 |  | Práce | Běžná |  |  |  | POL1_
|  | po jednotlivých vrstvách | [25 empty] | SPI
184 | 620991004R00 | Připojovací í lišty začišťovací okenní lišta, , pro omítku tl. 15 mm | m | 426.76 |  | 0 |  | 0 |  | 0 | 12 | 0 | 0.00012 | 0.05 | 0 | 0 | 801-1 | RTS 26/ I | RTS 26/ I | 0.05 | 21.34 |  | Práce | Běžná |  |  |  | POL1_
|  | nalepení a odříznutí po dokončení omítek | [25 empty] | SPI
|  | č.v.D1.1.2.15 : | [25 empty] | VV | 0
|  | P101 : (1,5+2,35*2) |  | 6.2 | [23 empty] | VV | 0
|  | P102 : 2+2,35*2 |  | 6.7 | [23 empty] | VV | 0
|  | P103 : (1,5+0,65*2)*3 |  | 8.4 | [23 empty] | VV | 0
|  | P104 : (1,5+0,65*2)*2 |  | 5.6 | [23 empty] | VV | 0
|  | P105 : 1,5*3*2 |  | 9 | [23 empty] | VV | 0
|  | P106 : 1,5*3*2 |  | 9 | [23 empty] | VV | 0
|  | P107 : (1,5+2,35*2)*3 |  | 18.6 | [23 empty] | VV | 0
|  | P108 : (1,5+2,35*2)*2 |  | 12.4 | [23 empty] | VV | 0
|  | P109 : (1,5+2,35*2)*2 |  | 12.4 | [23 empty] | VV | 0
|  | P110 : 1,5+2,35*2 |  | 6.2 | [23 empty] | VV | 0
|  | P111 : 1,5+1,8*2 |  | 5.1 | [23 empty] | VV | 0
|  | P112 : 2+0,75*2 |  | 3.5 | [23 empty] | VV | 0
|  | P201 : 1,5*3*4 |  | 18 | [23 empty] | VV | 0
|  | P202 : 1,5*3*4 |  | 18 | [23 empty] | VV | 0
|  | P203 : (1,5+2,35*2)*2 |  | 12.4 | [23 empty] | VV | 0
|  | P204 : (1,5+2,35*2)*2 |  | 12.4 | [23 empty] | VV | 0
|  | P205 : (1,5+2,35*2)*3 |  | 18.6 | [23 empty] | VV | 0
|  | P206 : (1,5+2,35*2)*3 |  | 18.6 | [23 empty] | VV | 0
|  | P207 : (1,5+1,8*2)*2 |  | 10.2 | [23 empty] | VV | 0
|  | P208 : (1,5+1,8*2)*2 |  | 10.2 | [23 empty] | VV | 0
|  | P209 : 1,4+1,76*2 |  | 4.92 | [23 empty] | VV | 0
|  | P210 : 2+0,75*2 |  | 3.5 | [23 empty] | VV | 0
|  | P301 : 1,5*3*4 |  | 18 | [23 empty] | VV | 0
|  | P302 : 1,5*3*4 |  | 18 | [23 empty] | VV | 0
|  | P303 : (1,5+2,35*2)*2 |  | 12.4 | [23 empty] | VV | 0
|  | P304 : (1,5+2,35*2)*2 |  | 12.4 | [23 empty] | VV | 0
|  | P305 : (1,5+2,35*2)*3 |  | 18.6 | [23 empty] | VV | 0
|  | P306 : (1,5+2,35*2)*3 |  | 18.6 | [23 empty] | VV | 0
|  | P307 : (1,5+1,8*2)*2 |  | 10.2 | [23 empty] | VV | 0
|  | P308 : (1,5+1,8*2)*2 |  | 10.2 | [23 empty] | VV | 0
|  | P309 : 1,4+1,76*2 |  | 4.92 | [23 empty] | VV | 0
|  | P310 : 2+0,75*2 |  | 3.5 | [23 empty] | VV | 0
|  | P401 : (2+2,35*2)*3 |  | 20.1 | [23 empty] | VV | 0
|  | P402 : (2+2,35*2)*3 |  | 20.1 | [23 empty] | VV | 0
|  | P403 : (1+1,5*2)*4 |  | 16 | [23 empty] | VV | 0
|  | P404 : (1,2+0,75*2)*2 |  | 5.4 | [23 empty] | VV | 0
|  | P405 : 1,4+1,76*2 |  | 4.92 | [23 empty] | VV | 0
|  | P406 : 2+0,75*2 |  | 3.5 | [23 empty] | VV | 0
185 | 620991121R00 | Zakrývání výplní vnějších otvorů z postaveného lešení | m2 | 238.117 |  | 0 |  | 0 |  | 0 | 12 | 0 | 4e-05 | 0.01 | 0 | 0 | 801-1 | RTS 26/ I | RTS 26/ I | 0.078 | 18.57 |  | Práce | Běžná |  |  |  | POL1_
|  | s rámy a zárubněmi, zábradlí, předmětů oplechování apod., které se zřizují ještě před úpravami povrchu, před jejich znečištěním při úpravách povrchu nástřikem plastických (lepivých) maltovin | [25 empty] | SPI |  | s rámy a zárubněmi, zábradlí, předmětů oplechování apod., které se zřizují ještě před úpravami povrchu, před jejich znečištěním při úpravách povrchu nástřikem plastických (lepivých) maltovin
|  | č.v.D1.1.2.15 : | [25 empty] | VV | 0
|  | P001 : 1,5*0,65*2 |  | 1.95 | [23 empty] | VV | 0
|  | P002 : 1,5*0,65 |  | 0.975 | [23 empty] | VV | 0
|  | P003 : 2*2,35 |  | 4.7 | [23 empty] | VV | 0
|  | P101 : 1,5*2,35 |  | 3.525 | [23 empty] | VV | 0
|  | P102 : 2*2,35 |  | 4.7 | [23 empty] | VV | 0
|  | P103 : 1,5*0,65*3 |  | 2.925 | [23 empty] | VV | 0
|  | P104 : 1,5*0,65*2 |  | 1.95 | [23 empty] | VV | 0
|  | P105 : 1,5*1,5*2 |  | 4.5 | [23 empty] | VV | 0
|  | P106 : 1,5*1,5*2 |  | 4.5 | [23 empty] | VV | 0
|  | P107 : 1,5*2,35*3 |  | 10.575 | [23 empty] | VV | 0
|  | P108 : 1,5*2,35*2 |  | 7.05 | [23 empty] | VV | 0
|  | P109 : 1,5*2,35*2 |  | 7.05 | [23 empty] | VV | 0
|  | P110 : 1,5*2,35 |  | 3.525 | [23 empty] | VV | 0
|  | P111 : 1,5*1,8 |  | 2.7 | [23 empty] | VV | 0
|  | P112 : 2*0,75 |  | 1.5 | [23 empty] | VV | 0
|  | P201 : 1,5*1,5*4 |  | 9 | [23 empty] | VV | 0
|  | P202 : 1,5*1,5*4 |  | 9 | [23 empty] | VV | 0
|  | P203 : 1,5*2,35*2 |  | 7.05 | [23 empty] | VV | 0
|  | P204 : 1,5*2,35*2 |  | 7.05 | [23 empty] | VV | 0
|  | P205 : 1,5*2,35*3 |  | 10.575 | [23 empty] | VV | 0
|  | P206 : 1,5*2,35*3 |  | 10.575 | [23 empty] | VV | 0
|  | P207 : 1,5*1,8*2 |  | 5.4 | [23 empty] | VV | 0
|  | P208 : 1,5*1,8*2 |  | 5.4 | [23 empty] | VV | 0
|  | P209 : 1,4*1,76 |  | 2.464 | [23 empty] | VV | 0
|  | P210 : 2*0,75 |  | 1.5 | [23 empty] | VV | 0
|  | P301 : 1,5*1,5*4 |  | 9 | [23 empty] | VV | 0
|  | P302 : 1,5*1,5*4 |  | 9 | [23 empty] | VV | 0
|  | P303 : 1,5*2,35*2 |  | 7.05 | [23 empty] | VV | 0
|  | P304 : 1,5*2,35*2 |  | 7.05 | [23 empty] | VV | 0
|  | P305 : 1,5*2,35*3 |  | 10.575 | [23 empty] | VV | 0
|  | P306 : 1,5*2,35*3 |  | 10.575 | [23 empty] | VV | 0
|  | P307 : 1,5*1,8*2 |  | 5.4 | [23 empty] | VV | 0
|  | P308 : 1,5*1,8*2 |  | 5.4 | [23 empty] | VV | 0
|  | P309 : 1,4*1,76 |  | 2.464 | [23 empty] | VV | 0
|  | P310 : 2*0,75 |  | 1.5 | [23 empty] | VV | 0
|  | P401 : 2*2,35*3 |  | 14.1 | [23 empty] | VV | 0
|  | P402 : 2*2,35*3 |  | 14.1 | [23 empty] | VV | 0
|  | P403 : 1*1,5*4 |  | 6 | [23 empty] | VV | 0
|  | P404 : 1,2*0,75*2 |  | 1.8 | [23 empty] | VV | 0
|  | P405 : 1,4*1,76 |  | 2.464 | [23 empty] | VV | 0
|  | P406 : 2*0,75 |  | 1.5 | [23 empty] | VV | 0
186 | 622323041R00 | Příprava podkladu penetrace | m2 | 353.745 |  | 0 |  | 0 |  | 0 | 12 | 0 | 0.00035 | 0.12 | 0 | 0 | 801-1 | RTS 26/ I | RTS 26/ I | 0.07 | 24.76 |  | Práce | Běžná |  |  |  | POL1_
|  | č.v.D1.1.2.02,13,14,D1.1.1.2 - SOK3 : 3,8*(17+5+10,7+1) |  | 128.06 | [23 empty] | VV | 0
|  | 1,5*(4,2+1+1,7) |  | 10.35 | [23 empty] | VV | 0
|  | 1,3*2,2 |  | 2.86 | [23 empty] | VV | 0
|  | 1,2*4,6/2 |  | 2.76 | [23 empty] | VV | 0
|  | 1*(4,6+13,3+2) |  | 19.9 | [23 empty] | VV | 0
|  | 1*2/2 |  | 1 | [23 empty] | VV | 0
|  | 2*4,8 |  | 9.6 | [23 empty] | VV | 0
|  | 1*(10,3+17,3+10,3) |  | 37.9 | [23 empty] | VV | 0
|  | č.v.D1.1.2.02,13,14,D1.1.1.2 - SOK2 : 2*(4,2+1+1,6) |  | 13.6 | [23 empty] | VV | 0
|  | 2,2*1,8 |  | 3.96 | [23 empty] | VV | 0
|  | 3*5 |  | 15 | [23 empty] | VV | 0
|  | 3,3*13,3 |  | 43.89 | [23 empty] | VV | 0
|  | 3,3*6,8/2 |  | 11.22 | [23 empty] | VV | 0
|  | Začátek provozního součtu | [25 empty] | VV
|  | č.v.D1.1.2.15 : | [25 empty] | VV | 2
|  | P001 : 1,5*0,65*2 |  | 1.95 | [23 empty] | VV | 2
|  | P002 : 1,5*0,65 |  | 0.975 | [23 empty] | VV | 2
|  | P003 - d. : 2*2,35 |  | 4.7 | [23 empty] | VV | 2
|  | Konec provozního součtu | [25 empty] | VV
|  | -7,625 |  | -7.625 | [23 empty] | VV | 0
|  | č.v.D1.1.2.15 : | [25 empty] | VV | 0
|  | Začátek provozního součtu | [25 empty] | VV
|  | P001 : (1,5+0,65*2)*2 |  | 5.6 | [23 empty] | VV | 2
|  | P002 : 1,5+0,65*2 |  | 2.8 | [23 empty] | VV | 2
|  | P003 - d. : 2+2,35*2 |  | 6.7 | [23 empty] | VV | 2
|  | Konec provozního součtu | [25 empty] | VV
|  | 0,2*15,1 |  | 3.02 | [23 empty] | VV | 0
|  | č.v.D1.1.02-06,13,14,16 : | [25 empty] | VV | 0
|  | římsa 4.NP : (0,75+0,35)*(10,7*2+6,5*4) |  | 52.14 | [23 empty] | VV | 0
|  | (0,3+0,35)*(1,6*2+6,2) |  | 6.11 | [23 empty] | VV | 0
187 | 622325513R00 | Zateplení suterénu extrudovaným polysterenem, tloušťky 120 mm | m2 | 212.43 |  | 0 |  | 0 |  | 0 | 12 | 0 | 0.00817 | 1.74 | 0 | 0 | 801-1 | RTS 26/ I | RTS 26/ I | 0.493 | 104.73 |  | Práce | Běžná |  |  |  | POL1_
|  | nanesení lepicího tmelu na izolační desky, nalepení desek a zajištění talířovými hmoždinkami (6 ks/m2). Bez povrchové úpravy desek. | [25 empty] | SPI |  | nanesení lepicího tmelu na izolační desky, nalepení desek a zajištění talířovými hmoždinkami (6 ks/m2). Bez povrchové úpravy desek.
|  | č.v.D1.1.2.02,13,14,D1.1.1.2 - SOK3 : 3,8*(17+5+10,7+1) |  | 128.06 | [23 empty] | VV | 0
|  | 1,5*(4,2+1+1,7) |  | 10.35 | [23 empty] | VV | 0
|  | 1,3*2,2 |  | 2.86 | [23 empty] | VV | 0
|  | 1,2*4,6/2 |  | 2.76 | [23 empty] | VV | 0
|  | 1*(4,6+13,3+2) |  | 19.9 | [23 empty] | VV | 0
|  | 1*2/2 |  | 1 | [23 empty] | VV | 0
|  | 2*4,8 |  | 9.6 | [23 empty] | VV | 0
|  | 1*(10,3+17,3+10,3) |  | 37.9 | [23 empty] | VV | 0
188 | 622325519RV1 | Zateplení extrudovaným polystyrénem, tloušťky 50 mm, zakončené stěrkou s výztužnou tkaninou | m2 | 59.98 |  | 0 |  | 0 |  | 0 | 12 | 0 | 0.00907 | 0.54 | 0 | 0 | 801-1 | RTS 26/ I | RTS 26/ I | 0.857 | 51.4 |  | Práce | Běžná |  |  |  | POL1_
|  | nanesení lepicího tmelu na izolační desky, nalepení desek, zajištění talířovými hmoždinkami (6 ks/m2), přebroušení desek, natažení stěrky, vtlačení výztužné tkaniny, přehlazení stěrky. Další vrstvy podle popisu položky. Včetně rohových lišt na hranách budov. | [25 empty] | SPI |  | nanesení lepicího tmelu na izolační desky, nalepení desek, zajištění talířovými hmoždinkami (6 ks/m2), přebroušení desek, natažení stěrky, vtlačení výztužné tkaniny, přehlazení stěrky. Další vrstvy podle popisu položky. Včetně rohových lišt na hranách budov.
|  | střecha - atiky - č.v. D 1.1.2.12,13 : 0,35*(21,5+7,8*2+0,75*2+12,3*2) |  | 22.12 | [23 empty] | VV | 0
|  | střecha - atiky - č.v. D 1.1.2.12,13 : 0,75*(7,7*2+8*2+7,7*2) |  | 35.1 | [23 empty] | VV | 0
|  | 0,3*(1,6*2+6) |  | 2.76 | [23 empty] | VV | 0
189 | 622325521RU1 | Zateplení extrudovaným polystyrénem, tloušťky 80 mm, kontaktní nátěr a mozaiková omítka | m2 | 42.75 |  | 0 |  | 0 |  | 0 | 12 | 0 | 0.01566 | 0.67 | 0 | 0 | 801-1 | RTS 26/ I | RTS 26/ I | 1.2558 | 53.69 |  | Práce | Běžná |  |  |  | POL1_
|  | nanesení lepicího tmelu na izolační desky, nalepení desek, zajištění talířovými hmoždinkami (6 ks/m2), přebroušení desek, natažení stěrky, vtlačení výztužné tkaniny, přehlazení stěrky. Další vrstvy podle popisu položky. Včetně rohových lišt na hranách budov. | [25 empty] | SPI |  | nanesení lepicího tmelu na izolační desky, nalepení desek, zajištění talířovými hmoždinkami (6 ks/m2), přebroušení desek, natažení stěrky, vtlačení výztužné tkaniny, přehlazení stěrky. Další vrstvy podle popisu položky. Včetně rohových lišt na hranách budov.
|  | 4.NP - STR/03 - č.v.D1.1.2.06,13,16,D1.1.1.2 : | [25 empty] | VV | 0
|  | atika svisle : 0,45*(3,5*2+6,2*2+6,4*2+1,75*2+1,7*2+6,5) |  | 20.52 | [23 empty] | VV | 0
|  | 4.NP - STR/02 - č.v.D1.1.2.06,13,16,D1.1.1.2 : | [25 empty] | VV | 0
|  | atika svisle : 0,45*(6,2*2+3,4*2+6,4*2+3,8*2+1,7*2+3,2*2) |  | 22.23 | [23 empty] | VV | 0
190 | 622325524RV1 | Zateplení soklu extrudovaným polystyrénem, tloušťky 140 mm, zakončené stěrkou s výztužnou tkaninou | m2 | 80.045 |  | 0 |  | 0 |  | 0 | 12 | 0 | 0.01182 | 0.95 | 0 | 0 | 801-1 | RTS 26/ I | RTS 26/ I | 0.857 | 68.6 |  | Práce | Běžná |  |  |  | POL1_
|  | nanesení lepicího tmelu na izolační desky, nalepení desek, zajištění talířovými hmoždinkami (6 ks/m2), přebroušení desek, natažení stěrky, vtlačení výztužné tkaniny, přehlazení stěrky. Další vrstvy podle popisu položky. Včetně rohových lišt na hranách budov. | [25 empty] | SPI |  | nanesení lepicího tmelu na izolační desky, nalepení desek, zajištění talířovými hmoždinkami (6 ks/m2), přebroušení desek, natažení stěrky, vtlačení výztužné tkaniny, přehlazení stěrky. Další vrstvy podle popisu položky. Včetně rohových lišt na hranách budov.
|  | Položka neobsahuje kontaktní nátěr a povrchovou úpravu omítkou. | [25 empty] | POP
|  | č.v.D1.1.2.02,13,14,D1.1.1.2 - SOK2 : 2*(4,2+1+1,6) |  | 13.6 | [23 empty] | VV | 0
|  | 2,2*1,8 |  | 3.96 | [23 empty] | VV | 0
|  | 3*5 |  | 15 | [23 empty] | VV | 0
|  | 3,3*13,3 |  | 43.89 | [23 empty] | VV | 0
|  | 3,3*6,8/2 |  | 11.22 | [23 empty] | VV | 0
|  | Začátek provozního součtu | [25 empty] | VV
|  | č.v.D1.1.2.15 : | [25 empty] | VV | 2
|  | P001 : 1,5*0,65*2 |  | 1.95 | [23 empty] | VV | 2
|  | P002 : 1,5*0,65 |  | 0.975 | [23 empty] | VV | 2
|  | P003 - d. : 2*2,35 |  | 4.7 | [23 empty] | VV | 2
|  | Konec provozního součtu | [25 empty] | VV
|  | -7,625 |  | -7.625 | [23 empty] | VV | 0
191 | 622325553RV1 | Zateplení ostění , extrudovaným polystyrénem, tloušťky 30 mm, zakončené stěrkou s výztužnou tkaninou | m2 | 3.02 |  | 0 |  | 0 |  | 0 | 12 | 0 | 0.00938 | 0.03 | 0 | 0 | 801-1 | RTS 26/ I | RTS 26/ I | 2.352 | 7.1 |  | Práce | Běžná |  |  |  | POL1_
|  | nanesení lepicího tmelu na izolační desky, nalepení desek, osazení okenních rohových lišt, natažení stěrky, vtlačení výztužné tkaniny, přehlazení stěrky. Další vrstvy podle popisu položky. Položky pro zateplení minerální deskou obsahují před armovací vrstvou kašírování desek. Včetně rohových lišt, zakončovacích lišt s okapničkou, napojovacích lišt a výztužné tkaniny. | [25 empty] | SPI |  | nanesení lepicího tmelu na izolační desky, nalepení desek, osazení okenních rohových lišt, natažení stěrky, vtlačení výztužné tkaniny, přehlazení stěrky. Další vrstvy podle popisu položky. Položky pro zateplení minerální deskou obsahují před armovací vrstvou kašírování desek. Včetně rohových lišt, zakončovacích lišt s okapničkou, napojovacích lišt a výztužné tkaniny.
|  | Nanesení lepicího tmelu na izolační desky, nalepení desek, přebroušení desek, osazení napojovacích lišt, natažení stěrky, osazení rohových lišt, výztužné tkaniny (1,15 m2/m2), přehlazení stěrky. | [25 empty] | POP |  | Nanesení lepicího tmelu na izolační desky, nalepení desek, přebroušení desek, osazení napojovacích lišt, natažení stěrky, osazení rohových lišt, výztužné tkaniny (1,15 m2/m2), přehlazení stěrky.
|  | č.v.D1.1.2.15 : | [25 empty] | VV | 0
|  | Začátek provozního součtu | [25 empty] | VV
|  | P001 : (1,5+0,65*2)*2 |  | 5.6 | [23 empty] | VV | 2
|  | P002 : 1,5+0,65*2 |  | 2.8 | [23 empty] | VV | 2
|  | P003 - d. : 2+2,35*2 |  | 6.7 | [23 empty] | VV | 2
|  | Konec provozního součtu | [25 empty] | VV
|  | 0,2*15,1 |  | 3.02 | [23 empty] | VV | 0
192 | 622311563R00 | Zateplení parapetu extrudovaným polystyrénem, tloušťky 30 mm | m2 | 18.315 |  | 0 |  | 0 |  | 0 | 12 | 0 | 0.00912 | 0.17 | 0 | 0 | 801-1 | RTS 26/ I | RTS 26/ I | 1.562 | 28.61 |  | Práce | Běžná |  |  |  | POL1_
|  | nanesení lepicího tmelu na izolační desky, nalepení desek, natažení stěrky, vtlačení výztužné tkaniny a přehlazení stěrky. Včetně parapetních lišt. | [25 empty] | SPI |  | nanesení lepicího tmelu na izolační desky, nalepení desek, natažení stěrky, vtlačení výztužné tkaniny a přehlazení stěrky. Včetně parapetních lišt.
|  | Součinitel tepelné vodivosti izolantu je 0,035 W/mK. | [25 empty] | POP
|  | č.v.D1.1.2.15 : | [25 empty] | VV | 0
|  | Začátek provozního součtu | [25 empty] | VV
|  | P001 : 1,5*2 |  | 3 | [23 empty] | VV | 2
|  | P002 : 1,5 |  | 1.5 | [23 empty] | VV | 2
|  | P103 : 1,5*3 |  | 4.5 | [23 empty] | VV | 2
|  | P104 : 1,5*2 |  | 3 | [23 empty] | VV | 2
|  | P105 : 1,5*2 |  | 3 | [23 empty] | VV | 2
|  | P106 : 1,5*2 |  | 3 | [23 empty] | VV | 2
|  | P107 : 1,5*3 |  | 4.5 | [23 empty] | VV | 2
|  | P108 : 1,5*2 |  | 3 | [23 empty] | VV | 2
|  | P109 : 1,5*2 |  | 3 | [23 empty] | VV | 2
|  | P110 : 1,5 |  | 1.5 | [23 empty] | VV | 2
|  | P111 : 1,5 |  | 1.5 | [23 empty] | VV | 2
|  | P112 : 2 |  | 2 | [23 empty] | VV | 2
|  | P201 : 1,5*4 |  | 6 | [23 empty] | VV | 2
|  | P202 : 1,5*4 |  | 6 | [23 empty] | VV | 2
|  | P203 : 1,5*2 |  | 3 | [23 empty] | VV | 2
|  | P204 : 1,5*2 |  | 3 | [23 empty] | VV | 2
|  | P205 : 1,5*3 |  | 4.5 | [23 empty] | VV | 2
|  | P206 : 1,5*3 |  | 4.5 | [23 empty] | VV | 2
|  | P207 : 1,5*2 |  | 3 | [23 empty] | VV | 2
|  | P208 : 1,5*2 |  | 3 | [23 empty] | VV | 2
|  | P209 : 1,4 |  | 1.4 | [23 empty] | VV | 2
|  | P210 : 2 |  | 2 | [23 empty] | VV | 2
|  | P301 : 1,5*4 |  | 6 | [23 empty] | VV | 2
|  | P302 : 1,5*4 |  | 6 | [23 empty] | VV | 2
|  | P303 : 1,5*2 |  | 3 | [23 empty] | VV | 2
|  | P304 : 1,5*2 |  | 3 | [23 empty] | VV | 2
|  | P305 : 1,5*3 |  | 4.5 | [23 empty] | VV | 2
|  | P306 : 1,5*3 |  | 4.5 | [23 empty] | VV | 2
|  | P307 : 1,5*2 |  | 3 | [23 empty] | VV | 2
|  | P308 : 1,5*2 |  | 3 | [23 empty] | VV | 2
|  | P309 : 1,4 |  | 1.4 | [23 empty] | VV | 2
|  | P310 : 2 |  | 2 | [23 empty] | VV | 2
|  | P402 : 2*3 |  | 6 | [23 empty] | VV | 2
|  | P403 : 1*4 |  | 4 | [23 empty] | VV | 2
|  | P404 : 1,2*2 |  | 2.4 | [23 empty] | VV | 2
|  | P405 : 1,4 |  | 1.4 | [23 empty] | VV | 2
|  | P406 : 2 |  | 2 | [23 empty] | VV | 2
|  | Konec provozního součtu | [25 empty] | VV
|  | 0,15*122,1 |  | 18.315 | [23 empty] | VV | 0
193 | 622391001R00 | Příplatek za montáž KZS na podhledu, bez dodávky materiálu | m2 | 59.98 |  | 0 |  | 0 |  | 0 | 12 | 0 | 0 | 0 | 0 | 0 | 801-1 | RTS 26/ I | RTS 26/ I | 0.42474 | 25.48 |  | Práce | Běžná |  |  |  | POL1_
|  | Nanesení lepicího tmelu na izolační desky, nalepení desek, zajištění talířovými hmoždinkami (6 ks/m2), natažení stěrky, vtlačení výztužné tkaniny (1,15 m2/m2), rohových lišt (0,14 m/m2), přehlazení stěrky, nanesení druhé vyrovnávací stěrky, kontaktní nátěr, tenkovrstvá omítka. | [25 empty] | POP |  | Nanesení lepicího tmelu na izolační desky, nalepení desek, zajištění talířovými hmoždinkami (6 ks/m2), natažení stěrky, vtlačení výztužné tkaniny (1,15 m2/m2), rohových lišt (0,14 m/m2), přehlazení stěrky, nanesení druhé vyrovnávací stěrky, kontaktní nátěr, tenkovrstvá omítka.
|  | Bez dodávky materiálu. | [25 empty] | POP
|  | střecha - atiky - č.v. D 1.1.2.12,13 : 0,35*(21,5+7,8*2+0,75*2+12,3*2) |  | 22.12 | [23 empty] | VV | 0
|  | střecha - atiky - č.v. D 1.1.2.12,13 : 0,75*(7,7*2+8*2+7,7*2) |  | 35.1 | [23 empty] | VV | 0
|  | 0,3*(1,6*2+6) |  | 2.76 | [23 empty] | VV | 0
194 | 622391121R00 | Příplatek za použití zapouštěcích hmoždinek (6 ks/m2) a tepelně izolační zátky, s dodávkou hmoždinek | m2 | 80.045 |  | 0 |  | 0 |  | 0 | 12 | 0 | 6e-05 | 0 | 0 | 0 | 801-1 | RTS 26/ I | RTS 26/ I | 0.006 | 0.48 |  | Práce | Běžná |  |  |  | POL1_
|  | č.v.D1.1.2.02,13,14,D1.1.1.2 - SOK2 : 2*(4,2+1+1,6) |  | 13.6 | [23 empty] | VV | 0
|  | 2,2*1,8 |  | 3.96 | [23 empty] | VV | 0
|  | 3*5 |  | 15 | [23 empty] | VV | 0
|  | 3,3*13,3 |  | 43.89 | [23 empty] | VV | 0
|  | 3,3*6,8/2 |  | 11.22 | [23 empty] | VV | 0
|  | Začátek provozního součtu | [25 empty] | VV
|  | č.v.D1.1.2.15 : | [25 empty] | VV | 2
|  | P001 : 1,5*0,65*2 |  | 1.95 | [23 empty] | VV | 2
|  | P002 : 1,5*0,65 |  | 0.975 | [23 empty] | VV | 2
|  | P003 - d. : 2*2,35 |  | 4.7 | [23 empty] | VV | 2
|  | Konec provozního součtu | [25 empty] | VV
|  | -7,625 |  | -7.625 | [23 empty] | VV | 0
195 | 622391881R00 | Příplatek za lepení izolantu bitumenovým lepidlem (na bitumenový podklad), , | m2 | 354.18 |  | 0 |  | 0 |  | 0 | 12 | 0 | -0.00015 | -0.05 | 0 | 0 | 801-1 | RTS 26/ I | RTS 26/ I | 0 | 0 |  | Práce | Běžná |  |  |  | POL1_
|  | č.v.D1.1.2.02,13,14,D1.1.1.2 - SOK3 : 3,8*(17+5+10,7+1) |  | 128.06 | [23 empty] | VV | 0
|  | 1,5*(4,2+1+1,7) |  | 10.35 | [23 empty] | VV | 0
|  | 1,3*2,2 |  | 2.86 | [23 empty] | VV | 0
|  | 1,2*4,6/2 |  | 2.76 | [23 empty] | VV | 0
|  | 1*(4,6+13,3+2) |  | 19.9 | [23 empty] | VV | 0
|  | 1*2/2 |  | 1 | [23 empty] | VV | 0
|  | 2*4,8 |  | 9.6 | [23 empty] | VV | 0
|  | 1*(10,3+17,3+10,3) |  | 37.9 | [23 empty] | VV | 0
|  | č.v.D1.1.2.02,13,14,D1.1.1.2 - SOK2 : 2*(4,2+1+1,6) |  | 13.6 | [23 empty] | VV | 0
|  | 2,2*1,8 |  | 3.96 | [23 empty] | VV | 0
|  | 3*5 |  | 15 | [23 empty] | VV | 0
|  | 3,3*13,3 |  | 43.89 | [23 empty] | VV | 0
|  | 3,3*6,8/2 |  | 11.22 | [23 empty] | VV | 0
|  | 1.PP - č.v. D 1.1.2.01,02,13 : 3,2*16,9 |  | 54.08 | [23 empty] | VV | 0
196 | 622421131R00 | Omítky vnější stěn vápenocementové hladké, , složitost 1÷ 2 | m2 | 1077.063 |  | 0 |  | 0 |  | 0 | 12 | 0 | 0.04817 | 51.88 | 0 | 0 | 801-1 | RTS 26/ I | RTS 26/ I | 0.743 | 800.26 |  | Práce | Běžná |  |  |  | POL1_
|  | č.v.D1.1.02-06,13,14 : | [25 empty] | VV | 0
|  | fasáda : 9,8*(27,5*2+17*2+1*2) |  | 891.8 | [23 empty] | VV | 0
|  | 0,8*(4,2*2+1,6*2+1*2) |  | 10.88 | [23 empty] | VV | 0
|  | 1,2*(3,8*2+0,6*2+1,6*2) |  | 14.4 | [23 empty] | VV | 0
|  | 0,4*(6,4*2+12,6*2+6,7*2+2,1*2+13,4) |  | 27.6 | [23 empty] | VV | 0
|  | 3,5*(6,4*4+11,3*2+7,1) |  | 193.55 | [23 empty] | VV | 0
|  | 3,3*(7,1+2,7*2) |  | 41.25 | [23 empty] | VV | 0
|  | č.v.D1.1.2.15 : | [25 empty] | VV | 0
|  | Začátek provozního součtu | [25 empty] | VV
|  | P101 : 1,5*2,35 |  | 3.525 | [23 empty] | VV | 2
|  | P102 : 2*2,35 |  | 4.7 | [23 empty] | VV | 2
|  | P105 : 1,5*1,5*2 |  | 4.5 | [23 empty] | VV | 2
|  | P106 : 1,5*1,5*2 |  | 4.5 | [23 empty] | VV | 2
|  | P107 : 1,5*2,35*3 |  | 10.575 | [23 empty] | VV | 2
|  | P108 : 1,5*2,35*2 |  | 7.05 | [23 empty] | VV | 2
|  | P109 : 1,5*2,35*2 |  | 7.05 | [23 empty] | VV | 2
|  | P110 : 1,5*2,35 |  | 3.525 | [23 empty] | VV | 2
|  | P111 : 1,5*1,8 |  | 2.7 | [23 empty] | VV | 2
|  | P201 : 1,5*1,5*4 |  | 9 | [23 empty] | VV | 2
|  | P202 : 1,5*1,5*4 |  | 9 | [23 empty] | VV | 2
|  | P203 : 1,5*2,35*2 |  | 7.05 | [23 empty] | VV | 2
|  | P204 : 1,5*2,35*2 |  | 7.05 | [23 empty] | VV | 2
|  | P205 : 1,5*2,35*3 |  | 10.575 | [23 empty] | VV | 2
|  | P206 : 1,5*2,35*3 |  | 10.575 | [23 empty] | VV | 2
|  | P207 : 1,5*1,8*2 |  | 5.4 | [23 empty] | VV | 2
|  | P208 : 1,5*1,8*2 |  | 5.4 | [23 empty] | VV | 2
|  | P209 : 1,4*1,76 |  | 2.464 | [23 empty] | VV | 2
|  | P301 : 1,5*1,5*4 |  | 9 | [23 empty] | VV | 2
|  | P302 : 1,5*1,5*4 |  | 9 | [23 empty] | VV | 2
|  | P303 : 1,5*2,35*2 |  | 7.05 | [23 empty] | VV | 2
|  | P304 : 1,5*2,35*2 |  | 7.05 | [23 empty] | VV | 2
|  | P305 : 1,5*2,35*3 |  | 10.575 | [23 empty] | VV | 2
|  | P306 : 1,5*2,35*3 |  | 10.575 | [23 empty] | VV | 2
|  | P307 : 1,5*1,8*2 |  | 5.4 | [23 empty] | VV | 2
|  | P308 : 1,5*1,8*2 |  | 5.4 | [23 empty] | VV | 2
|  | P309 : 1,4*1,76 |  | 2.464 | [23 empty] | VV | 2
|  | P401 : 2*2,35*3 |  | 14.1 | [23 empty] | VV | 2
|  | P402 : 2*2,35*3 |  | 14.1 | [23 empty] | VV | 2
|  | P405 : 1,4*1,76 |  | 2.464 | [23 empty] | VV | 2
|  | Konec provozního součtu | [25 empty] | VV
|  | -211,817 |  | -211.817 | [23 empty] | VV | 0
|  | Začátek provozního součtu | [25 empty] | VV
|  | 4.NP - STR/03 - č.v.D1.1.2.06,13,16,D1.1.1.2 : | [25 empty] | VV | 2
|  | atika svisle : 0,7*(3,5*2+6,2*2+6,4*2+1,75*2+1,7*2+6,5) |  | 31.92 | [23 empty] | VV | 2
|  | zdivo svisle : 0,6*(4,5*2+3*2+6,5) |  | 12.9 | [23 empty] | VV | 2
|  | 4.NP - STR/02 - č.v.D1.1.2.06,13,16,D1.1.1.2 : | [25 empty] | VV | 2
|  | atika svisle : 0,7*(6,2*2+3,4*2+6,4*2+3,8*2+1,7*2+3,2*2) |  | 34.58 | [23 empty] | VV | 2
|  | zdivo svisle : 0,6*(4,5*2+6,4*2+2,7*2+0,4*2+3,2*2+2,1*2+1,6*2+3,5*2+0,6*2) |  | 30 | [23 empty] | VV | 2
|  | Konec provozního součtu | [25 empty] | VV
|  | 109,4 |  | 109.4 | [23 empty] | VV | 0
197 | 622481211RT8 | Vyztužení povrchových úprav vnějších stěn stěrkou s výztužnou sklotextilní tkaninou, s dodávkou sítě a stěrkového tmelu | m2 | 967.663 |  | 0 |  | 0 |  | 0 | 12 | 0 | 0.00369 | 3.57 | 0 | 0 | 801-1 | RTS 26/ I | RTS 26/ I | 0.362 | 350.29 |  | Práce | Běžná |  |  |  | POL1_
|  | č.v.D1.1.02-06,13,14 : | [25 empty] | VV | 0
|  | fasáda : 9,8*(27,5*2+17*2+1*2) |  | 891.8 | [23 empty] | VV | 0
|  | 0,8*(4,2*2+1,6*2+1*2) |  | 10.88 | [23 empty] | VV | 0
|  | 1,2*(3,8*2+0,6*2+1,6*2) |  | 14.4 | [23 empty] | VV | 0
|  | 0,4*(6,4*2+12,6*2+6,7*2+2,1*2+13,4) |  | 27.6 | [23 empty] | VV | 0
|  | 3,5*(6,4*4+11,3*2+7,1) |  | 193.55 | [23 empty] | VV | 0
|  | 3,3*(7,1+2,7*2) |  | 41.25 | [23 empty] | VV | 0
|  | č.v.D1.1.2.15 : | [25 empty] | VV | 0
|  | Začátek provozního součtu | [25 empty] | VV
|  | P101 : 1,5*2,35 |  | 3.525 | [23 empty] | VV | 2
|  | P102 : 2*2,35 |  | 4.7 | [23 empty] | VV | 2
|  | P105 : 1,5*1,5*2 |  | 4.5 | [23 empty] | VV | 2
|  | P106 : 1,5*1,5*2 |  | 4.5 | [23 empty] | VV | 2
|  | P107 : 1,5*2,35*3 |  | 10.575 | [23 empty] | VV | 2
|  | P108 : 1,5*2,35*2 |  | 7.05 | [23 empty] | VV | 2
|  | P109 : 1,5*2,35*2 |  | 7.05 | [23 empty] | VV | 2
|  | P110 : 1,5*2,35 |  | 3.525 | [23 empty] | VV | 2
|  | P111 : 1,5*1,8 |  | 2.7 | [23 empty] | VV | 2
|  | P201 : 1,5*1,5*4 |  | 9 | [23 empty] | VV | 2
|  | P202 : 1,5*1,5*4 |  | 9 | [23 empty] | VV | 2
|  | P203 : 1,5*2,35*2 |  | 7.05 | [23 empty] | VV | 2
|  | P204 : 1,5*2,35*2 |  | 7.05 | [23 empty] | VV | 2
|  | P205 : 1,5*2,35*3 |  | 10.575 | [23 empty] | VV | 2
|  | P206 : 1,5*2,35*3 |  | 10.575 | [23 empty] | VV | 2
|  | P207 : 1,5*1,8*2 |  | 5.4 | [23 empty] | VV | 2
|  | P208 : 1,5*1,8*2 |  | 5.4 | [23 empty] | VV | 2
|  | P209 : 1,4*1,76 |  | 2.464 | [23 empty] | VV | 2
|  | P301 : 1,5*1,5*4 |  | 9 | [23 empty] | VV | 2
|  | P302 : 1,5*1,5*4 |  | 9 | [23 empty] | VV | 2
|  | P303 : 1,5*2,35*2 |  | 7.05 | [23 empty] | VV | 2
|  | P304 : 1,5*2,35*2 |  | 7.05 | [23 empty] | VV | 2
|  | P305 : 1,5*2,35*3 |  | 10.575 | [23 empty] | VV | 2
|  | P306 : 1,5*2,35*3 |  | 10.575 | [23 empty] | VV | 2
|  | P307 : 1,5*1,8*2 |  | 5.4 | [23 empty] | VV | 2
|  | P308 : 1,5*1,8*2 |  | 5.4 | [23 empty] | VV | 2
|  | P309 : 1,4*1,76 |  | 2.464 | [23 empty] | VV | 2
|  | P401 : 2*2,35*3 |  | 14.1 | [23 empty] | VV | 2
|  | P402 : 2*2,35*3 |  | 14.1 | [23 empty] | VV | 2
|  | P405 : 1,4*1,76 |  | 2.464 | [23 empty] | VV | 2
|  | Konec provozního součtu | [25 empty] | VV
|  | -211,817 |  | -211.817 | [23 empty] | VV | 0
198 | 622481291R00 | Vyztužení povrchových úprav vnějších stěn Montáž lišty rohové, nadpražní nebo dilatační do výztužné stěrky | m | 62.1 |  | 0 |  | 0 |  | 0 | 12 | 0 | 0 | 0 | 0 | 0 | 801-1 | RTS 26/ I | RTS 26/ I | 0.1 | 6.21 |  | Práce | Běžná |  |  |  | POL1_
|  | č.v.D1.1.02-06,13,14,16 : | [25 empty] | VV | 0
|  | římsa 4.NP : 21,5+12,3*2+8*2 |  | 62.1 | [23 empty] | VV | 0
199 | 6223190-R00 | Zakládací sada ETICS, úhelníkový profilu PVC s perlinkou D/33+profil s okapničkou pod omítku D/06, vč. stěrkové hmoty, skleněné perlinky, penetrace a omítky tl. 7mm+výztužná lepící hmota tl. 3mm | m | 92 |  | 0 |  | 0 |  | 0 | 12 | 0 | 0.00042 | 0.04 | 0 | 0 |  | Vlastní | Indiv | 0.32 | 29.44 |  | Práce | Běžná |  |  |  | POL1_
|  | č.v.D1.1.02-06,13,14 : | [25 empty] | VV | 0
|  | sokl : 28*2+17*2+1*2 |  | 92 | [23 empty] | VV | 0
200 | 6223255-RV1 | Zateplovací systém, zateplení překladu, XPS, tl. 100 mm, zakončený stěrkou s výztužnou tkaninou | m2 | 0.532 |  | 0 |  | 0 |  | 0 | 12 | 0 | 0.0106 | 0.01 | 0 | 0 |  | Vlastní | Indiv | 0.857 | 0.46 |  | Práce | Běžná |  |  |  | POL1_
|  | Položka neobsahuje kontaktní nátěr a povrchovou úpravu omítkou. | [25 empty] | POP
|  | 1.PP - č.v. D1.1.2.07 : | [25 empty] | VV | 0
|  | PD002 : (0,1+0,18)*1,9 |  | 0.532 | [23 empty] | VV | 0
201 | 62239291-RT3 | Profilace z EPS tl. do 30 mm, výztužená stěrka, omítka probarvená, šířky 150 mm | m | 64.6 |  | 0 |  | 0 |  | 0 | 12 | 0 | 0.00252 | 0.16 | 0 | 0 |  | Vlastní | RTS 26/ I | 0.28 | 18.09 |  | Práce | Běžná |  |  |  | POL1_
|  | Položka je určena pro profilace vyrobené na stavbě z EPS desek včetně rohových lišt, tmele, výztužné síťoviny, stěrky a omítky. Profilace jsou k podkladu celoplošně lepeny tmelem. | [25 empty] | POP |  | Položka je určena pro profilace vyrobené na stavbě z EPS desek včetně rohových lišt, tmele, výztužné síťoviny, stěrky a omítky. Profilace jsou k podkladu celoplošně lepeny tmelem.
|  | č.v.D1.1.02-06,13,14 : | [25 empty] | VV | 0
|  | římsy : 7,4*2+11,3+4,6+6,7+11*2+1,6*2+1*2 |  | 64.6 | [23 empty] | VV | 0
202 | 62239292-RT3 | Profilace z EPS tl. do 30 mm, výztužená stěrka, omítka hrubozrnná soklová, šířky do 200 mm | m | 92 |  | 0 |  | 0 |  | 0 | 12 | 0 | 0.00252 | 0.23 | 0 | 0 |  | Vlastní | Indiv | 0.28 | 25.76 |  | Práce | Běžná |  |  |  | POL1_
|  | Položka je určena pro profilace vyrobené na stavbě z EPS desek včetně rohových lišt, tmele, výztužné síťoviny, stěrky a omítky. Profilace jsou k podkladu celoplošně lepeny tmelem. | [25 empty] | POP |  | Položka je určena pro profilace vyrobené na stavbě z EPS desek včetně rohových lišt, tmele, výztužné síťoviny, stěrky a omítky. Profilace jsou k podkladu celoplošně lepeny tmelem.
|  | č.v.D1.1.02-06,13,14 : | [25 empty] | VV | 0
|  | sokl : 28*2+17*2+1*2 |  | 92 | [23 empty] | VV | 0
203 | 6224289-R00 | Příplatek za vícebarevnou omítku, tenkovrstvá omítka vnější stěn | m2 | 1110.298 |  | 0 |  | 0 |  | 0 | 12 | 0 | 0.00112 | 1.24 | 0 | 0 |  | Vlastní | Indiv | 0.0587 | 65.17 |  | Práce | Běžná |  |  |  | POL1_
|  | sokl : 80,045 |  | 80.045 | [23 empty] | VV | 0
|  | sokl - ostění : 3,02 |  | 3.02 | [23 empty] | VV | 0
|  | fasáda : 967,663 |  | 967.663 | [23 empty] | VV | 0
|  | římsa : 59,57 |  | 59.57 | [23 empty] | VV | 0
204 | 62247236-R00 | Kreativní tenkovrstvá omítka - D+M | m2 | 348.71 |  | 0 |  | 0 |  | 0 | 12 | 0 | 0.00305 | 1.06 | 0 | 0 |  | Vlastní | RTS 26/ I | 0.864 | 301.29 |  | Práce | Běžná |  |  |  | POL1_
POP
|  | Penetrace podkladu, nalepení šablony, nanesení omítky. Odstranění šablony. | [25 empty] | POP
|  | V položce je započítána i zvýšená pracnost na ostění a nadpraží. | [25 empty] | POP
|  | č.v.D1.1.02-06,13,14 : | [25 empty] | VV | 0
|  | 1.PP : 3,2*6,7/2+3,2*13,3+3*2,6+2,5*2,3+2*(1,8+1,6)+1,9*(4,2+1) |  | 83.51 | [23 empty] | VV | 0
|  | 1.NP : 3*(13,3+20,7+2,1+10,9+1+1,6) |  | 148.8 | [23 empty] | VV | 0
|  | -(2*2,35+1,5*2,35*4) |  | -18.8 | [23 empty] | VV | 0
|  | 4.NP : 3,5*(9,2*2+6,4*4) |  | 154 | [23 empty] | VV | 0
|  | -2*2,35*4 |  | -18.8 | [23 empty] | VV | 0
205 | 62248001 | Příplatek za rohové lišty s perlinkou | m2 | 1110.298 |  | 0 |  | 0 |  | 0 | 12 | 0 | 0 | 0 | 0 | 0 |  | Vlastní | Indiv | 0 | 0 |  | Práce | Běžná |  |  |  | POL1_
|  | sokl : 80,045 |  | 80.045 | [23 empty] | VV | 0
|  | sokl - ostění : 3,02 |  | 3.02 | [23 empty] | VV | 0
|  | fasáda : 967,663 |  | 967.663 | [23 empty] | VV | 0
|  | římsa : 59,57 |  | 59.57 | [23 empty] | VV | 0
206 | 283502832R | Lišta omítková soklová, nadpražní, s viditelnou okapnicí; materiál: plast; tkanina 100 x 100 mm | m | 68.31 |  | 0 |  | 0 |  | 0 | 12 | 0 | 0.00016 | 0.01 | 0 | 0 | SPCM | RTS 26/ I | RTS 26/ I | 0 | 0 |  | Specifikace | Běžná |  |  |  | POL3_
|  | č.v.D1.1.02-06,13,14,16 : | [25 empty] | VV | 0
|  | římsa 4.NP : (21,5+12,3*2+8*2)*1,1 |  | 68.31 | [23 empty] | VV | 0
Díl: | 63 | Podlahy a podlahové konstrukce |  |  |  | 0 |  | 0 |  | 0 |  | 0 |  | 375.63 |  | 0 |  |  |  |  | 1102.79 | [6 empty] | DIL
207 | 596291111R00 | Řezání zámkové dlažby tloušťky 60 mm | m | 151.3 |  | 0 |  | 0 |  | 0 | 12 | 0 | 0.00033 | 0.05 | 0 | 0 | 822-1 | RTS 26/ I | RTS 26/ I | 0.41 | 62.03 |  | Práce | Běžná |  |  |  | POL1_
|  | 4.NP - č.v.D1.1.2.06,13,D1.1.1.2 - STR/03 : | [25 empty] | VV | 0
|  | (3,5*2+6,2*2+6,4*2+1,75*2+1,7*2+6,5) |  | 45.6 | [23 empty] | VV | 0
|  | (4,5*2+3*2+6,5) |  | 21.5 | [23 empty] | VV | 0
|  | č.v.D1.1.2.16 - 5A : | [25 empty] | VV | 0
|  | balkón desky : (1,65*2+3)*10 |  | 63 | [23 empty] | VV | 0
|  | (1,65*2+2)*4 |  | 21.2 | [23 empty] | VV | 0
208 | 631312511R00 | Mazanina z betonu prostého tl. přes 50 do 80 mm třídy C 12/15, | m3 | 20.7825 |  | 0 |  | 0 |  | 0 | 12 | 0 | 2.525 | 52.48 | 0 | 0 | 801-1 | RTS 26/ I | RTS 26/ I | 3.213 | 66.77 |  | Práce | Běžná |  |  |  | POL1_
|  | (z kameniva) hlazená dřevěným hladítkem | [25 empty] | SPI
|  | Včetně vytvoření dilatačních spár, vč. zaplnění. | [25 empty] | POP
|  | 1.PP - PDL/01,02,03 - č.v.D1.1.2.02,13,D1.1.1.2 : (16*6,4+0,5*1+16,8*4+13,2*6,7)*0,05 |  | 12.927 | [23 empty] | VV | 0
|  | 1.NP - PDL/11,12,13 - č.v.D1.1.2.03,13,D1.1.1.2 : (6,7*13,3+4*17)*0,05 |  | 7.8555 | [23 empty] | VV | 0
209 | 631312621R00 | Mazanina z betonu prostého tl. přes 50 do 80 mm třídy C 20/25, | m3 | 70.6667 |  | 0 |  | 0 |  | 0 | 12 | 0 | 2.525 | 178.43 | 0 | 0 | 801-1 | RTS 26/ I | RTS 26/ I | 3.213 | 227.05 |  | Práce | Běžná |  |  |  | POL1_
|  | (z kameniva) hlazená dřevěným hladítkem | [25 empty] | SPI
|  | Včetně vytvoření dilatačních spár, vč. zaplnění. | [25 empty] | POP
|  | 1.PP - č.v.D1.1.2.02,13,D1.1.1.2 : | [25 empty] | VV | 0
|  | PDL/02 : (24,63+41,48+7,09+3,11*2+4,22+3,73+3,17*2+7,47+3,03+3,17+2,97+7,69*2+4,22+3,59+3,6+12,51+5,35+4,57*2+5,35+4,57*2)*0,056 |  | 10.0033 | [23 empty] | VV | 0
|  | PDL/03 : (10,9*2)*0,054 |  | 1.1772 | [23 empty] | VV | 0
|  | 1.NP - č.v.D1.1.2.03,13,D1.1.1.2 : | [25 empty] | VV | 0
|  | PDL/11 : (21,77+21,32+14,16+19,73+10,46+10,86+1,6*2,2)*0,056 |  | 5.7019 | [23 empty] | VV | 0
|  | PDL/12 : 4,77*0,054 |  | 0.25758 | [23 empty] | VV | 0
|  | PDL/13 : 12,78*0,064 |  | 0.81792 | [23 empty] | VV | 0
|  | PDL/21 : (15,79+19,96-1,6*2,2+14,08+2,21+14,08+2,21+11,22+3,93)*0,054 |  | 4.3178 | [23 empty] | VV | 0
|  | PDL/22 : (5,27+5,42+5,91)*0,052 |  | 0.8632 | [23 empty] | VV | 0
|  | PDL/23 : (12,51+27,07+14,11+27,07+23,9)*0,052 |  | 5.4423 | [23 empty] | VV | 0
|  | 2.NP - č.v.D1.1.2.04,13,D1.1.1.2 : | [25 empty] | VV | 0
|  | PDL/21 : (15,2+20,06+14,08+2,21+16,9+2,84+17,62+2,84+14,08+2,21)*0,054 |  | 5.8342 | [23 empty] | VV | 0
|  | PDL/22 : (5,27+1,65+5,42+1,65+5,42+5,27)*0,052 |  | 1.2834 | [23 empty] | VV | 0
|  | PDL/23 : (12,51+27,07+12,98+14+27,07+12,98+14+27,07+12,51+27,07)*0,052 |  | 9.7375 | [23 empty] | VV | 0
|  | 3.NP - č.v.D1.1.2.05,13,D1.1.1.2 : | [25 empty] | VV | 0
|  | PDL/21 : (15,2+20,06+14,08+2,21+16,9+2,84+17,62+2,84+14,08+2,21)*0,054 |  | 5.8342 | [23 empty] | VV | 0
|  | PDL/22 : (5,27+1,65+5,42+1,65+5,42+5,27)*0,052 |  | 1.2834 | [23 empty] | VV | 0
|  | PDL/23 : (12,51+27,07+12,98+14+27,07+12,98+14+27,07+12,51+27,07)*0,052 |  | 9.7375 | [23 empty] | VV | 0
|  | 4.NP - č.v.D1.1.2.06,13,D1.1.1.2 : | [25 empty] | VV | 0
|  | PDL/21 : (13,24+15,2+6,49+7,34+6,49)*0,054 |  | 2.633 | [23 empty] | VV | 0
|  | PDL/22 : (6,97+5,07+6,97)*0,052 |  | 0.98852 | [23 empty] | VV | 0
|  | PDL/23 : (34,88+21,66+34,88)*0,052 |  | 4.7538 | [23 empty] | VV | 0
210 | 631315621R00 | Mazanina z betonu prostého tl. přes 120 do 240 mm třídy C 20/25, | m3 | 1.584 |  | 0 |  | 0 |  | 0 | 12 | 0 | 2.525 | 4 | 0 | 0 | 801-1 | RTS 26/ I | RTS 26/ I | 2.317 | 3.67 |  | Práce | Běžná |  |  |  | POL1_
|  | (z kameniva) hlazená dřevěným hladítkem | [25 empty] | SPI
|  | Včetně vytvoření dilatačních spár, vč. zaplnění. | [25 empty] | POP
|  | 1.PP - č.v.D1.1.2.02,13,D1.1.1.2 - PDL/01 : 0,3*2,4*2,2 |  | 1.584 | [23 empty] | VV | 0
211 | 631319151R00 | Příplatek za přehlazení povrchu tloušťka mazaniny do 80 mm | m3 | 70.6667 |  | 0 |  | 0 |  | 0 | 12 | 0 | 0 | 0 | 0 | 0 | 801-1 | RTS 26/ I | RTS 26/ I | 2.7 | 190.8 |  | Práce | Běžná |  |  |  | POL1_
|  | betonové mazaniny min. B 10 ocelovým hladítkem | [25 empty] | SPI
|  | 1.PP - č.v.D1.1.2.02,13,D1.1.1.2 : | [25 empty] | VV | 0
|  | PDL/02 : (24,63+41,48+7,09+3,11*2+4,22+3,73+3,17*2+7,47+3,03+3,17+2,97+7,69*2+4,22+3,59+3,6+12,51+5,35+4,57*2+5,35+4,57*2)*0,056 |  | 10.0033 | [23 empty] | VV | 0
|  | PDL/03 : (10,9*2)*0,054 |  | 1.1772 | [23 empty] | VV | 0
|  | 1.NP - č.v.D1.1.2.03,13,D1.1.1.2 : | [25 empty] | VV | 0
|  | PDL/11 : (21,77+21,32+14,16+19,73+10,46+10,86+1,6*2,2)*0,056 |  | 5.7019 | [23 empty] | VV | 0
|  | PDL/12 : 4,77*0,054 |  | 0.25758 | [23 empty] | VV | 0
|  | PDL/13 : 12,78*0,064 |  | 0.81792 | [23 empty] | VV | 0
|  | PDL/21 : (15,79+19,96-1,6*2,2+14,08+2,21+14,08+2,21+11,22+3,93)*0,054 |  | 4.3178 | [23 empty] | VV | 0
|  | PDL/22 : (5,27+5,42+5,91)*0,052 |  | 0.8632 | [23 empty] | VV | 0
|  | PDL/23 : (12,51+27,07+14,11+27,07+23,9)*0,052 |  | 5.4423 | [23 empty] | VV | 0
|  | 2.NP - č.v.D1.1.2.04,13,D1.1.1.2 : | [25 empty] | VV | 0
|  | PDL/21 : (15,2+20,06+14,08+2,21+16,9+2,84+17,62+2,84+14,08+2,21)*0,054 |  | 5.8342 | [23 empty] | VV | 0
|  | PDL/22 : (5,27+1,65+5,42+1,65+5,42+5,27)*0,052 |  | 1.2834 | [23 empty] | VV | 0
|  | PDL/23 : (12,51+27,07+12,98+14+27,07+12,98+14+27,07+12,51+27,07)*0,052 |  | 9.7375 | [23 empty] | VV | 0
|  | 3.NP - č.v.D1.1.2.05,13,D1.1.1.2 : | [25 empty] | VV | 0
|  | PDL/21 : (15,2+20,06+14,08+2,21+16,9+2,84+17,62+2,84+14,08+2,21)*0,054 |  | 5.8342 | [23 empty] | VV | 0
|  | PDL/22 : (5,27+1,65+5,42+1,65+5,42+5,27)*0,052 |  | 1.2834 | [23 empty] | VV | 0
|  | PDL/23 : (12,51+27,07+12,98+14+27,07+12,98+14+27,07+12,51+27,07)*0,052 |  | 9.7375 | [23 empty] | VV | 0
|  | 4.NP - č.v.D1.1.2.06,13,D1.1.1.2 : | [25 empty] | VV | 0
|  | PDL/21 : (13,24+15,2+6,49+7,34+6,49)*0,054 |  | 2.633 | [23 empty] | VV | 0
|  | PDL/22 : (6,97+5,07+6,97)*0,052 |  | 0.98852 | [23 empty] | VV | 0
|  | PDL/23 : (34,88+21,66+34,88)*0,052 |  | 4.7538 | [23 empty] | VV | 0
212 | 631319165R00 | Příplatek za přehlazení povrchu tloušťka mazaniny od 120 mm do 240 mm | m3 | 1.584 |  | 0 |  | 0 |  | 0 | 12 | 0 | 0.01 | 0.02 | 0 | 0 | 801-1 | RTS 26/ I | RTS 26/ I | 0.675 | 1.07 |  | Práce | Běžná |  |  |  | POL1_
|  | betonové mazaniny min. B 10 ocelovým hladítkem s poprášením cementem pro konečnou úpravu mazaniny | [25 empty] | SPI
|  | 1.PP - č.v.D1.1.2.02,13,D1.1.1.2 - PDL/01 : 0,3*2,4*2,2 |  | 1.584 | [23 empty] | VV | 0
213 | 631319171R00 | Příplatek za stržení povrchu tloušťka mazaniny do 80 mm | m3 | 70.6667 |  | 0 |  | 0 |  | 0 | 12 | 0 | 0 | 0 | 0 | 0 | 801-1 | RTS 26/ I | RTS 26/ I | 0.82 | 57.95 |  | Práce | Běžná |  |  |  | POL1_
|  | spodní vrstvy mazaniny latí před vložením výztuže nebo pletiva pro tloušťku obou vrstev mazaniny | [25 empty] | SPI
|  | 1.PP - č.v.D1.1.2.02,13,D1.1.1.2 : | [25 empty] | VV | 0
|  | PDL/02 : (24,63+41,48+7,09+3,11*2+4,22+3,73+3,17*2+7,47+3,03+3,17+2,97+7,69*2+4,22+3,59+3,6+12,51+5,35+4,57*2+5,35+4,57*2)*0,056 |  | 10.0033 | [23 empty] | VV | 0
|  | PDL/03 : (10,9*2)*0,054 |  | 1.1772 | [23 empty] | VV | 0
|  | 1.NP - č.v.D1.1.2.03,13,D1.1.1.2 : | [25 empty] | VV | 0
|  | PDL/11 : (21,77+21,32+14,16+19,73+10,46+10,86+1,6*2,2)*0,056 |  | 5.7019 | [23 empty] | VV | 0
|  | PDL/12 : 4,77*0,054 |  | 0.25758 | [23 empty] | VV | 0
|  | PDL/13 : 12,78*0,064 |  | 0.81792 | [23 empty] | VV | 0
|  | PDL/21 : (15,79+19,96-1,6*2,2+14,08+2,21+14,08+2,21+11,22+3,93)*0,054 |  | 4.3178 | [23 empty] | VV | 0
|  | PDL/22 : (5,27+5,42+5,91)*0,052 |  | 0.8632 | [23 empty] | VV | 0
|  | PDL/23 : (12,51+27,07+14,11+27,07+23,9)*0,052 |  | 5.4423 | [23 empty] | VV | 0
|  | 2.NP - č.v.D1.1.2.04,13,D1.1.1.2 : | [25 empty] | VV | 0
|  | PDL/21 : (15,2+20,06+14,08+2,21+16,9+2,84+17,62+2,84+14,08+2,21)*0,054 |  | 5.8342 | [23 empty] | VV | 0
|  | PDL/22 : (5,27+1,65+5,42+1,65+5,42+5,27)*0,052 |  | 1.2834 | [23 empty] | VV | 0
|  | PDL/23 : (12,51+27,07+12,98+14+27,07+12,98+14+27,07+12,51+27,07)*0,052 |  | 9.7375 | [23 empty] | VV | 0
|  | 3.NP - č.v.D1.1.2.05,13,D1.1.1.2 : | [25 empty] | VV | 0
|  | PDL/21 : (15,2+20,06+14,08+2,21+16,9+2,84+17,62+2,84+14,08+2,21)*0,054 |  | 5.8342 | [23 empty] | VV | 0
|  | PDL/22 : (5,27+1,65+5,42+1,65+5,42+5,27)*0,052 |  | 1.2834 | [23 empty] | VV | 0
|  | PDL/23 : (12,51+27,07+12,98+14+27,07+12,98+14+27,07+12,51+27,07)*0,052 |  | 9.7375 | [23 empty] | VV | 0
|  | 4.NP - č.v.D1.1.2.06,13,D1.1.1.2 : | [25 empty] | VV | 0
|  | PDL/21 : (13,24+15,2+6,49+7,34+6,49)*0,054 |  | 2.633 | [23 empty] | VV | 0
|  | PDL/22 : (6,97+5,07+6,97)*0,052 |  | 0.98852 | [23 empty] | VV | 0
|  | PDL/23 : (34,88+21,66+34,88)*0,052 |  | 4.7538 | [23 empty] | VV | 0
214 | 631319175R00 | Příplatek za stržení povrchu tloušťka mazaniny od 120 mm do 240 mm | m3 | 3.168 |  | 0 |  | 0 |  | 0 | 12 | 0 | 0 | 0 | 0 | 0 | 801-1 | RTS 26/ I | RTS 26/ I | 0.205 | 0.65 |  | Práce | Běžná |  |  |  | POL1_
|  | spodní vrstvy mazaniny latí před vložením výztuže nebo pletiva pro tloušťku obou vrstev mazaniny | [25 empty] | SPI
|  | 1.PP - č.v.D1.1.2.02,13,D1.1.1.2 - PDL/01 : 0,3*2,4*2,2*2 |  | 3.168 | [23 empty] | VV | 0
215 | 631342531R00 | Mazanina z betonu lehkého hutného konstrukčního tloušťky přes 50 do 80 mm keramzitového, třídy LC 8/9 | m3 | 70.0259 |  | 0 |  | 0 |  | 0 | 12 | 0 | 1.212 | 84.87 | 0 | 0 | 801-1 | RTS 26/ I | RTS 26/ I | 4.04 | 282.9 |  | Práce | Běžná |  |  |  | POL1_
|  | 1.NP - č.v.D1.1.2.03,13,D1.1.1.2 : | [25 empty] | VV | 0
|  | PDL/21 : (15,79+19,96-1,6*2,2+14,08+2,21+14,08+2,21+11,22+3,93)*0,07 |  | 5.5972 | [23 empty] | VV | 0
|  | PDL/22 : (5,27+5,42+5,91)*0,07 |  | 1.162 | [23 empty] | VV | 0
|  | PDL/23 : (12,51+27,07+14,11+27,07+23,9)*0,07 |  | 7.3262 | [23 empty] | VV | 0
|  | 2.NP - č.v.D1.1.2.04,13,D1.1.1.2 : | [25 empty] | VV | 0
|  | PDL/21 : (15,2+20,06+14,08+2,21+16,9+2,84+17,62+2,84+14,08+2,21)*0,07 |  | 7.5628 | [23 empty] | VV | 0
|  | PDL/22 : (5,27+1,65+5,42+1,65+5,42+5,27)*0,07 |  | 1.7276 | [23 empty] | VV | 0
|  | PDL/23 : (12,51+27,07+12,98+14+27,07+12,98+14+27,07+12,51+27,07)*0,07 |  | 13.1082 | [23 empty] | VV | 0
|  | 3.NP - č.v.D1.1.2.05,13,D1.1.1.2 : | [25 empty] | VV | 0
|  | PDL/21 : (15,2+20,06+14,08+2,21+16,9+2,84+17,62+2,84+14,08+2,21)*0,07 |  | 7.5628 | [23 empty] | VV | 0
|  | PDL/22 : (5,27+1,65+5,42+1,65+5,42+5,27)*0,07 |  | 1.7276 | [23 empty] | VV | 0
|  | PDL/23 : (12,51+27,07+12,98+14+27,07+12,98+14+27,07+12,51+27,07)*0,07 |  | 13.1082 | [23 empty] | VV | 0
|  | 4.NP - č.v.D1.1.2.06,13,D1.1.1.2 : | [25 empty] | VV | 0
|  | PDL/21 : (13,24+15,2+6,49+7,34+6,49)*0,07 |  | 3.4132 | [23 empty] | VV | 0
|  | PDL/22 : (6,97+5,07+6,97)*0,07 |  | 1.3307 | [23 empty] | VV | 0
|  | PDL/23 : (34,88+21,66+34,88)*0,07 |  | 6.3994 | [23 empty] | VV | 0
216 | 631362021R00 | Výztuž mazanin z betonů a z lehkých betonů ze svařovaných sítí ze svařovaných sítí | t | 4.7303 |  | 0 |  | 0 |  | 0 | 12 | 0 | 1.08 | 5.11 | 0 | 0 | 801-1 | RTS 26/ I | RTS 26/ I | 15.231 | 72.05 |  | Práce | Běžná |  |  |  | POL1_
|  | včetně distančních prvků | [25 empty] | SPI
|  | Začátek provozního součtu | [25 empty] | VV
|  | 1.PP - č.v. D1.1.2.02,13,D1.1.1.2 : | [25 empty] | VV | 2
|  | PDL/02 : (24,63+41,48+7,09+3,11*2+4,22+3,73+3,17*2+7,47+3,03+3,17+2,97+7,69*2+4,22+3,59+3,6+12,51+5,35+4,57*2+5,35+4,57*2) |  | 178.63 | [23 empty] | VV | 2
|  | PDL/03 : (10,9*2) |  | 21.8 | [23 empty] | VV | 2
|  | 1.NP - č.v.D1.1.2.03,13,D1.1.1.2 : | [25 empty] | VV | 2
|  | PDL/11 : (21,77+21,32+14,16+19,73+10,46+10,86+1,6*2,2) |  | 101.82 | [23 empty] | VV | 2
|  | PDL/12 : 4,77 |  | 4.77 | [23 empty] | VV | 2
|  | PDL/13 : 12,78 |  | 12.78 | [23 empty] | VV | 2
|  | PDL/21 : (15,79+19,96-1,6*2,2+14,08+2,21+14,08+2,21+11,22+3,93) |  | 79.96 | [23 empty] | VV | 2
|  | PDL/22 : (5,27+5,42+5,91) |  | 16.6 | [23 empty] | VV | 2
|  | PDL/23 : (12,51+27,07+14,11+27,07+23,9) |  | 104.66 | [23 empty] | VV | 2
|  | 2.NP - č.v.D1.1.2.04,13,D1.1.1.2 : | [25 empty] | VV | 2
|  | PDL/21 : (15,2+20,06+14,08+2,21+16,9+2,84+17,62+2,84+14,08+2,21) |  | 108.04 | [23 empty] | VV | 2
|  | PDL/22 : (5,27+1,65+5,42+1,65+5,42+5,27) |  | 24.68 | [23 empty] | VV | 2
|  | PDL/23 : (12,51+27,07+12,98+14+27,07+12,98+14+27,07+12,51+27,07) |  | 187.26 | [23 empty] | VV | 2
|  | 3.NP - č.v.D1.1.2.05,13,D1.1.1.2 : | [25 empty] | VV | 2
|  | PDL/21 : (15,2+20,06+14,08+2,21+16,9+2,84+17,62+2,84+14,08+2,21) |  | 108.04 | [23 empty] | VV | 2
|  | PDL/22 : (5,27+1,65+5,42+1,65+5,42+5,27) |  | 24.68 | [23 empty] | VV | 2
|  | PDL/23 : (12,51+27,07+12,98+14+27,07+12,98+14+27,07+12,51+27,07) |  | 187.26 | [23 empty] | VV | 2
|  | 4.NP - č.v.D1.1.2.06,13,D1.1.1.2 : | [25 empty] | VV | 2
|  | PDL/21 : (13,24+15,2+6,49+7,34+6,49) |  | 48.76 | [23 empty] | VV | 2
|  | PDL/22 : (6,97+5,07+6,97) |  | 19.01 | [23 empty] | VV | 2
|  | PDL/23 : (34,88+21,66+34,88) |  | 91.42 | [23 empty] | VV | 2
|  | Konec provozního součtu | [25 empty] | VV
|  | 1320,17*0,00303*1,15 |  | 4.6001 | [23 empty] | VV | 0
|  | Začátek provozního součtu | [25 empty] | VV
|  | 4.NP - atika - č.v. D 1.1.2.06,13 : (6,7*2+12,7+2,1*2+14,1+6,7*2+12,7) |  | 70.5 | [23 empty] | VV | 2
|  | (4,2*2+0,6*2+1,6*2) |  | 12.8 | [23 empty] | VV | 2
|  | střecha - atika - č.v. D 1.1.2.12,13 : (7,1+2,3*2) |  | 11.7 | [23 empty] | VV | 2
|  | Konec provozního součtu | [25 empty] | VV
|  | kapsa atiky : 0,15*95*0,00202*1,15 |  | 0.0331 | [23 empty] | VV | 0
|  | 1.PP - č.v.D1.1.2.02,13,D1.1.1.2 - PDL/01 : 2,4*2,2*2*0,00799*1,15 |  | 0.09703 | [23 empty] | VV | 0
217 | 631571005R00 | Násyp z kameniva z kačírku frakce 22-32 mm | m3 | 11.4825 |  | 0 |  | 0 |  | 0 | 12 | 0 | 1.68 | 19.29 | 0 | 0 | 801-1 | RTS 26/ I | RTS 26/ I | 1.836 | 21.08 |  | Práce | Běžná |  |  |  | POL1_
|  | pod mazaniny a dlažby, popř. na plochých střechách, vodorovný nebo ve spádu, s udusáním a urovnáním povrchu, | [25 empty] | SPI |  | pod mazaniny a dlažby, popř. na plochých střechách, vodorovný nebo ve spádu, s udusáním a urovnáním povrchu,
|  | Začátek provozního součtu | [25 empty] | VV
|  | 4.NP - STR/02 - č.v.D1.1.2.06,13,16,D1.1.1.2 : 0,5*(10,2*2+6,8*2)*2 |  | 34 | [23 empty] | VV | 2
|  | 0,5*(3,8*2+2,2*2) |  | 6 | [23 empty] | VV | 2
|  | 1*0,5*2 |  | 1 | [23 empty] | VV | 2
|  | 0,5*0,5*2 |  | 0.5 | [23 empty] | VV | 2
|  | Konec provozního součtu | [25 empty] | VV
|  | 0,15*41,5 |  | 6.225 | [23 empty] | VV | 0
|  | Začátek provozního součtu | [25 empty] | VV
|  | střecha - STR/02 - č.v. D 1.1.2.12,13, D1.1.1.2(1a) : 0,5*(8*2+1*2+1,5*2+3,5*2+2,5*2+5+9,7+1,5*2+2,4*2+3,7+5,9+1,5*2) |  | 34.05 | [23 empty] | VV | 2
|  | 1*1 |  | 1 | [23 empty] | VV | 2
|  | Konec provozního součtu | [25 empty] | VV
|  | 0,15*35,05 |  | 5.2575 | [23 empty] | VV | 0
218 | 631571010R00 | Násyp bez dodávky materiálu bez určení tloušťky | m3 | 15.6912 |  | 0 |  | 0 |  | 0 | 12 | 0 | 0 | 0 | 0 | 0 | 801-1 | RTS 26/ I | RTS 26/ I | 1.836 | 28.81 |  | Práce | Běžná |  |  |  | POL1_
|  | pod mazaniny a dlažby, popř. na plochých střechách, vodorovný nebo ve spádu, s udusáním a urovnáním povrchu, | [25 empty] | SPI |  | pod mazaniny a dlažby, popř. na plochých střechách, vodorovný nebo ve spádu, s udusáním a urovnáním povrchu,
|  | Začátek provozního součtu | [25 empty] | VV
|  | 4.NP - STR/02 - č.v.D1.1.2.06,13,D1.1.1.2 : 4,2*3,8*2 |  | 31.92 | [23 empty] | VV | 2
|  | (3,4*6,2+1,7*3,3+3,2*3,3+0,4*0,6)*2 |  | 74.98 | [23 empty] | VV | 2
|  | Konec provozního součtu | [25 empty] | VV
|  | (106,9-41,5)*0,08 |  | 5.232 | [23 empty] | VV | 0
|  | Začátek provozního součtu | [25 empty] | VV
|  | střecha - STR/02 - č.v. D 1.1.2.12,13, D1.1.1.2(1a) : 8,2*6,5*2+10,4*6,2-2,3*2,3 |  | 165.79 | [23 empty] | VV | 2
|  | Konec provozního součtu | [25 empty] | VV
|  | (165,79-35,05)*0,08 |  | 10.4592 | [23 empty] | VV | 0
219 | 632411130R00 | Potěr ze suchých směsí samonivelační anhydritový, tloušťky 30 mm, bez penetrace | m2 | 16.5375 |  | 0 |  | 0 |  | 0 | 12 | 0 | 0.0567 | 0.94 | 0 | 0 | 801-1 | RTS 26/ I | RTS 26/ I | 0.344 | 5.69 |  | Práce | Běžná |  |  |  | POL1_
|  | s rozprostřením a uhlazením | [25 empty] | SPI
|  | č.v.D1.1.2.15 : | [25 empty] | VV | 0
|  | výpis vnitřních parapetů - ozn. PI/001-404(vyrovnání pod parapety) : 0,25*(1,5*3+1,5*10+2+1,5*10+0,75+2+1,5*10+0,75+2+1*4+1,2*2+0,75+2) |  | 16.5375 | [23 empty] | VV | 0
220 | 632411135R00 | Potěr ze suchých směsí samonivelační anhydritový, tloušťky 35 mm, bez penetrace | m2 | 14.25 |  | 0 |  | 0 |  | 0 | 12 | 0 | 0.06615 | 0.94 | 0 | 0 | 801-1 | RTS 26/ I | RTS 26/ I | 0.365 | 5.2 |  | Práce | Běžná |  |  |  | POL1_
|  | s rozprostřením a uhlazením | [25 empty] | SPI
|  | Začátek provozního součtu | [25 empty] | VV
|  | 4.NP - atika - č.v. D 1.1.2.06,13 : (6,7*2+12,7+2,1*2+14,1+6,7*2+12,7) |  | 70.5 | [23 empty] | VV | 2
|  | (4,2*2+0,6*2+1,6*2) |  | 12.8 | [23 empty] | VV | 2
|  | střecha - atika - č.v. D 1.1.2.12,13 : (7,1+2,3*2) |  | 11.7 | [23 empty] | VV | 2
|  | Konec provozního součtu | [25 empty] | VV
|  | kapsa atiky : 0,15*95 |  | 14.25 | [23 empty] | VV | 0
221 | 632922952RT3 | Dlažba vnitřní nebo vnější při objektu z dlaždic betonových Kladení dlaždic na terče - podložky podstavce výškově stavitelné dlaždice 400 x 400 mm, výškově stavitelné podstavce 70-110 mm | m2 | 62.7 |  | 0 |  | 0 |  | 0 | 12 | 0 | 0.00236 | 0.15 | 0 | 0 | 801-1 | RTS 26/ I | RTS 26/ I | 0.44177 | 27.7 |  | Práce | Běžná |  |  |  | POL1_
|  | vodorovná nebo ve spádu do 15° od vodorovné roviny | [25 empty] | SPI
|  | č.v.D1.1.2.16 - 5A,23 : | [25 empty] | VV | 0
|  | balkón desky : 1,65*3*10 |  | 49.5 | [23 empty] | VV | 0
|  | 1,65*2*4 |  | 13.2 | [23 empty] | VV | 0
222 | 632922953RT3 | Dlažba vnitřní nebo vnější při objektu z dlaždic betonových Kladení dlaždic na terče - podložky podstavce výškově stavitelné dlaždice 500 x 500 mm, výškově stavitelné podstavce 70-110 mm | m2 | 62.25 |  | 0 |  | 0 |  | 0 | 12 | 0 | 0.00151 | 0.09 | 0 | 0 | 801-1 | RTS 26/ I | RTS 26/ I | 0.45 | 28.01 |  | Práce | Běžná |  |  |  | POL1_
|  | vodorovná nebo ve spádu do 15° od vodorovné roviny | [25 empty] | SPI
|  | 4.NP - č.v.D1.1.06,13,D1.1.1.2 - STR/03 : 25,75*2+10,75 |  | 62.25 | [23 empty] | VV | 0
223 | 632922996RT2 | Dlažba vnitřní nebo vnější při objektu z dlaždic betonových Kladení dlaždic na terče - podložky Položení podkladního přířezu fólie pod nosný terč podlahy s dodávkou přířezu 200 x 200 mm | kus | 498 |  | 0 |  | 0 |  | 0 | 12 | 0 | 5e-05 | 0.02 | 0 | 0 | 801-1 | RTS 26/ I | RTS 26/ I | 0.02 | 9.96 |  | Práce | Běžná |  |  |  | POL1_
|  | vodorovná nebo ve spádu do 15° od vodorovné roviny | [25 empty] | SPI
|  | 4.NP - č.v.D1.1.06,13,D1.1.1.2 - STR/03 : (25,75*2+10,75)*8 |  | 498 | [23 empty] | VV | 0
224 | 632200 | D+M opěrné lišty+dorazového klipu terasové dlažby na terčích | m | 84.2 |  | 0 |  | 0 |  | 0 | 12 | 0 | 0 | 0 | 0 | 0 |  | Vlastní | Indiv | 0 | 0 |  | Práce | Běžná |  |  |  | POL1_
|  | č.v.D1.1.2.16 - 5A : | [25 empty] | VV | 0
|  | balkón desky : (1,65*2+3)*10 |  | 63 | [23 empty] | VV | 0
|  | (1,65*2+2)*4 |  | 21.2 | [23 empty] | VV | 0
225 | 632922-R | Položení podkladního přířezu z asf. pásu pod nosný terč, včetně nařezání a dodávky | kus | 570 |  | 0 |  | 0 |  | 0 | 12 | 0 | 0 | 0 | 0 | 0 |  | Vlastní | Indiv | 0.02 | 11.4 |  | Práce | Běžná |  |  |  | POL1_
|  | č.v.D1.1.2.16 - 5A : | [25 empty] | VV | 0
|  | balkón desky : 45*10 |  | 450 | [23 empty] | VV | 0
|  | 30*4 |  | 120 | [23 empty] | VV | 0
226 | 10371520R | Substrát střešní, extenzivní | m3 | 17.1987 |  | 0 |  | 0 |  | 0 | 12 | 0 | 0.8 | 13.76 | 0 | 0 | SPCM | RTS 26/ I | RTS 26/ I | 0 | 0 |  | Specifikace | Běžná |  |  |  | POL3_
|  | Začátek provozního součtu | [25 empty] | VV
|  | 4.NP - STR/02 - č.v.D1.1.2.06,13,D1.1.1.2 : 4,2*3,8*2 |  | 31.92 | [23 empty] | VV | 2
|  | (3,4*6,2+1,7*3,3+3,2*3,3+0,4*0,6)*2 |  | 74.98 | [23 empty] | VV | 2
|  | Konec provozního součtu | [25 empty] | VV
|  | (106,9-42,2)*0,08*1,1 |  | 5.6936 | [23 empty] | VV | 0
|  | Začátek provozního součtu | [25 empty] | VV
|  | střecha - STR/02 - č.v. D 1.1.2.12,13, D1.1.1.2(1a) : 8,2*6,5*2+10,4*6,2-2,3*2,3 |  | 165.79 | [23 empty] | VV | 2
|  | Konec provozního součtu | [25 empty] | VV
|  | (165,79-35,05)*0,08*1,1 |  | 11.5051 | [23 empty] | VV | 0
227 | 5924798310R | Dlažba betonová typ: čtvercový; dl = 400 mm; š = 400 mm; tl = 50,0 mm; provedení: přírodní | m2 | 65.835 |  | 0 |  | 0 |  | 0 | 12 | 0 | 0.118 | 7.77 | 0 | 0 | SPCM | RTS 26/ I | RTS 26/ I | 0 | 0 |  | Specifikace | Běžná |  |  |  | POL3_
|  | č.v.D1.1.2.16 - 5A : | [25 empty] | VV | 0
|  | Začátek provozního součtu | [25 empty] | VV
|  | balkón desky : 1,65*3*10 |  | 49.5 | [23 empty] | VV | 2
|  | 1,65*2*4 |  | 13.2 | [23 empty] | VV | 2
|  | Konec provozního součtu | [25 empty] | VV
|  | 62,7*1,05 |  | 65.835 | [23 empty] | VV | 0
228 | 5924798472R | Dlažba betonová typ: čtvercový; dl = 500 mm; š = 500 mm; tl = 50,0 mm; provedení: přírodní | m2 | 65.3625 |  | 0 |  | 0 |  | 0 | 12 | 0 | 0.118 | 7.71 | 0 | 0 | SPCM | RTS 26/ I | RTS 26/ I | 0 | 0 |  | Specifikace | Běžná |  |  |  | POL3_
|  | 4.NP - č.v.D1.1.06,13,D1.1.1.2 - STR/03 : (25,75*2+10,75)*1,05 |  | 65.3625 | [23 empty] | VV | 0
Díl: | 64 | Výplně otvorů |  |  |  | 0 |  | 0 |  | 0 |  | 0 |  | 0.41 |  | 0 |  |  |  |  | 28.11 | [6 empty] | DIL
229 | PI | Osazení parapetních desek plastových a laminovaných šířky nad 200 mm, včetně dodávky plastové parapetní desky š. 285 mm | m | 66.15 |  | 0 |  | 0 |  | 0 | 12 | 0 | 0.00616 | 0.41 | 0 | 0 |  | Vlastní | Indiv | 0.425 | 28.11 |  | Práce | Běžná |  |  |  | POL1_
|  | č.v.D1.1.2.15 : | [25 empty] | VV | 0
|  | výpis vnitřních parapetů - ozn. PI/001-404 : 1,5*3+1,5*10+2+1,5*10+0,75+2+1,5*10+0,75+2+1*4+1,2*2+0,75+2 |  | 66.15 | [23 empty] | VV | 0
Díl: | 8 | Trubní vedení |  |  |  | 0 |  | 0 |  | 0 |  | 0 |  | 0.6 |  | 0 |  |  |  |  | 78.49 | [6 empty] | DIL
230 | 871219111R00 | Kladení dren. potrubí bezvýkop.,flex.PVC, bez obs. | m | 76 |  | 0 |  | 0 |  | 0 | 12 | 0 | 0 | 0 | 0 | 0 |  | RTS 26/ I | RTS 26/ I | 0.05 | 3.8 |  | Práce | Běžná |  |  |  | POL1_
|  | č.v.D1.1.2.02,13,16 - 6C : (18,3*2+18,2*2)+3 |  | 76 | [23 empty] | VV | 0
231 | 21315112-R00 | Obalení drenáž. obsypu geotextílií | m2 | 152 |  | 0 |  | 0 |  | 0 | 12 | 0 | 4e-05 | 0.01 | 0 | 0 |  | Vlastní | Indiv | 0.06 | 9.12 |  | Práce | Běžná |  |  |  | POL1_
|  | č.v.D1.1.2.02,13,16 - 6C : (18,3*2+18,2*2+3)*2*(0,6+0,4) |  | 152 | [23 empty] | VV | 0
232 | 89443112-RAA | Šachta plastová, D 315 mm, délka šachtové roury 2,5 m, dno PP KG D 110 mm, poklop litina 12,5 t - kompl. D+M | kus | 2 |  | 0 |  | 0 |  | 0 | 12 | 0 | 0.04009 | 0.08 | 0 | 0 |  | Vlastní | Indiv | 5.463 | 10.93 |  | Práce | Běžná |  |  |  | POL1_
|  | Plastové dno, šachta z korugované trouby, těsnění, šachtová roura teleskopická, čtvercový rám do teleskopické trouby, poklop litinový. | [25 empty] | POP |  | Plastové dno, šachta z korugované trouby, těsnění, šachtová roura teleskopická, čtvercový rám do teleskopické trouby, poklop litinový.
|  | č.v.D1.1.2,01,13 : | [25 empty] | VV | 0
|  | kontrolní šachtice drenážního systému : 2 |  | 2 | [23 empty] | VV | 0
233 | 89443113-RAA | Šachta plastová, D 315 mm, délka šachtové roury 4,0m, dno PP KG D 110 mm, poklop litina 12,5 t - kompl. dodávka+montáž | kus | 6 |  | 0 |  | 0 |  | 0 | 12 | 0 | 0.04408 | 0.26 | 0 | 0 |  | Vlastní | Indiv | 5.463 | 32.78 |  | Práce | Běžná |  |  |  | POL1_
|  | Plastové dno, šachta z korugované trouby, těsnění, šachtová roura teleskopická, čtvercový rám do teleskopické trouby, poklop litinový. | [25 empty] | POP |  | Plastové dno, šachta z korugované trouby, těsnění, šachtová roura teleskopická, čtvercový rám do teleskopické trouby, poklop litinový.
|  | č.v.D1.1.2,01,13 : | [25 empty] | VV | 0
|  | kontrolní šachtice drenážního systému : 6 |  | 6 | [23 empty] | VV | 0
234 | 89443114-RAA | Šachta plastová, D 315 mm, délka šachtové roury 2,0 m, dno PP KG D 110 mm, poklop litina 12,5 t - kompl. D+M | kus | 2 |  | 0 |  | 0 |  | 0 | 12 | 0 | 0.04009 | 0.08 | 0 | 0 |  | Vlastní | Indiv | 5.463 | 10.93 |  | Práce | Běžná |  |  |  | POL1_
|  | Plastové dno, šachta z korugované trouby, těsnění, šachtová roura teleskopická, čtvercový rám do teleskopické trouby, poklop litinový. | [25 empty] | POP |  | Plastové dno, šachta z korugované trouby, těsnění, šachtová roura teleskopická, čtvercový rám do teleskopické trouby, poklop litinový.
|  | č.v.D1.1.2,01,13 : | [25 empty] | VV | 0
|  | kontrolní šachtice drenážního systému : 2 |  | 2 | [23 empty] | VV | 0
235 | 89443115-RAA | Šachta plastová, D 315 mm, délka šachtové roury 1,0 m, dno PP KG D 110 mm, poklop litina 12,5 t - kompl. D+M | kus | 2 |  | 0 |  | 0 |  | 0 | 12 | 0 | 0.04009 | 0.08 | 0 | 0 |  | Vlastní | Indiv | 5.463 | 10.93 |  | Práce | Běžná |  |  |  | POL1_
|  | Plastové dno, šachta z korugované trouby, těsnění, šachtová roura teleskopická, čtvercový rám do teleskopické trouby, poklop litinový. | [25 empty] | POP |  | Plastové dno, šachta z korugované trouby, těsnění, šachtová roura teleskopická, čtvercový rám do teleskopické trouby, poklop litinový.
|  | č.v.D1.1.2,01,13 : | [25 empty] | VV | 0
|  | kontrolní šachtice drenážního systému : 2 |  | 2 | [23 empty] | VV | 0
236 | 899002 | D+M dopojení drenáže na dešťovou kanalizaci | kus | 1 |  | 0 |  | 0 |  | 0 | 12 | 0 | 0 | 0 | 0 | 0 |  | Vlastní | Indiv | 0 | 0 |  | Práce | Běžná |  |  |  | POL1_
237 | 2861122 | Trubka PVC drenážní flexibilní d 100 mm vč. tvarovek | m | 83.6 |  | 0 |  | 0 |  | 0 | 12 | 0 | 0.00048 | 0.04 | 0 | 0 |  | Vlastní | Indiv | 0 | 0 |  | Specifikace | Běžná |  |  |  | POL3_
|  | č.v.D1.1.2.02,13,16 - 6C : (18,3*2+18,2*2+3)*1,1 |  | 83.6 | [23 empty] | VV | 0
238 | 67352004R | Geosyntetika typ: geotextilie; netkaná; materiál: PET; plošná hmotnost = 300 g/m2 | m2 | 174.8 |  | 0 |  | 0 |  | 0 | 12 | 0 | 0.0003 | 0.05 | 0 | 0 | SPCM | RTS 26/ I | RTS 26/ I | 0 | 0 |  | Specifikace | Běžná |  |  |  | POL3_
|  | č.v.D1.1.2.02,13,16 - 6C : ((18,3*2+18,2*2+3)*2*(0,6+0,4))*1,15 |  | 174.8 | [23 empty] | VV | 0
Díl: | 909 | Ostatní práce |  |  |  | 0 |  | 0 |  | 0 |  | 0 |  | 0 |  | 0 |  |  |  |  | 350 | [6 empty] | DIL
239 | 9005 | Stavební přípomoce profesí VZT, EI, ÚT, ZTI(vč. dod. materiálu) | hod | 350 |  | 0 |  | 0 |  | 0 | 12 | 0 | 0 | 0 | 0 | 0 |  | Vlastní | Indiv | 1 | 350 |  | Práce | Běžná |  |  |  | POL1_
Díl: | 94 | Lešení a stavební výtahy |  |  |  | 0 |  | 0 |  | 0 |  | 0 |  | 71.64 |  | 0 |  |  |  |  | 1000.03 | [6 empty] | DIL
240 | 941941042R00 | Montáž lešení lehkého pracovního řadového s podlahami šířky od 1,00 do 1,20 m, výšky přes 10 do 30 m | m2 | 1851.6 |  | 0 |  | 0 |  | 0 | 12 | 0 | 0.01838 | 34.03 | 0 | 0 | 800-3 | RTS 26/ I | RTS 26/ I | 0.139 | 257.37 |  | Práce | Běžná |  |  |  | POL1_1
|  | včetně kotvení | [25 empty] | SPI
|  | Včetně kotvení lešení. | [25 empty] | POP
|  | č.v.D1.1.2.02-06,13,14 : 14*(17*2+17,3*2+0,9*2) |  | 985.6 | [23 empty] | VV | 0
|  | 11*(10*2+17*2) |  | 594 | [23 empty] | VV | 0
|  | 4*(14*2+20*2) |  | 272 | [23 empty] | VV | 0
241 | 941941292R00 | Montáž lešení lehkého pracovního řadového s podlahami příplatek za každý další i započatý měsíc použití lešení šířky od 1,00 do 1,20 m a výšky přes 10 do 30 m | m2 | 22219.2 |  | 0 |  | 0 |  | 0 | 12 | 0 | 0.00158 | 35.11 | 0 | 0 | 800-3 | RTS 26/ I | RTS 26/ I | 0.007 | 155.53 |  | Práce | Běžná |  |  |  | POL1_1
|  | včetně kotvení | [25 empty] | SPI
|  | 1851,6*12 |  | 22219.2 | [23 empty] | VV | 0
242 | 941941842R00 | Demontáž lešení lehkého řadového s podlahami šířky přes 1 do 1,2 m, výšky přes 10 do 30 m | m2 | 1851.6 |  | 0 |  | 0 |  | 0 | 12 | 0 | 0 | 0 | 0 | 0 | 800-3 | RTS 26/ I | RTS 26/ I | 0.099 | 183.31 |  | Práce | Běžná |  |  |  | POL1_1
243 | 941955001R00 | Lešení lehké pracovní pomocné pomocné, o výšce lešeňové podlahy do 1,2 m | m2 | 1248.45 |  | 0 |  | 0 |  | 0 | 12 | 0 | 0.00121 | 1.51 | 0 | 0 | 800-3 | RTS 26/ I | RTS 26/ I | 0.177 | 220.98 |  | Práce | Běžná |  |  |  | POL1_
|  | 1.NP - č.v. D1.1.2.03 : 21,77+21,32+4,77+14,16+19,73+10,46+10,86+15,79+9,62+19,96+14,08+2,21+12,51+5,27+27,07+4,28+14,08+2,21+14,11+5,42+27,07+4,28+11,22+5,91+23,9+12,78+3,93 |  | 338.77 | [23 empty] | VV | 0
|  | 2.NP - č.v. D1.1.2.04 : 15,2+20,06+14,08+2,21+12,51+5,27+27,07+4,28+16,9+2,84+12,98+3,51+14+1,65+5,42+27,07+4,28+17,62+2,84+12,98+3,51+14+1,65+5,42+27,07+4,28+14,08+2,21+12,51+5,27+27,07+4,28 |  | 344.12 | [23 empty] | VV | 0
|  | 3.NP - č.v. D1.1.2.05 : 15,2+20,06+14,08+2,21+12,51+5,27+27,07+4,28+16,9+2,84+12,98+3,51+14+1,65+5,42+27,07+4,28+17,62+2,84+12,98+3,51+14+1,65+5,42+27,07+4,28+14,08+2,21+12,51+5,27+27,07+4,28 |  | 344.12 | [23 empty] | VV | 0
|  | 4.NP - č.v. D1.1.2.06 : 13,24+15,2+6,49+6,97+34,88+25,75+7,34+5,07+21,66+10,75+6,49+6,97+34,88+25,75 |  | 221.44 | [23 empty] | VV | 0
244 | 941955002R00 | Lešení lehké pracovní pomocné pomocné, o výšce lešeňové podlahy přes 1,2 do 1,9 m | m2 | 213.05 |  | 0 |  | 0 |  | 0 | 12 | 0 | 0.00158 | 0.34 | 0 | 0 | 800-3 | RTS 26/ I | RTS 26/ I | 0.214 | 45.59 |  | Práce | Běžná |  |  |  | POL1_
|  | 1.PP - č.v. D1.1.2.02 : 9,54+24,63+3,08+41,48+7,09+3,11*2+4,22+10,9+3,73+3,17*2+7,47+3,03+3,17+2,97+7,69*2+4,22+3,59+3,6+10,9+12,51+5,35+4,57*2+5,35+4,57*2 |  | 213.05 | [23 empty] | VV | 0
245 | 941955102R00 | Lešení lehké pracovní pomocné ve schodišti, o výšce lešeňové podlahy přes 1,5 do 3,5 m | m2 | 38.4 |  | 0 |  | 0 |  | 0 | 12 | 0 | 0.00585 | 0.22 | 0 | 0 | 800-3 | RTS 26/ I | RTS 26/ I | 0.272 | 10.44 |  | Práce | Běžná |  |  |  | POL1_
|  | č.v.D1.1.2.02-06,13 : 9,54+9,62+9,62+9,62 |  | 38.4 | [23 empty] | VV | 0
246 | 943943221R00 | Montáž lešení prostorového lehkého bez podlah výšky do 10 m | m3 | 48.96 |  | 0 |  | 0 |  | 0 | 12 | 0 | 0.00735 | 0.36 | 0 | 0 | 800-3 | RTS 26/ I | RTS 26/ I | 0.063 | 3.08 |  | Práce | Běžná |  |  |  | POL1_
|  | pro zatížení podlahové plochy do 2 kPa (200 kg/m2), | [25 empty] | SPI
|  | č.v.D1.1.2.02-06,13 : 17*1,6*1,8 |  | 48.96 | [23 empty] | VV | 0
247 | 943943291R00 | Montáž lešení prostorového lehkého bez podlah příplatek za půdorysnou plochu do 6 m2 | m3 | 48.96 |  | 0 |  | 0 |  | 0 | 12 | 0 | 0 | 0 | 0 | 0 | 800-3 | RTS 26/ I | RTS 26/ I | 0.055 | 2.69 |  | Práce | Běžná |  |  |  | POL1_
|  | pro zatížení podlahové plochy do 2 kPa (200 kg/m2), | [25 empty] | SPI
248 | 943943292R00 | Montáž lešení prostorového lehkého bez podlah příplatek za každý další i započatý měsíc použití lešení pro zatížení podlahové plochy do 2 kPa (200 kg/m2) | m3 | 587.52 |  | 0 |  | 0 |  | 0 | 12 | 0 | 0.00012 | 0.07 | 0 | 0 | 800-3 | RTS 26/ I | RTS 26/ I | 0.001 | 0.59 |  | Práce | Běžná |  |  |  | POL1_
|  | pro zatížení podlahové plochy do 2 kPa (200 kg/m2), | [25 empty] | SPI
|  | 48,96*12 |  | 587.52 | [23 empty] | VV | 0
249 | 943943298R00 | Pronájem lešení prostorového lehkého za den použití | m3 | 48.96 |  | 0 |  | 0 |  | 0 | 12 | 0 | 0 | 0 | 0 | 0 | 800-3 | RTS 26/ I | RTS 26/ I | 0.00195 | 0.1 |  | Práce | Běžná |  |  |  | POL1_
250 | 943943821R00 | Demontáž lešení prostorového lehkého výšky do 10 m | m3 | 48.96 |  | 0 |  | 0 |  | 0 | 12 | 0 | 0 | 0 | 0 | 0 | 800-3 | RTS 26/ I | RTS 26/ I | 0.038 | 1.86 |  | Práce | Běžná |  |  |  | POL1_
|  | bez podlah pro zatížení podlahové plochy do 2 kPa (200 kg/m2), | [25 empty] | SPI
251 | 944944011R00 | Montáž ochranné sítě z umělých vláken | m2 | 1851.6 |  | 0 |  | 0 |  | 0 | 12 | 0 | 0 | 0 | 0 | 0 | 800-3 | RTS 26/ I | RTS 26/ I | 0.04 | 74.06 |  | Práce | Běžná |  |  |  | POL1_
252 | 944944031R00 | Montáž ochranné sítě příplatek k ceně za každý další i započatý měsíc použití ochranných sítí z umělých vláken | m2 | 22219.2 |  | 0 |  | 0 |  | 0 | 12 | 0 | 0 | 0 | 0 | 0 | 800-3 | RTS 26/ I | RTS 26/ I | 0 | 0 |  | Práce | Běžná |  |  |  | POL1_1
253 | 944944081R00 | Demontáž ochranné sítě z umělých vláken | m2 | 1851.2 |  | 0 |  | 0 |  | 0 | 12 | 0 | 0 | 0 | 0 | 0 | 800-3 | RTS 26/ I | RTS 26/ I | 0.024 | 44.43 |  | Práce | Běžná |  |  |  | POL1_
Díl: | 95 | Dokončovací konstrukce na pozemních stavbách |  |  |  | 0 |  | 0 |  | 0 |  | 0 |  | 0.06 |  | 0 |  |  |  |  | 461.97 | [6 empty] | DIL
254 | 952901111R00 | Vyčištění budov a ostatních objektů budov bytové nebo občanské výstavby - zametení a umytí podlah, dlažeb, obkladů, schodů v místnostech, chodbách a schodištích, vyčištění a umytí oken, dveří s rámy, zárubněmi, umytí a vyčištění jiných zasklených a natíraných ploch a zařizovacích předmětů před předáním do užívání světlá výška podlaží do 4 m | m2 | 1499.9 |  | 0 |  | 0 |  | 0 | 12 | 0 | 4e-05 | 0.06 | 0 | 0 | 801-1 | RTS 26/ I | RTS 26/ I | 0.308 | 461.97 |  | Práce | Běžná |  |  |  | POL1_
|  | 1.PP - č.v. D1.1.2.02 : 9,54+24,63+3,08+41,48+7,09+3,11*2+4,22+10,9+3,73+3,17*2+7,47+3,03+3,17+2,97+7,69*2+4,22+3,59+3,6+10,9+12,51+5,35+4,57*2+5,35+4,57*2 |  | 213.05 | [23 empty] | VV | 0
|  | 1.NP - č.v. D1.1.2.03 : 21,77+21,32+4,77+14,16+19,73+10,46+10,86+15,79+9,62+19,96+14,08+2,21+12,51+5,27+27,07+4,28+14,08+2,21+14,11+5,42+27,07+4,28+11,22+5,91+23,9+12,78+3,93 |  | 338.77 | [23 empty] | VV | 0
|  | 2.NP - č.v. D1.1.2.04 : 15,2+20,06+14,08+2,21+12,51+5,27+27,07+4,28+16,9+2,84+12,98+3,51+14+1,65+5,42+27,07+4,28+17,62+2,84+12,98+3,51+14+1,65+5,42+27,07+4,28+14,08+2,21+12,51+5,27+27,07+4,28 |  | 344.12 | [23 empty] | VV | 0
|  | 3.NP - č.v. D1.1.2.05 : 15,2+20,06+14,08+2,21+12,51+5,27+27,07+4,28+16,9+2,84+12,98+3,51+14+1,65+5,42+27,07+4,28+17,62+2,84+12,98+3,51+14+1,65+5,42+27,07+4,28+14,08+2,21+12,51+5,27+27,07+4,28 |  | 344.12 | [23 empty] | VV | 0
|  | 4.NP - č.v. D1.1.2.06 : 13,24+15,2+6,49+6,97+34,88+25,75+7,34+5,07+21,66+10,75+6,49+6,97+34,88+25,75 |  | 221.44 | [23 empty] | VV | 0
|  | č.v.D1.1.2.02-06,13 : 9,54+9,62+9,62+9,62 |  | 38.4 | [23 empty] | VV | 0
255 | H1-2 | D+M PHP 21A práškový | kus | 15 |  | 0 |  | 0 |  | 0 | 12 | 0 | 0 | 0 | 0 | 0 |  | Vlastní | Indiv | 0 | 0 |  | Práce | Běžná |  |  |  | POL1_
|  | č.v.D1.1.2.15 : | [25 empty] | VV | 0
|  | výpis hasících přístrojů - ozn. H1 : 6+2+1+6 |  | 15 | [23 empty] | VV | 0
256 | H2 | D+M požárně bezpečnostních tabulek - komunikační grafika s fluorescenční úpravou, kompl. provedení dle ozn. H2 | kus | 36 |  | 0 |  | 0 |  | 0 | 12 | 0 | 0 | 0 | 0 | 0 |  | Vlastní | Indiv | 0 | 0 |  | Práce | Běžná |  |  |  | POL1_
|  | č.v.D1.1.2.15 : | [25 empty] | VV | 0
|  | výpis hasících přístrojů - ozn. H2 : 3+5+12+1+10+5 |  | 36 | [23 empty] | VV | 0
Díl: | 954 | Opláštění konstrukcí sádrokartonovými deskami |  |  |  | 0 |  | 0 |  | 0 |  | 0 |  | 2.38 |  | 0 |  |  |  |  | 168.14 | [6 empty] | DIL
257 | 954312205R00 | Obklady konstrukcí sádrokartonovými deskami opláštění vodorovných konstrukcí dvoustranné od 200x200 mm do 500x500 mm, deskami akustickými tl. 12,5 mm | m | 69.6 |  | 0 |  | 0 |  | 0 | 12 | 0 | 0.01405 | 0.98 | 0 | 0 | 801-1 | RTS 26/ I | RTS 26/ I | 1.05 | 73.08 |  | Práce | Běžná |  |  |  | POL1_
|  | včetně: | [25 empty] | POP
|  | - nezbytné úpravy desek na příslušný rozměr, | [25 empty] | POP
|  | - úpravy rohů, koutů a hran konstrukcí ze sádrokartonu, | [25 empty] | POP
|  | - standardního tmelení Q2, to je: základní tmelení Q1+ dodatečné tmelení (tmelení najemno) a případné přebroušení. | [25 empty] | POP |  | - standardního tmelení Q2, to je: základní tmelení Q1+ dodatečné tmelení (tmelení najemno) a případné přebroušení.
|  | truhlíky 350x350mm pro rozvod rekuperace : | [25 empty] | VV | 0
|  | 1.NP - č.v. D1.1.2.03 : 4,5+4+3,9 |  | 12.4 | [23 empty] | VV | 0
|  | 2.NP - č.v. D1.1.2.04 : 4*2+4,4*2+3,7*2 |  | 24.2 | [23 empty] | VV | 0
|  | 3.NP - č.v. D1.1.2.05 : 4*2+4,4*4+3,7*2 |  | 33 | [23 empty] | VV | 0
258 | TP01 | Sádrokartonový obklad vodorovné konstr., 3.str. 350x60 mm, oc.konstr.,1x opláš., RF tl.15 mm, s výplní kaslíku z nehořlavé min. vaty,vč. očištění a antikoroz. nátěru viditel. části ocel. nosníku | m | 2.1 |  | 0 |  | 0 |  | 0 | 12 | 0 | 0.02063 | 0.04 | 0 | 0 |  | Vlastní | Indiv | 1.4 | 2.94 |  | Práce | Běžná |  |  |  | POL1_
|  | požární odolnost REI 45 DP1 | [25 empty] | POP
|  | spáry tmelené protipožárním tmelem | [25 empty] | POP
|  | včetně: | [25 empty] | POP
|  | - nezbytné úpravy desek na příslušný rozměr, | [25 empty] | POP
|  | - úpravy rohů, koutů a hran konstrukcí ze sádrokartonu, | [25 empty] | POP
|  | - standardního tmelení Q2, to je: základní tmelení Q1+ dodatečné tmelení (tmelení najemno) a případné přebroušení. | [25 empty] | POP |  | - standardního tmelení Q2, to je: základní tmelení Q1+ dodatečné tmelení (tmelení najemno) a případné přebroušení.
|  | 1.PP - č.v. D 1.1.2.02 - kompl. provedení dle popisu TP01 : 2,1 |  | 2.1 | [23 empty] | VV | 0
259 | TP11 | Sádrokartonový obklad vodorovné konstr., 3.str. 350x60 mm, oc.konstr.,1x opláš., RF tl.12,5 mm, s výplní kaslíku z nehořlavé min. vaty,vč. očištění a antikoroz. nátěru viditel. části ocel. nosníku | m | 8.9 |  | 0 |  | 0 |  | 0 | 12 | 0 | 0.02063 | 0.18 | 0 | 0 |  | Vlastní | Indiv | 1.4 | 12.46 |  | Práce | Běžná |  |  |  | POL1_
|  | požární odolnost REI 30+ | [25 empty] | POP
|  | spáry tmelené protipožárním tmelem | [25 empty] | POP
|  | včetně: | [25 empty] | POP
|  | - nezbytné úpravy desek na příslušný rozměr, | [25 empty] | POP
|  | - úpravy rohů, koutů a hran konstrukcí ze sádrokartonu, | [25 empty] | POP
|  | - standardního tmelení Q2, to je: základní tmelení Q1+ dodatečné tmelení (tmelení najemno) a případné přebroušení. | [25 empty] | POP |  | - standardního tmelení Q2, to je: základní tmelení Q1+ dodatečné tmelení (tmelení najemno) a případné přebroušení.
|  | 1.NP - č.v. D 1.1.2.03 - kompl. provedení dle popisu TP11 : 1,8*2+1,6*2+2,1 |  | 8.9 | [23 empty] | VV | 0
260 | TP12 | Sádrokartonový obklad vodorovné konstr., 3.str. 350x60 mm, oc.konstr.,1x opláš., RF tl.15 mm, s výplní kaslíku z nehořlavé min. vaty,vč. očištění a antikoroz. nátěru viditel. části ocel. nosníku | m | 5.6 |  | 0 |  | 0 |  | 0 | 12 | 0 | 0.02063 | 0.12 | 0 | 0 |  | Vlastní | Indiv | 1.4 | 7.84 |  | Práce | Běžná |  |  |  | POL1_
|  | požární odolnost REI 45+ | [25 empty] | POP
|  | spáry tmelené protipožárním tmelem | [25 empty] | POP
|  | včetně: | [25 empty] | POP
|  | - nezbytné úpravy desek na příslušný rozměr, | [25 empty] | POP
|  | - úpravy rohů, koutů a hran konstrukcí ze sádrokartonu, | [25 empty] | POP
|  | - standardního tmelení Q2, to je: základní tmelení Q1+ dodatečné tmelení (tmelení najemno) a případné přebroušení. | [25 empty] | POP |  | - standardního tmelení Q2, to je: základní tmelení Q1+ dodatečné tmelení (tmelení najemno) a případné přebroušení.
|  | 1.NP - č.v. D 1.1.2.03 - kompl. provedení dle popisu TP12 : 3,4+2,2 |  | 5.6 | [23 empty] | VV | 0
261 | TP13 | Sádrokartonový obklad vodorovné konstr., 3.str. 400x60 mm, oc.konstr.,1x opláš., RF tl.15 mm, s výplní kaslíku z nehořlavé min. vaty,vč. očištění a antikoroz. nátěru viditel. části ocel. nosníku | m | 5.8 |  | 0 |  | 0 |  | 0 | 12 | 0 | 0.02063 | 0.12 | 0 | 0 |  | Vlastní | Indiv | 1.4 | 8.12 |  | Práce | Běžná |  |  |  | POL1_
|  | požární odolnost REI 45+ | [25 empty] | POP
|  | spáry tmelené protipožárním tmelem | [25 empty] | POP
|  | včetně: | [25 empty] | POP
|  | - nezbytné úpravy desek na příslušný rozměr, | [25 empty] | POP
|  | - úpravy rohů, koutů a hran konstrukcí ze sádrokartonu, | [25 empty] | POP
|  | - standardního tmelení Q2, to je: základní tmelení Q1+ dodatečné tmelení (tmelení najemno) a případné přebroušení. | [25 empty] | POP |  | - standardního tmelení Q2, to je: základní tmelení Q1+ dodatečné tmelení (tmelení najemno) a případné přebroušení.
|  | 1.NP - č.v. D 1.1.2.03 - kompl. provedení dle popisu TP13 : 3,2+2,6 |  | 5.8 | [23 empty] | VV | 0
262 | TP21 | Sádrokartonový obklad vodorovné konstr., 3.str. 350x60 mm, oc.konstr.,1x opláš., RF tl.12,5 mm, s výplní kaslíku z nehořlavé min. vaty,vč. očištění a antikoroz. nátěru viditel. části ocel. nosníku | m | 15.7 |  | 0 |  | 0 |  | 0 | 12 | 0 | 0.02063 | 0.32 | 0 | 0 |  | Vlastní | Indiv | 1.4 | 21.98 |  | Práce | Běžná |  |  |  | POL1_
|  | požární odolnost REI 30+ | [25 empty] | POP
|  | spáry tmelené protipožárním tmelem | [25 empty] | POP
|  | včetně: | [25 empty] | POP
|  | - nezbytné úpravy desek na příslušný rozměr, | [25 empty] | POP
|  | - úpravy rohů, koutů a hran konstrukcí ze sádrokartonu, | [25 empty] | POP
|  | - standardního tmelení Q2, to je: základní tmelení Q1+ dodatečné tmelení (tmelení najemno) a případné přebroušení. | [25 empty] | POP |  | - standardního tmelení Q2, to je: základní tmelení Q1+ dodatečné tmelení (tmelení najemno) a případné přebroušení.
|  | 2.NP - č.v. D 1.1.2.04 - kompl. provedení dle popisu TP21 : 1,8*2+1,6*2+2,1+1,6*2+1,8*2 |  | 15.7 | [23 empty] | VV | 0
263 | TP22 | Sádrokartonový obklad vodorovné konstr., 3.str. 400x60 mm, oc.konstr.,1x opláš., RF tl.15 mm, s výplní kaslíku z nehořlavé min. vaty,vč. očištění a antikoroz. nátěru viditel. části ocel. nosníku | m | 2.4 |  | 0 |  | 0 |  | 0 | 12 | 0 | 0.02063 | 0.05 | 0 | 0 |  | Vlastní | Indiv | 1.4 | 3.36 |  | Práce | Běžná |  |  |  | POL1_
|  | požární odolnost REI 30+ | [25 empty] | POP
|  | spáry tmelené protipožárním tmelem | [25 empty] | POP
|  | včetně: | [25 empty] | POP
|  | - nezbytné úpravy desek na příslušný rozměr, | [25 empty] | POP
|  | - úpravy rohů, koutů a hran konstrukcí ze sádrokartonu, | [25 empty] | POP
|  | - standardního tmelení Q2, to je: základní tmelení Q1+ dodatečné tmelení (tmelení najemno) a případné přebroušení. | [25 empty] | POP |  | - standardního tmelení Q2, to je: základní tmelení Q1+ dodatečné tmelení (tmelení najemno) a případné přebroušení.
|  | 2.NP - č.v. D 1.1.2.04 - kompl. provedení dle popisu TP22 : 1,2*2 |  | 2.4 | [23 empty] | VV | 0
264 | TP31 | Sádrokartonový obklad vodorovné konstr., 3.str. 350x60 mm, oc.konstr.,1x opláš., RF tl.12,5 mm, s výplní kaslíku z nehořlavé min. vaty,vč. očištění a antikoroz. nátěru viditel. části ocel. nosníku | m | 10 |  | 0 |  | 0 |  | 0 | 12 | 0 | 0.02063 | 0.21 | 0 | 0 |  | Vlastní | Indiv | 1.4 | 14 |  | Práce | Běžná |  |  |  | POL1_
|  | požární odolnost REI 30+ | [25 empty] | POP
|  | spáry tmelené protipožárním tmelem | [25 empty] | POP
|  | včetně: | [25 empty] | POP
|  | - nezbytné úpravy desek na příslušný rozměr, | [25 empty] | POP
|  | - úpravy rohů, koutů a hran konstrukcí ze sádrokartonu, | [25 empty] | POP
|  | - standardního tmelení Q2, to je: základní tmelení Q1+ dodatečné tmelení (tmelení najemno) a případné přebroušení. | [25 empty] | POP |  | - standardního tmelení Q2, to je: základní tmelení Q1+ dodatečné tmelení (tmelení najemno) a případné přebroušení.
|  | 3.NP - č.v. D 1.1.2.05 - kompl. provedení dle popisu TP31 : 1,8*2+1,6*4 |  | 10 | [23 empty] | VV | 0
265 | TP32 | Sádrokartonový obklad vodorovné konstr., 3.str. 400x60 mm, oc.konstr.,1x opláš., RF tl.15 mm, s výplní kaslíku z nehořlavé min. vaty,vč. očištění a antikoroz. nátěru viditel. části ocel. nosníku | m | 8.5 |  | 0 |  | 0 |  | 0 | 12 | 0 | 0.02063 | 0.18 | 0 | 0 |  | Vlastní | Indiv | 1.4 | 11.9 |  | Práce | Běžná |  |  |  | POL1_
|  | požární odolnost REI 30+ | [25 empty] | POP
|  | spáry tmelené protipožárním tmelem | [25 empty] | POP
|  | včetně: | [25 empty] | POP
|  | - nezbytné úpravy desek na příslušný rozměr, | [25 empty] | POP
|  | - úpravy rohů, koutů a hran konstrukcí ze sádrokartonu, | [25 empty] | POP
|  | - standardního tmelení Q2, to je: základní tmelení Q1+ dodatečné tmelení (tmelení najemno) a případné přebroušení. | [25 empty] | POP |  | - standardního tmelení Q2, to je: základní tmelení Q1+ dodatečné tmelení (tmelení najemno) a případné přebroušení.
|  | 3.NP - č.v. D 1.1.2.05 - kompl. provedení dle popisu TP32 : 1,2*2+6,1 |  | 8.5 | [23 empty] | VV | 0
266 | TP33 | Sádrokartonový obklad vodorovné konstr., 2.str. 200x60 mm, oc.konstr.,1x opláš., RF tl.15 mm, s výplní kaslíku z nehořlavé min. vaty,vč. očištění a antikoroz. nátěru viditel. části ocel. nosníku | m | 6.8 |  | 0 |  | 0 |  | 0 | 12 | 0 | 0.02063 | 0.14 | 0 | 0 |  | Vlastní | Indiv | 1.4 | 9.52 |  | Práce | Běžná |  |  |  | POL1_
|  | požární odolnost REI 30+ | [25 empty] | POP
|  | spáry tmelené protipožárním tmelem | [25 empty] | POP
|  | včetně: | [25 empty] | POP
|  | - nezbytné úpravy desek na příslušný rozměr, | [25 empty] | POP
|  | - úpravy rohů, koutů a hran konstrukcí ze sádrokartonu, | [25 empty] | POP
|  | - standardního tmelení Q2, to je: základní tmelení Q1+ dodatečné tmelení (tmelení najemno) a případné přebroušení. | [25 empty] | POP |  | - standardního tmelení Q2, to je: základní tmelení Q1+ dodatečné tmelení (tmelení najemno) a případné přebroušení.
|  | 3.NP - č.v. D 1.1.2.05 - kompl. provedení dle popisu TP33 : 3,4*2 |  | 6.8 | [23 empty] | VV | 0
267 | TP41 | Sádrokartonový obklad vodorovné konstr., 3.str. 350x60 mm, oc.konstr.,1x opláš., RF tl.12,5 mm, s výplní kaslíku z nehořlavé min. vaty,vč. očištění a antikoroz. nátěru viditel. části ocel. nosníku | m | 2.1 |  | 0 |  | 0 |  | 0 | 12 | 0 | 0.02063 | 0.04 | 0 | 0 |  | Vlastní | Indiv | 1.4 | 2.94 |  | Práce | Běžná |  |  |  | POL1_
|  | požární odolnost REI 15+ | [25 empty] | POP
|  | spáry tmelené protipožárním tmelem | [25 empty] | POP
|  | včetně: | [25 empty] | POP
|  | - nezbytné úpravy desek na příslušný rozměr, | [25 empty] | POP
|  | - úpravy rohů, koutů a hran konstrukcí ze sádrokartonu, | [25 empty] | POP
|  | - standardního tmelení Q2, to je: základní tmelení Q1+ dodatečné tmelení (tmelení najemno) a případné přebroušení. | [25 empty] | POP |  | - standardního tmelení Q2, to je: základní tmelení Q1+ dodatečné tmelení (tmelení najemno) a případné přebroušení.
|  | 4.NP - č.v. D 1.1.2.05 - kompl. provedení dle popisu TP41 : 2,1 |  | 2.1 | [23 empty] | VV | 0
Díl: | 99 | Staveništní přesun hmot |  |  |  | 0 |  | 0 |  | 0 |  | 0 |  | 0 |  | 0 |  |  |  |  | 1336.12 | [6 empty] | DIL
268 | 998011003R00 | Přesun hmot pro budovy s nosnou konstrukcí zděnou výšky přes 12 do 24 m | t | 4214.8909 |  | 0 |  | 0 |  | 0 | 12 | 0 | 0 | 0 | 0 | 0 | 801-1 | RTS 26/ I | RTS 26/ I | 0.317 | 1336.12 |  | Přesun hmot | Běžná |  |  |  | POL7_
|  | přesun hmot pro budovy občanské výstavby (JKSO 801), budovy pro bydlení (JKSO 803) budovy pro výrobu a služby (JKSO 812) s nosnou svislou konstrukcí zděnou z cihel nebo tvárnic nebo kovovou | [25 empty] | SPI |  | přesun hmot pro budovy občanské výstavby (JKSO 801), budovy pro bydlení (JKSO 803) budovy pro výrobu a služby (JKSO 812) s nosnou svislou konstrukcí zděnou z cihel nebo tvárnic nebo kovovou
Díl: | 711 | Izolace proti vodě |  |  |  | 0 |  | 0 |  | 0 |  | 0 |  | 10.32 |  | 0 |  |  |  |  | 702.46 | [6 empty] | DIL
269 | 711111011RZ1 | Provedení izolace proti zemní vlhkosti natěradly za studena na ploše vodorovné nátěrem asfaltovou suspenzí, 1 x nátěr, včetně dodávky asfaltové suspenze SA | m2 | 415.65 |  | 0 |  | 0 |  | 0 | 12 | 0 | 0.00083 | 0.34 | 0 | 0 | 800-711 | RTS 26/ I | RTS 26/ I | 0.04 | 16.63 |  | Práce | Běžná |  |  |  | POL1_
|  | 1.PP - PDL/01,02,03 - č.v. D1.1.2.02,13,D1.1.1.2 : 16*6,4+0,5*1+16,8*4+13,2*6,7 |  | 258.54 | [23 empty] | VV | 0
|  | 1.NP - PDL/11,12,13 - č.v. D1.1.2.03,13,D1.1.1.2 : 6,7*13,3+4*17 |  | 157.11 | [23 empty] | VV | 0
270 | 711112011RZ1 | Provedení izolace proti zemní vlhkosti natěradly za studena na ploše svislé, včetně pomocného lešení o výšce podlahy do 1900 mm a pro zatížení do 1,5 kPa. nátěrem asfaltovou suspenzí, 1x nátěr, včetně dodávky asfaltové suspenze SA | m2 | 378.78 |  | 0 |  | 0 |  | 0 | 12 | 0 | 0.00103 | 0.39 | 0 | 0 | 800-711 | RTS 26/ I | RTS 26/ I | 0.053 | 20.08 |  | Práce | Běžná |  |  |  | POL1_
|  | č.v. D1.1.2.02,13,14,D1.1.1.2 - SOK3 : 4,5*(17+5+10,7+1) |  | 151.65 | [23 empty] | VV | 0
|  | 1,5*(4,2+1+1,7) |  | 10.35 | [23 empty] | VV | 0
|  | 1,3*2,2 |  | 2.86 | [23 empty] | VV | 0
|  | 1,2*4,6/2 |  | 2.76 | [23 empty] | VV | 0
|  | 1*(4,6+13,3+2) |  | 19.9 | [23 empty] | VV | 0
|  | 1*2/2 |  | 1 | [23 empty] | VV | 0
|  | 2*4,8 |  | 9.6 | [23 empty] | VV | 0
|  | 1,3*(10,3+17,3+10,3) |  | 49.27 | [23 empty] | VV | 0
|  | 1*(2,4*2+2,2*2) |  | 9.2 | [23 empty] | VV | 0
|  | vytažení na 1. vrstvu tvárnic - 1.PP : 0,15*(16,3*2+16*2) |  | 9.69 | [23 empty] | VV | 0
|  | vytažení na 1. vrstvu tvárnic - 1.NP : 0,15*(14,4+16+9,8) |  | 6.03 | [23 empty] | VV | 0
|  | č.v.D1.1.2.02,13,14,D1.1.2.2 - SOK2 : 2*(4,2+1+1,6) |  | 13.6 | [23 empty] | VV | 0
|  | 2,2*1,8 |  | 3.96 | [23 empty] | VV | 0
|  | 3*5 |  | 15 | [23 empty] | VV | 0
|  | 3,3*13,3 |  | 43.89 | [23 empty] | VV | 0
|  | 3,3*6,8/2 |  | 11.22 | [23 empty] | VV | 0
|  | vytažení na vnější zdivo 1.NP : 0,5*(10,3*2+17) |  | 18.8 | [23 empty] | VV | 0
271 | 711141559RY1 | Provedení izolace proti zemní vlhkosti pásy přitavením vodorovná, 1 vrstva, s dodávkou izolačního pásu se skleněnou nebo polyesterovou vložkou, s minerálním posypem | m2 | 415.65 |  | 0 |  | 0 |  | 0 | 12 | 0 | 0.00547 | 2.27 | 0 | 0 | 800-711 | RTS 26/ I | RTS 26/ I | 0.22991 | 95.56 |  | Práce | Běžná |  |  |  | POL1_
|  | Provedení očištění povrchu a natavení jedné vrstvy modifikovaného asfaltového pásu včetně dodávky materiálů. | [25 empty] | POP |  | Provedení očištění povrchu a natavení jedné vrstvy modifikovaného asfaltového pásu včetně dodávky materiálů.
|  | 1.PP - PDL/01,02,03 - č.v. D1.1.2.02,13,D1.1.1.2 : 16*6,4+0,5*1+16,8*4+13,2*6,7 |  | 258.54 | [23 empty] | VV | 0
|  | 1.NP - PDL/11,12,13 - č.v. D1.1.2.03,13,D1.1.1.2 : 6,7*13,3+4*17 |  | 157.11 | [23 empty] | VV | 0
272 | 711141559RY2 | Provedení izolace proti zemní vlhkosti pásy přitavením vodorovná, 1 vrstva, s dodávkou izolačního pásu se skleněnou nebo polyesterovou vložkou, s minerálním posypem | m2 | 415.65 |  | 0 |  | 0 |  | 0 | 12 | 0 | 0.00559 | 2.32 | 0 | 0 | 800-711 | RTS 26/ I | RTS 26/ I | 0.22991 | 95.56 |  | Práce | Běžná |  |  |  | POL1_
|  | Provedení očištění povrchu a natavení jedné vrstvy modifikovaného asfaltového pásu včetně dodávky materiálů. | [25 empty] | POP |  | Provedení očištění povrchu a natavení jedné vrstvy modifikovaného asfaltového pásu včetně dodávky materiálů.
|  | 1.PP - PDL/01,02,03 - č.v. D1.1.2.02,13,D1.1.1.2 : 16*6,4+0,5*1+16,8*4+13,2*6,7 |  | 258.54 | [23 empty] | VV | 0
|  | 1.NP - PDL/11,12,13 - č.v. D1.1.2.03,13,D1.1.1.2 : 6,7*13,3+4*17 |  | 157.11 | [23 empty] | VV | 0
273 | 711142559RY1 | Provedení izolace proti zemní vlhkosti pásy přitavením svislá, 1 vrstva, s dodávkou izolačního pásu se skleněnou nebo polyesterovou vložkou, s minerálním posypem | m2 | 293.39 |  | 0 |  | 0 |  | 0 | 12 | 0 | 0.00586 | 1.72 | 0 | 0 | 800-711 | RTS 26/ I | RTS 26/ I | 0.266 | 78.04 |  | Práce | Běžná |  |  |  | POL1_
|  | č.v. D1.1.2.02,13,14,D1.1.1.2 - SOK3 : 4,5*(17+5+10,7+1) |  | 151.65 | [23 empty] | VV | 0
|  | 1,7*(4,2+1+1,7) |  | 11.73 | [23 empty] | VV | 0
|  | 1,5*2,2 |  | 3.3 | [23 empty] | VV | 0
|  | 1,4*4,6/2 |  | 3.22 | [23 empty] | VV | 0
|  | 1*(4,6+13,3+2) |  | 19.9 | [23 empty] | VV | 0
|  | 1*2/2 |  | 1 | [23 empty] | VV | 0
|  | 2*4,8 |  | 9.6 | [23 empty] | VV | 0
|  | 1,3*(10,3+17,3+10,3) |  | 49.27 | [23 empty] | VV | 0
|  | 1*(2,4*2+2,2*2) |  | 9.2 | [23 empty] | VV | 0
|  | vytažení na 1. vrstvu tvárnic - 1.PP : 0,15*(16,3*2+16*2) |  | 9.69 | [23 empty] | VV | 0
|  | vytažení na 1. vrstvu tvárnic - 1.NP : 0,15*(14,4+16+9,8) |  | 6.03 | [23 empty] | VV | 0
|  | vytažení na vnější zdivo 1.NP : 0,5*(10,3*2+17) |  | 18.8 | [23 empty] | VV | 0
274 | 711142559RY2 | Provedení izolace proti zemní vlhkosti pásy přitavením svislá, 1 vrstva, s dodávkou izolačního pásu se skleněnou nebo polyesterovou vložkou, s minerálním posypem | m2 | 277.67 |  | 0 |  | 0 |  | 0 | 12 | 0 | 0.00598 | 1.66 | 0 | 0 | 800-711 | RTS 26/ I | RTS 26/ I | 0.266 | 73.86 |  | Práce | Běžná |  |  |  | POL1_
|  | č.v. D1.1.2.02,13,D1.1.1.2 - SOK3 : 4,5*(17+5+10,7+1) |  | 151.65 | [23 empty] | VV | 0
|  | 1,7*(4,2+1+1,7) |  | 11.73 | [23 empty] | VV | 0
|  | 1,5*2,2 |  | 3.3 | [23 empty] | VV | 0
|  | 1,4*4,6/2 |  | 3.22 | [23 empty] | VV | 0
|  | 1*(4,6+13,3+2) |  | 19.9 | [23 empty] | VV | 0
|  | 1*2/2 |  | 1 | [23 empty] | VV | 0
|  | 2*4,8 |  | 9.6 | [23 empty] | VV | 0
|  | 1,3*(10,3+17,3+10,3) |  | 49.27 | [23 empty] | VV | 0
|  | 1*(2,4*2+2,2*2) |  | 9.2 | [23 empty] | VV | 0
|  | vytažení na vnější zdivo 1.NP : 0,5*(10,3*2+17) |  | 18.8 | [23 empty] | VV | 0
275 | 711191172R00 | Provedení izolace proti zemní vlhkosti ostatní vodorovné uložení, ochranná textilie, bez dodávky materiálu | m2 | 106.9 |  | 0 |  | 0 |  | 0 | 12 | 0 | 0 | 0 | 0 | 0 | 800-711 | RTS 26/ I | RTS 26/ I | 0.072 | 7.7 |  | Práce | Běžná |  |  |  | POL1_
|  | Začátek provozního součtu | [25 empty] | VV
|  | 4.NP - STR/02 - č.v.D1.1.2.06,13,D1.1.1.2 : 4,2*3,8*2 |  | 31.92 | [23 empty] | VV | 2
|  | (3,4*6,2+1,7*3,3+3,2*3,3+0,4*0,6)*2 |  | 74.98 | [23 empty] | VV | 2
|  | Konec provozního součtu | [25 empty] | VV
|  | 106,9 |  | 106.9 | [23 empty] | VV | 0
276 | 711191272R00 | Provedení izolace proti zemní vlhkosti ostatní svislé uložení, ochranná textilie, bez dodávky materiálu | m2 | 29.82 |  | 0 |  | 0 |  | 0 | 12 | 0 | 0 | 0 | 0 | 0 | 800-711 | RTS 26/ I | RTS 26/ I | 0.14 | 4.17 |  | Práce | Běžná |  |  |  | POL1_
|  | 4.NP - STR/02 - č.v.D1.1.2.06,13,16,D1.1.1.2 : | [25 empty] | VV | 0
|  | atika svisle : 0,3*(6,2*2+3,4*2+6,4*2+3,8*2+1,7*2+3,2*2) |  | 14.82 | [23 empty] | VV | 0
|  | zdivo svisle : 0,3*(4,5*2+6,4*2+2,7*2+0,4*2+3,2*2+2,1*2+1,6*2+3,5*2+0,6*2) |  | 15 | [23 empty] | VV | 0
277 | 711212000R00 | Izolace proti vodě nátěr podkladní pod hydroizolační stěrky | m2 | 534.39 |  | 0 |  | 0 |  | 0 | 12 | 0 | 0.00021 | 0.11 | 0 | 0 | 800-711 | RTS 26/ I | RTS 26/ I | 0.095 | 50.77 |  | Práce | Běžná |  |  |  | POL1_
|  | pod obklady : | [25 empty] | VV | 0
|  | 1.NP - č.v. D 1.1.2.03 : 2,1*(6*2) |  | 25.2 | [23 empty] | VV | 0
|  | 2,1*(2,6*2+1,8*2-0,9) |  | 16.59 | [23 empty] | VV | 0
|  | 2,1*(2,7*2+2,2*2-0,8)*2 |  | 37.8 | [23 empty] | VV | 0
|  | 2,1*(2,8*2+2,2*2-0,7) |  | 19.53 | [23 empty] | VV | 0
|  | k. linky : 0,6*(1,8*2+2,95*2+2,15+0,6) |  | 7.35 | [23 empty] | VV | 0
|  | 2.NP - č.v. D 1.1.2.04 : 2,1*(2,7*2+2,2*2-0,7)*2 |  | 38.22 | [23 empty] | VV | 0
|  | 2,1*(0,9*2+1,8*2-0,7)*2 |  | 19.74 | [23 empty] | VV | 0
|  | 2,1*(2,7*2+2,2*2-0,7)*2 |  | 38.22 | [23 empty] | VV | 0
|  | k. linky : 0,6*(2,95+1,8)*4 |  | 11.4 | [23 empty] | VV | 0
|  | 3.NP - č.v. D 1.1.2.05 : 2,1*(2,7*2+2,2*2-0,7)*4 |  | 76.44 | [23 empty] | VV | 0
|  | 2,1*(0,9*2+1,8*2-0,7)*2 |  | 19.74 | [23 empty] | VV | 0
|  | k. linky : 0,6*(2,95+1,8)*4 |  | 11.4 | [23 empty] | VV | 0
|  | 4.NP - č.v. D 1.1.2.06 : 2,1*(3,2*2+2,2*2-0,7)*2 |  | 42.42 | [23 empty] | VV | 0
|  | 2,1*(2,7*2+2,2*2-0,7) |  | 19.11 | [23 empty] | VV | 0
|  | k. linky : 0,6*(2,6+2,8+0,6)*2 |  | 7.2 | [23 empty] | VV | 0
|  | 0,6*(3,6+0,6*2) |  | 2.88 | [23 empty] | VV | 0
|  | 1.PP - č.v. D1.1.2.02 : | [25 empty] | VV | 0
|  | PDL/03 : (10,9*2) |  | 21.8 | [23 empty] | VV | 0
|  | 0,15*(2,6*2+4,3*2)*2 |  | 4.14 | [23 empty] | VV | 0
|  | 1.NP - č.v. D1.1.2.03 : | [25 empty] | VV | 0
|  | PDL/12 : 4,77 |  | 4.77 | [23 empty] | VV | 0
|  | 0,15*(2,6*2+1,8*2) |  | 1.32 | [23 empty] | VV | 0
|  | PDL/22 : (5,27+5,42+5,91) |  | 16.6 | [23 empty] | VV | 0
|  | 0,15*(2,7*2+2,2*2)*2 |  | 2.94 | [23 empty] | VV | 0
|  | 0,15*(2,8*2+2,2*2) |  | 1.5 | [23 empty] | VV | 0
|  | 2.NP - č.v. D1.1.2.04 : | [25 empty] | VV | 0
|  | PDL/22(R10) : (5,27+1,65+5,42+1,65+5,42+5,27) |  | 24.68 | [23 empty] | VV | 0
|  | 0,15*(2,7*8+2,2*8+0,9*4+1,8*4) |  | 7.5 | [23 empty] | VV | 0
|  | 3.NP - č.v. D1.1.2.05 : | [25 empty] | VV | 0
|  | PDL/22(R10) : (5,27+1,65+5,42+1,65+5,42+5,27) |  | 24.68 | [23 empty] | VV | 0
|  | 0,15*(2,7*8+2,2*8+0,9*4+1,8*4) |  | 7.5 | [23 empty] | VV | 0
|  | 4.NP - č.v. D1.1.2.06 : | [25 empty] | VV | 0
|  | PDL/22(R10) : (6,97+5,07+6,97) |  | 19.01 | [23 empty] | VV | 0
|  | 0,15*(3,2*4+2,2*4+2,7*2+2,2*2) |  | 4.71 | [23 empty] | VV | 0
278 | 711212001RT1 | Izolace proti vodě nátěr hydroizolační proti vlhkosti | m2 | 393.24 |  | 0 |  | 0 |  | 0 | 12 | 0 | 0.00126 | 0.5 | 0 | 0 | 800-711 | RTS 26/ I | RTS 26/ I | 0.24 | 94.38 |  | Práce | Běžná |  |  |  | POL1_
|  | pod obklady : | [25 empty] | VV | 0
|  | 1.NP - č.v. D 1.1.2.03 : 2,1*(6*2) |  | 25.2 | [23 empty] | VV | 0
|  | 2,1*(2,6*2+1,8*2-0,9) |  | 16.59 | [23 empty] | VV | 0
|  | 2,1*(2,7*2+2,2*2-0,8)*2 |  | 37.8 | [23 empty] | VV | 0
|  | 2,1*(2,8*2+2,2*2-0,7) |  | 19.53 | [23 empty] | VV | 0
|  | k. linky : 0,6*(1,8*2+2,95*2+2,15+0,6) |  | 7.35 | [23 empty] | VV | 0
|  | 2.NP - č.v. D 1.1.2.04 : 2,1*(2,7*2+2,2*2-0,7)*2 |  | 38.22 | [23 empty] | VV | 0
|  | 2,1*(0,9*2+1,8*2-0,7)*2 |  | 19.74 | [23 empty] | VV | 0
|  | 2,1*(2,7*2+2,2*2-0,7)*2 |  | 38.22 | [23 empty] | VV | 0
|  | k. linky : 0,6*(2,95+1,8)*4 |  | 11.4 | [23 empty] | VV | 0
|  | 3.NP - č.v. D 1.1.2.05 : 2,1*(2,7*2+2,2*2-0,7)*4 |  | 76.44 | [23 empty] | VV | 0
|  | 2,1*(0,9*2+1,8*2-0,7)*2 |  | 19.74 | [23 empty] | VV | 0
|  | k. linky : 0,6*(2,95+1,8)*4 |  | 11.4 | [23 empty] | VV | 0
|  | 4.NP - č.v. D 1.1.2.06 : 2,1*(3,2*2+2,2*2-0,7)*2 |  | 42.42 | [23 empty] | VV | 0
|  | 2,1*(2,7*2+2,2*2-0,7) |  | 19.11 | [23 empty] | VV | 0
|  | k. linky : 0,6*(2,6+2,8+0,6)*2 |  | 7.2 | [23 empty] | VV | 0
|  | 0,6*(3,6+0,6*2) |  | 2.88 | [23 empty] | VV | 0
279 | 711212002RT1 | Izolace proti vodě stěrka hydroizolační proti zemní vlhkosti | m2 | 141.15 |  | 0 |  | 0 |  | 0 | 12 | 0 | 0.00368 | 0.52 | 0 | 0 | 800-711 | RTS 26/ I | RTS 26/ I | 0.385 | 54.34 |  | Práce | Běžná |  |  |  | POL1_7
|  | dvouvrstvá | [25 empty] | POP
|  | 1.PP - č.v. D1.1.2.02, D1.1.1.2 : | [25 empty] | VV | 0
|  | PDL/03 : (10,9*2) |  | 21.8 | [23 empty] | VV | 0
|  | 0,15*(2,6*2+4,3*2)*2 |  | 4.14 | [23 empty] | VV | 0
|  | 1.NP - č.v. D1.1.2.03, D1.1.1.2 : | [25 empty] | VV | 0
|  | PDL/12 : 4,77 |  | 4.77 | [23 empty] | VV | 0
|  | 0,15*(2,6*2+1,8*2) |  | 1.32 | [23 empty] | VV | 0
|  | PDL/22 : (5,27+5,42+5,91) |  | 16.6 | [23 empty] | VV | 0
|  | 0,15*(2,7*2+2,2*2)*2 |  | 2.94 | [23 empty] | VV | 0
|  | 0,15*(2,8*2+2,2*2) |  | 1.5 | [23 empty] | VV | 0
|  | 2.NP - č.v. D1.1.2.04, D1.1.1.2 : | [25 empty] | VV | 0
|  | PDL/22(R10) : (5,27+1,65+5,42+1,65+5,42+5,27) |  | 24.68 | [23 empty] | VV | 0
|  | 0,15*(2,7*8+2,2*8+0,9*4+1,8*4) |  | 7.5 | [23 empty] | VV | 0
|  | 3.NP - č.v. D1.1.2.05, D1.1.1.2 : | [25 empty] | VV | 0
|  | PDL/22(R10) : (5,27+1,65+5,42+1,65+5,42+5,27) |  | 24.68 | [23 empty] | VV | 0
|  | 0,15*(2,7*8+2,2*8+0,9*4+1,8*4) |  | 7.5 | [23 empty] | VV | 0
|  | 4.NP - č.v. D1.1.2.06, D1.1.1.2 : | [25 empty] | VV | 0
|  | PDL/22(R10) : (6,97+5,07+6,97) |  | 19.01 | [23 empty] | VV | 0
|  | 0,15*(3,2*4+2,2*4+2,7*2+2,2*2) |  | 4.71 | [23 empty] | VV | 0
280 | 711212601RT2 | Izolace proti vodě doplňky těsnicí pás š.100 mm do spoje podlaha-stěna | m | 197.4 |  | 0 |  | 0 |  | 0 | 12 | 0 | 0.00029 | 0.06 | 0 | 0 | 800-711 | RTS 26/ I | RTS 26/ I | 0.11 | 21.71 |  | Práce | Běžná |  |  |  | POL1_
|  | 1.PP - č.v. D1.1.2.02, D1.1.1.2 : | [25 empty] | VV | 0
|  | PDL/03 : | [25 empty] | VV | 0
|  | (2,6*2+4,3*2)*2 |  | 27.6 | [23 empty] | VV | 0
|  | 1.NP - č.v. D1.1.2.03, D1.1.1.2 : | [25 empty] | VV | 0
|  | PDL/12 : | [25 empty] | VV | 0
|  | (2,6*2+1,8*2) |  | 8.8 | [23 empty] | VV | 0
|  | PDL/22 : | [25 empty] | VV | 0
|  | (2,7*2+2,2*2)*2 |  | 19.6 | [23 empty] | VV | 0
|  | (2,8*2+2,2*2) |  | 10 | [23 empty] | VV | 0
|  | 2.NP - č.v. D1.1.2.04, D1.1.1.2 : | [25 empty] | VV | 0
|  | PDL/22(R10) : | [25 empty] | VV | 0
|  | (2,7*8+2,2*8+0,9*4+1,8*4) |  | 50 | [23 empty] | VV | 0
|  | 3.NP - č.v. D1.1.2.05, D1.1.1.2 : | [25 empty] | VV | 0
|  | PDL/22(R10) : | [25 empty] | VV | 0
|  | (2,7*8+2,2*8+0,9*4+1,8*4) |  | 50 | [23 empty] | VV | 0
|  | 4.NP - č.v. D1.1.2.06, D1.1.1.2 : | [25 empty] | VV | 0
|  | PDL/22(R10) : | [25 empty] | VV | 0
|  | (3,2*4+2,2*4+2,7*2+2,2*2) |  | 31.4 | [23 empty] | VV | 0
281 | 711212611RT2 | Izolace proti vodě doplňky těsnicí pás šířky 100 mm do svislých koutů | m | 29.4 |  | 0 |  | 0 |  | 0 | 12 | 0 | 0.00029 | 0.01 | 0 | 0 | 800-711 | RTS 26/ I | RTS 26/ I | 0.14 | 4.12 |  | Práce | Běžná |  |  |  | POL1_
|  | sprch. kouty : 2,1*14 |  | 29.4 | [23 empty] | VV | 0
282 | 711823111R00 | Ochrana konstrukcí nopovou fólií vodorovně, , bez dodávky fólie | m2 | 272.69 |  | 0 |  | 0 |  | 0 | 12 | 0 | 0 | 0 | 0 | 0 | 800-711 | RTS 26/ I | RTS 26/ I | 0.133 | 36.27 |  | Práce | Běžná |  |  |  | POL1_
|  | včetně dodávky těsnicí pásky | [25 empty] | POP
|  | Začátek provozního součtu | [25 empty] | VV
|  | 4.NP - STR/02 - č.v.D1.1.2.06,13,D1.1.1.2 : 4,2*3,8*2 |  | 31.92 | [23 empty] | VV | 2
|  | (3,4*6,2+1,7*3,3+3,2*3,3+0,4*0,6)*2 |  | 74.98 | [23 empty] | VV | 2
|  | Konec provozního součtu | [25 empty] | VV
|  | 106,9 |  | 106.9 | [23 empty] | VV | 0
|  | střecha - STR/02 - č.v. D 1.1.2.12,13, D1.1.1.2(1a) : 8,2*6,5*2+10,4*6,2-2,3*2,3 |  | 165.79 | [23 empty] | VV | 0
283 | 711823121RT4 | Ochrana konstrukcí nopovou fólií svisle, výška nopu 8 mm, včetně dodávky fólie | m2 | 249.67 |  | 0 |  | 0 |  | 0 | 12 | 0 | 0.00023 | 0.06 | 0 | 0 | 800-711 | RTS 26/ I | RTS 26/ I | 0.16 | 39.95 |  | Práce | Běžná |  |  |  | POL1_
|  | č.v. D1.1.2.02,13,14,16 D1.1.1.2 - SOK3 : 4,5*(17+5+10,7+1) |  | 151.65 | [23 empty] | VV | 0
|  | 1,7*(4,2+1+1,7) |  | 11.73 | [23 empty] | VV | 0
|  | 1,5*2,2 |  | 3.3 | [23 empty] | VV | 0
|  | 1,4*4,6/2 |  | 3.22 | [23 empty] | VV | 0
|  | 1*(4,6+13,3+2) |  | 19.9 | [23 empty] | VV | 0
|  | 1*2/2 |  | 1 | [23 empty] | VV | 0
|  | 2*4,8 |  | 9.6 | [23 empty] | VV | 0
|  | 1,3*(10,3+17,3+10,3) |  | 49.27 | [23 empty] | VV | 0
284 | 711823129RT4 | Ochrana konstrukcí nopovou fólií ukončovací lišta, , včetně dodávky lišty | m | 93.2 |  | 0 |  | 0 |  | 0 | 12 | 0 | 0.00053 | 0.05 | 0 | 0 | 800-711 | RTS 26/ I | RTS 26/ I | 0.1 | 9.32 |  | Práce | Běžná |  |  |  | POL1_
|  | č.v. D1.1.2.02,13,14,16, D1.1.1.2 - SOK3 : 17,2*2+28,5*2+0,9*2 |  | 93.2 | [23 empty] | VV | 0
285 | 28323125R | Fólie profilovaná funkce: drenážní; materiál: PE-HD; tl = 1,00 mm; v. nopů = 20 mm; s perforací | m2 | 313.5935 |  | 0 |  | 0 |  | 0 | 12 | 0 | 0.001 | 0.31 | 0 | 0 | SPCM | RTS 26/ I | RTS 26/ I | 0 | 0 |  | Specifikace | Běžná |  |  |  | POL3_
|  | Začátek provozního součtu | [25 empty] | VV
|  | 4.NP - STR/02 - č.v.D1.1.2.06,13,D1.1.1.2 : 4,2*3,8*2 |  | 31.92 | [23 empty] | VV | 2
|  | (3,4*6,2+1,7*3,3+3,2*3,3+0,4*0,6)*2 |  | 74.98 | [23 empty] | VV | 2
|  | Konec provozního součtu | [25 empty] | VV
|  | 106,9*1,15 |  | 122.935 | [23 empty] | VV | 0
|  | střecha - STR/02 - č.v. D 1.1.2.12,13, D1.1.1.2(1a) : (8,2*6,5*2+10,4*6,2-2,3*2,3)*1,15 |  | 190.6585 | [23 empty] | VV | 0
286 | 998711203R00 | Přesun hmot pro izolace proti vodě svisle do 60 m | % |  |  | 0 |  | 0 |  | 0 | 12 | 0 | 0 | 0 | 0 | 0 | 800-711 | RTS 26/ I | RTS 26/ I | 0 | 0 |  | Přesun hmot | Běžná |  |  |  | POL7_
|  | 50 m vodorovně měřeno od těžiště půdorysné plochy skládky do těžiště půdorysné plochy objektu | [25 empty] | SPI
Díl: | 712 | Povlakové krytiny |  |  |  | 0 |  | 0 |  | 0 |  | 0 |  | 8.87 |  | 0 |  |  |  |  | 1061.5 | [6 empty] | DIL
287 | 711111006RZ4 | Provedení izolace proti zemní vlhkosti natěradly za studena na ploše vodorovné asfaltovou penetrační suspenzí, včetně dodávky emulze 0,4 kg/m2 | m2 | 535.013 |  | 0 |  | 0 |  | 0 | 12 | 0 | 0.00044 | 0.24 | 0 | 0 | 800-711 | RTS 23/ I | Indiv | 0.0275 | 14.71 |  | Práce | Běžná |  |  |  | POL1_
|  | 4.NP - STR/03 - č.v.D1.1.2.06,13,16,D1.1.1.2 : (3,5*6,2+3*1,7+0,15*2)*2 |  | 54.2 | [23 empty] | VV | 0
|  | 1,75*6,5+0,15*2*2 |  | 11.975 | [23 empty] | VV | 0
|  | atika vodorovně : 0,38*(3,4*2+7,1*2+6,5*2+1,7*2+7,1) |  | 16.91 | [23 empty] | VV | 0
|  | 4.NP - STR/02 - č.v.D1.1.2.06,13,16,D1.1.1.2 : 4,2*3,8*2 |  | 31.92 | [23 empty] | VV | 0
|  | (3,4*6,2+1,7*3,3+3,2*3,3+0,4*0,6)*2 |  | 74.98 | [23 empty] | VV | 0
|  | atika vodorovně : 0,38*(6,5*2+6,3*2+2*2+3,4*2+0,9*2+2,1*2+3,2*2) |  | 18.544 | [23 empty] | VV | 0
|  | č.v.D1.1.2.16 - 5A,23 : | [25 empty] | VV | 0
|  | balkón desky : 1,65*3*10 |  | 49.5 | [23 empty] | VV | 0
|  | 1,65*2*4 |  | 13.2 | [23 empty] | VV | 0
|  | střecha - STR/01 - č.v. D 1.1.2.12,13, D1.1.1.2(1b) : 2,3*6,4 |  | 14.72 | [23 empty] | VV | 0
|  | 2,7*2,5 |  | 6.75 | [23 empty] | VV | 0
|  | atika - vodorovně : 0,38*(7,1*2+2,3*2) |  | 7.144 | [23 empty] | VV | 0
|  | střecha - STR/02 - č.v. D 1.1.2.12,13, D1.1.1.2(1a) : 8,2*6,5*2+10,4*6,2-2,3*2,3 |  | 165.79 | [23 empty] | VV | 0
|  | atika - vodorovně : 1,3*(7,7*2+8*2+7,8*2) |  | 61.1 | [23 empty] | VV | 0
|  | 0,9*(1,6*2+6) |  | 8.28 | [23 empty] | VV | 0
288 | 711112006RZ4 | Provedení izolace proti zemní vlhkosti natěradly za studena na ploše svislé, včetně pomocného lešení o výšce podlahy do 1900 mm a pro zatížení do 1,5 kPa. asfaltovou penetrační emulzí, včetně dodávky emulze 0,4 kg/m2 | m2 | 191.115 |  | 0 |  | 0 |  | 0 | 12 | 0 | 0.00064 | 0.12 | 0 | 0 | 800-711 | RTS 23/ I | Indiv | 0.049 | 9.36 |  | Práce | Běžná |  |  |  | POL1_7
|  | 4.NP - STR/03 - č.v.D1.1.2.06,13,16,D1.1.1.2 : | [25 empty] | VV | 0
|  | atika svisle : 0,75*(3,5*2+6,2*2+6,4*2+1,75*2+1,7*2+6,5) |  | 34.2 | [23 empty] | VV | 0
|  | zdivo svisle : 0,6*(4,5*2+3*2+6,5) |  | 12.9 | [23 empty] | VV | 0
|  | 4.NP - STR/02 - č.v.D1.1.2.06,13,16,D1.1.1.2 : | [25 empty] | VV | 0
|  | atika svisle : 0,75*(6,2*2+3,4*2+6,4*2+3,8*2+1,7*2+3,2*2) |  | 37.05 | [23 empty] | VV | 0
|  | zdivo svisle : 0,6*(4,5*2+6,4*2+2,7*2+0,4*2+3,2*2+2,1*2+1,6*2+3,5*2+0,6*2) |  | 30 | [23 empty] | VV | 0
|  | č.v.D1.1.2.16 - 5A : | [25 empty] | VV | 0
|  | balkón desky - svisle : 0,3*(3+0,15*2)*10 |  | 9.9 | [23 empty] | VV | 0
|  | 0,3*(2+0,15*2)*4 |  | 2.76 | [23 empty] | VV | 0
|  | střecha - STR/01 - č.v. D 1.1.2.12,13, D1.1.1.2(1b) : | [25 empty] | VV | 0
|  | atika - svisle : 0,5*(2,3*2+6,4) |  | 5.5 | [23 empty] | VV | 0
|  | 0,7*6,4 |  | 4.48 | [23 empty] | VV | 0
|  | střecha - STR/02 - č.v. D 1.1.2.12,13, D1.1.1.2(1a) : | [25 empty] | VV | 0
|  | atika - svisle : 0,75*(8*2+6,5*2+0,7*4+2,1*2+6+10,2+0,8*2+6,4+0,8*2) |  | 46.35 | [23 empty] | VV | 0
|  | 1*(2,3*2+2,7)+0,25*2,7 |  | 7.975 | [23 empty] | VV | 0
289 | 711141559RY1 | Provedení izolace proti zemní vlhkosti pásy přitavením vodorovná, 1 vrstva, s dodávkou izolačního pásu se skleněnou nebo polyesterovou vložkou, s minerálním posypem | m2 | 62.7 |  | 0 |  | 0 |  | 0 | 12 | 0 | 0.00547 | 0.34 | 0 | 0 | 800-711 | RTS 26/ I | RTS 26/ I | 0.22991 | 14.42 |  | Práce | Běžná |  |  |  | POL1_
|  | Provedení očištění povrchu a natavení jedné vrstvy modifikovaného asfaltového pásu včetně dodávky materiálů. | [25 empty] | POP |  | Provedení očištění povrchu a natavení jedné vrstvy modifikovaného asfaltového pásu včetně dodávky materiálů.
|  | č.v.D1.1.2.16 - 5A,23 : | [25 empty] | VV | 0
|  | balkón desky : 1,65*3*10 |  | 49.5 | [23 empty] | VV | 0
|  | 1,65*2*4 |  | 13.2 | [23 empty] | VV | 0
290 | 711141559RY2 | Provedení izolace proti zemní vlhkosti pásy přitavením vodorovná, 1 vrstva, s dodávkou izolačního pásu se skleněnou nebo polyesterovou vložkou, s minerálním posypem | m2 | 535.013 |  | 0 |  | 0 |  | 0 | 12 | 0 | 0.00559 | 2.99 | 0 | 0 | 800-711 | RTS 26/ I | RTS 26/ I | 0.22991 | 123 |  | Práce | Běžná |  |  |  | POL1_
|  | Provedení očištění povrchu a natavení jedné vrstvy modifikovaného asfaltového pásu včetně dodávky materiálů. | [25 empty] | POP |  | Provedení očištění povrchu a natavení jedné vrstvy modifikovaného asfaltového pásu včetně dodávky materiálů.
|  | 4.NP - STR/03 - č.v.D1.1.2.06,13,16,D1.1.1.2 : (3,5*6,2+3*1,7+0,15*2)*2 |  | 54.2 | [23 empty] | VV | 0
|  | 1,75*6,5+0,15*2*2 |  | 11.975 | [23 empty] | VV | 0
|  | atika vodorovně : 0,38*(3,4*2+7,1*2+6,5*2+1,7*2+7,1) |  | 16.91 | [23 empty] | VV | 0
|  | 4.NP - STR/02 - č.v.D1.1.2.06,13,16,D1.1.1.2 : 4,2*3,8*2 |  | 31.92 | [23 empty] | VV | 0
|  | (3,4*6,2+1,7*3,3+3,2*3,3+0,4*0,6)*2 |  | 74.98 | [23 empty] | VV | 0
|  | atika vodorovně : 0,38*(6,5*2+6,3*2+2*2+3,4*2+0,9*2+2,1*2+3,2*2) |  | 18.544 | [23 empty] | VV | 0
|  | č.v.D1.1.2.16 - 5A,23 : | [25 empty] | VV | 0
|  | balkón desky : 1,65*3*10 |  | 49.5 | [23 empty] | VV | 0
|  | 1,65*2*4 |  | 13.2 | [23 empty] | VV | 0
|  | střecha - STR/01 - č.v. D 1.1.2.12,13, D1.1.1.2(1b) : 2,3*6,4 |  | 14.72 | [23 empty] | VV | 0
|  | 2,7*2,5 |  | 6.75 | [23 empty] | VV | 0
|  | atika - vodorovně : 0,38*(7,1*2+2,3*2) |  | 7.144 | [23 empty] | VV | 0
|  | střecha - STR/02 - č.v. D 1.1.2.12,13, D1.1.1.2(1a) : 8,2*6,5*2+10,4*6,2-2,3*2,3 |  | 165.79 | [23 empty] | VV | 0
|  | atika - vodorovně : 1,3*(7,7*2+8*2+7,8*2) |  | 61.1 | [23 empty] | VV | 0
|  | 0,9*(1,6*2+6) |  | 8.28 | [23 empty] | VV | 0
291 | 711142559RY1 | Provedení izolace proti zemní vlhkosti pásy přitavením svislá, 1 vrstva, s dodávkou izolačního pásu se skleněnou nebo polyesterovou vložkou, s minerálním posypem | m2 | 12.66 |  | 0 |  | 0 |  | 0 | 12 | 0 | 0.00586 | 0.07 | 0 | 0 | 800-711 | RTS 26/ I | RTS 26/ I | 0.266 | 3.37 |  | Práce | Běžná |  |  |  | POL1_
|  | č.v.D1.1.2.16 - 5A : | [25 empty] | VV | 0
|  | balkón desky - svisle : 0,3*(3+0,15*2)*10 |  | 9.9 | [23 empty] | VV | 0
|  | 0,3*(2+0,15*2)*4 |  | 2.76 | [23 empty] | VV | 0
292 | 711142559RY2 | Provedení izolace proti zemní vlhkosti pásy přitavením svislá, 1 vrstva, s dodávkou izolačního pásu se skleněnou nebo polyesterovou vložkou, s minerálním posypem | m2 | 191.115 |  | 0 |  | 0 |  | 0 | 12 | 0 | 0.00598 | 1.14 | 0 | 0 | 800-711 | RTS 26/ I | RTS 26/ I | 0.266 | 50.84 |  | Práce | Běžná |  |  |  | POL1_
|  | 4.NP - STR/03 - č.v.D1.1.2.06,13,16,D1.1.1.2 : | [25 empty] | VV | 0
|  | atika svisle : 0,75*(3,5*2+6,2*2+6,4*2+1,75*2+1,7*2+6,5) |  | 34.2 | [23 empty] | VV | 0
|  | zdivo svisle : 0,6*(4,5*2+3*2+6,5) |  | 12.9 | [23 empty] | VV | 0
|  | 4.NP - STR/02 - č.v.D1.1.2.06,13,16,D1.1.1.2 : | [25 empty] | VV | 0
|  | atika svisle : 0,75*(6,2*2+3,4*2+6,4*2+3,8*2+1,7*2+3,2*2) |  | 37.05 | [23 empty] | VV | 0
|  | zdivo svisle : 0,6*(4,5*2+6,4*2+2,7*2+0,4*2+3,2*2+2,1*2+1,6*2+3,5*2+0,6*2) |  | 30 | [23 empty] | VV | 0
|  | č.v.D1.1.2.16 - 5A : | [25 empty] | VV | 0
|  | balkón desky - svisle : 0,3*(3+0,15*2)*10 |  | 9.9 | [23 empty] | VV | 0
|  | 0,3*(2+0,15*2)*4 |  | 2.76 | [23 empty] | VV | 0
|  | střecha - STR/01 - č.v. D 1.1.2.12,13, D1.1.1.2(1b) : | [25 empty] | VV | 0
|  | atika - svisle : 0,5*(2,3*2+6,4) |  | 5.5 | [23 empty] | VV | 0
|  | 0,7*6,4 |  | 4.48 | [23 empty] | VV | 0
|  | střecha - STR/02 - č.v. D 1.1.2.12,13, D1.1.1.2(1a) : | [25 empty] | VV | 0
|  | atika - svisle : 0,75*(8*2+6,5*2+0,7*4+2,1*2+6+10,2+0,8*2+6,4+0,8*2) |  | 46.35 | [23 empty] | VV | 0
|  | 1*(2,3*2+2,7)+0,25*2,7 |  | 7.975 | [23 empty] | VV | 0
293 | 712371801RT1 | Povlakové krytiny střech do 10° z termoplastické fólie volně položené, , , bez dodávky fólie, | m2 | 101.629 |  | 0 |  | 0 |  | 0 | 12 | 0 | 3e-05 | 0 | 0 | 0 | 800-711 | RTS 26/ I | RTS 26/ I | 0.317 | 32.22 |  | Práce | Běžná |  |  |  | POL1_
|  | 4.NP - STR/03 - č.v.D1.1.2.06,13,16,D1.1.1.2 : (3,5*6,2+3*1,7+0,15*2)*2 |  | 54.2 | [23 empty] | VV | 0
|  | 1,75*6,5+0,15*2*2 |  | 11.975 | [23 empty] | VV | 0
|  | atika vodorovně : 0,38*(3,4*2+7,1*2+6,5*2+1,7*2+7,1) |  | 16.91 | [23 empty] | VV | 0
|  | 4.NP - STR/02 - č.v.D1.1.2.06,13,16,D1.1.1.2 : | [25 empty] | VV | 0
|  | atika vodorovně : 0,38*(6,5*2+6,3*2+2*2+3,4*2+0,9*2+2,1*2+3,2*2) |  | 18.544 | [23 empty] | VV | 0
294 | 712373111RW1 | Povlakové krytiny střech do 10° z termoplastické fólie kotvené do betonu, 6 kotev/m2, při tl. izolace do 400 mm, bez dodávky fólie, | m2 | 370.684 |  | 0 |  | 0 |  | 0 | 12 | 0 | 6e-05 | 0.02 | 0 | 0 | 800-711 | RTS 26/ I | RTS 26/ I | 0.9146 | 339.03 |  | Práce | Běžná |  |  |  | POL1_
|  | včetně ukotvení k podkladu hmoždinkami, svaření všech spojů a překrytí kotev fólií. | [25 empty] | POP
|  | 4.NP - STR/02 - č.v.D1.1.2.06,13,16,D1.1.1.2 : 4,2*3,8*2 |  | 31.92 | [23 empty] | VV | 0
|  | (3,4*6,2+1,7*3,3+3,2*3,3+0,4*0,6)*2 |  | 74.98 | [23 empty] | VV | 0
|  | střecha - STR/01 - č.v. D 1.1.2.12,13, D1.1.1.2(1b) : 2,3*6,4 |  | 14.72 | [23 empty] | VV | 0
|  | 2,7*2,5 |  | 6.75 | [23 empty] | VV | 0
|  | atika - vodorovně : 0,38*(7,1*2+2,3*2) |  | 7.144 | [23 empty] | VV | 0
|  | střecha - STR/02 - č.v. D 1.1.2.12,13, D1.1.1.2(1a) : 8,2*6,5*2+10,4*6,2-2,3*2,3 |  | 165.79 | [23 empty] | VV | 0
|  | atika - vodorovně : 1,3*(7,7*2+8*2+7,8*2) |  | 61.1 | [23 empty] | VV | 0
|  | 0,9*(1,6*2+6) |  | 8.28 | [23 empty] | VV | 0
295 | 712378003R00 | Povlakové krytiny střech do 10° z termoplastické fólie Klempířské doplňky k povlakovým krytinám z fólií atiková okapnice, RŠ 250 mm, z pozinkovaného plechu s povrchovou úpravou PVC | m | 80.5 |  | 0 |  | 0 |  | 0 | 12 | 0 | 0.00184 | 0.15 | 0 | 0 | 800-711 | RTS 26/ I | RTS 26/ I | 0.252 | 20.29 |  | Práce | Běžná |  |  |  | POL1_
|  | včetně dodávek výrobků | [25 empty] | SPI
|  | Úprava délky a připevnění okapnice natloukacími hmoždinkami včetně dodávky okapnice. | [25 empty] | POP
|  | č.v.D1.1.2.15 - výpis klempířských výrobků : | [25 empty] | VV | 0
|  | K/01 : 11,3 |  | 11.3 | [23 empty] | VV | 0
|  | K/11 : 69,2 |  | 69.2 | [23 empty] | VV | 0
296 | 712378006R00 | Povlakové krytiny střech do 10° z termoplastické fólie Klempířské doplňky k povlakovým krytinám z fólií rohová lišta vnější, RŠ 100 mm, z pozinkovaného plechu s povrchovou úpravou PVC | m | 101.1 |  | 0 |  | 0 |  | 0 | 12 | 0 | 0.00076 | 0.08 | 0 | 0 | 800-711 | RTS 26/ I | RTS 26/ I | 0.189 | 19.11 |  | Práce | Běžná |  |  |  | POL1_
|  | včetně dodávek výrobků | [25 empty] | SPI
|  | Úprava délky a připevnění rohové lišty natloukacími hmoždinkami včetně dodávky lišty. | [25 empty] | POP
|  | č.v.D1.1.2.15 - výpis klempířských výrobků : | [25 empty] | VV | 0
|  | K/02 : 17,5 |  | 17.5 | [23 empty] | VV | 0
|  | K/08 : 8,6 |  | 8.6 | [23 empty] | VV | 0
|  | K/12 : 64,5 |  | 64.5 | [23 empty] | VV | 0
|  | K/18 : 10,5 |  | 10.5 | [23 empty] | VV | 0
297 | 712378007R00 | Povlakové krytiny střech do 10° z termoplastické fólie Klempířské doplňky k povlakovým krytinám z fólií rohová lišta vnitřní, RŠ 100 mm, z pozinkovaného plechu s povrchovou úpravou PVC | m | 285.4 |  | 0 |  | 0 |  | 0 | 12 | 0 | 0.00076 | 0.22 | 0 | 0 | 800-711 | RTS 26/ I | RTS 26/ I | 0.19 | 54.23 |  | Práce | Běžná |  |  |  | POL1_7
|  | včetně dodávek výrobků | [25 empty] | SPI
|  | Úprava délky a připevnění rohové lišty natloukacími hmoždinkami včetně dodávky lišty. | [25 empty] | POP
|  | č.v.D1.1.2.15 - výpis klempířských výrobků : | [25 empty] | VV | 0
|  | K/04 : 17,5 |  | 17.5 | [23 empty] | VV | 0
|  | K/14 : 64,5 |  | 64.5 | [23 empty] | VV | 0
|  | K/20 : 10,5 |  | 10.5 | [23 empty] | VV | 0
|  | K/21 : 4,5 |  | 4.5 | [23 empty] | VV | 0
|  | K/25 : 106,8 |  | 106.8 | [23 empty] | VV | 0
|  | K/28 : 34,7 |  | 34.7 | [23 empty] | VV | 0
|  | K/30 : 12,2 |  | 12.2 | [23 empty] | VV | 0
|  | K/35 : 34,7 |  | 34.7 | [23 empty] | VV | 0
298 | 712378009R00 | Povlakové krytiny střech do 10° z termoplastické fólie Klempířské doplňky k povlakovým krytinám z fólií rohová lišta vnitřní, RŠ 130 mm, z pozinkovaného plechu s povrchovou úpravou PVC | m | 92.5 |  | 0 |  | 0 |  | 0 | 12 | 0 | 0.00138 | 0.13 | 0 | 0 | 800-711 | RTS 26/ I | RTS 26/ I | 0.22 | 20.35 |  | Práce | Běžná |  |  |  | POL1_
|  | včetně dodávek výrobků | [25 empty] | SPI
|  | Úprava délky a připevnění rohové lišty natloukacími hmoždinkami včetně dodávky lišty. | [25 empty] | POP
|  | č.v.D1.1.2.15 - výpis klempířských výrobků : | [25 empty] | VV | 0
|  | K/03 : 17,5 |  | 17.5 | [23 empty] | VV | 0
|  | K/13 : 64,5 |  | 64.5 | [23 empty] | VV | 0
|  | K/19 : 10,5 |  | 10.5 | [23 empty] | VV | 0
299 | 712378012R00 | Povlakové krytiny střech do 10° z termoplastické fólie Klempířské doplňky k povlakovým krytinám z fólií krycí a stěnová lišta, rš 160 + 80 mm, k uchycení krytiny ke stěně, , z pozinkovaného plechu s povrchovou úpravou PVC | m | 25.6 |  | 0 |  | 0 |  | 0 | 12 | 0 | 0.00137 | 0.04 | 0 | 0 | 800-711 | RTS 26/ I | RTS 26/ I | 0.29625 | 7.58 |  | Práce | Běžná |  |  |  | POL1_
|  | včetně dodávek výrobků | [25 empty] | SPI
|  | včetně vyhnuté stěnové lišty | [25 empty] | POP
|  | č.v.D1.1.2.16 - 5A : | [25 empty] | VV | 0
|  | balkón desky - svisle : (3+0,15*2-1,5)*10 |  | 18 | [23 empty] | VV | 0
|  | (5+0,15*2-1,5)*2 |  | 7.6 | [23 empty] | VV | 0
300 | 712391171RT1 | Textílie na střechách do 10° podkladní, položení - bez dodávky textílie | m2 | 406.138 |  | 0 |  | 0 |  | 0 | 12 | 0 | 0 | 0 | 0 | 0 | 800-711 | RTS 26/ I | RTS 26/ I | 0.1 | 40.61 |  | Práce | Běžná |  |  |  | POL1_
|  | 4.NP - STR/03 - č.v.D1.1.2.06,13,16,D1.1.1.2 : | [25 empty] | VV | 0
|  | atika vodorovně : 0,38*(3,4*2+7,1*2+6,5*2+1,7*2+7,1) |  | 16.91 | [23 empty] | VV | 0
|  | 4.NP - STR/02 - č.v.D1.1.2.06,13,16,D1.1.1.2 : 4,2*3,8*2 |  | 31.92 | [23 empty] | VV | 0
|  | (3,4*6,2+1,7*3,3+3,2*3,3+0,4*0,6)*2 |  | 74.98 | [23 empty] | VV | 0
|  | atika vodorovně : 0,38*(6,5*2+6,3*2+2*2+3,4*2+0,9*2+2,1*2+3,2*2) |  | 18.544 | [23 empty] | VV | 0
|  | střecha - STR/01 - č.v. D 1.1.2.12,13, D1.1.1.2(1b) : 2,3*6,4 |  | 14.72 | [23 empty] | VV | 0
|  | 2,7*2,5 |  | 6.75 | [23 empty] | VV | 0
|  | atika - vodorovně : 0,38*(7,1*2+2,3*2) |  | 7.144 | [23 empty] | VV | 0
|  | střecha - STR/02 - č.v. D 1.1.2.12,13, D1.1.1.2(1a) : 8,2*6,5*2+10,4*6,2-2,3*2,3 |  | 165.79 | [23 empty] | VV | 0
|  | atika - vodorovně : 1,3*(7,7*2+8*2+7,8*2) |  | 61.1 | [23 empty] | VV | 0
|  | 0,9*(1,6*2+6) |  | 8.28 | [23 empty] | VV | 0
301 | 712391172RT1 | Textílie na střechách do 10° ochranná, položení - bez dodávky textílie | m2 | 562.29 |  | 0 |  | 0 |  | 0 | 12 | 0 | 3e-05 | 0.02 | 0 | 0 | 800-711 | RTS 26/ I | RTS 26/ I | 0.11765 | 66.15 |  | Práce | Běžná |  |  |  | POL1_
|  | 4.NP - STR/03 - č.v.D1.1.2.06,13,16,D1.1.1.2 : | [25 empty] | VV | 0
|  | atika vodorovně : 0,38*(3,4*2+7,1*2+6,5*2+1,7*2+7,1) |  | 16.91 | [23 empty] | VV | 0
|  | Začátek provozního součtu | [25 empty] | VV
|  | 4.NP - STR/02 - č.v.D1.1.2.06,13,16,D1.1.1.2 : 4,2*3,8*2 |  | 31.92 | [23 empty] | VV | 2
|  | (3,4*6,2+1,7*3,3+3,2*3,3+0,4*0,6)*2 |  | 74.98 | [23 empty] | VV | 2
|  | Konec provozního součtu | [25 empty] | VV
|  | 106,9*2 |  | 213.8 | [23 empty] | VV | 0
|  | Začátek provozního součtu | [25 empty] | VV
|  | střecha - STR/02 - č.v. D 1.1.2.12,13, D1.1.1.2(1a) : 8,2*6,5*2+10,4*6,2-2,3*2,3 |  | 165.79 | [23 empty] | VV | 2
|  | Konec provozního součtu | [25 empty] | VV
|  | 165,79*2 |  | 331.58 | [23 empty] | VV | 0
302 | 712861703RT1 | Samostatné vytažení izolačního povlaku pryžemi fólií přilepenou v plné ploše, fólie ve specifikaci | m2 | 173.705 |  | 0 |  | 0 |  | 0 | 12 | 0 | 0.00085 | 0.15 | 0 | 0 | 800-711 | RTS 26/ I | RTS 26/ I | 0.226 | 39.26 |  | Práce | Běžná |  |  |  | POL1_
|  | na konstrukce převyšující úroveň střechy, | [25 empty] | SPI
|  | 4.NP - STR/03 - č.v.D1.1.2.06,13,16,D1.1.1.2 : | [25 empty] | VV | 0
|  | atika svisle : 0,7*(3,5*2+6,2*2+6,4*2+1,75*2+1,7*2+6,5) |  | 31.92 | [23 empty] | VV | 0
|  | zdivo svisle : 0,6*(4,5*2+3*2+6,5) |  | 12.9 | [23 empty] | VV | 0
|  | 4.NP - STR/02 - č.v.D1.1.2.06,13,16,D1.1.1.2 : | [25 empty] | VV | 0
|  | atika svisle : 0,7*(6,2*2+3,4*2+6,4*2+3,8*2+1,7*2+3,2*2) |  | 34.58 | [23 empty] | VV | 0
|  | zdivo svisle : 0,6*(4,5*2+6,4*2+2,7*2+0,4*2+3,2*2+2,1*2+1,6*2+3,5*2+0,6*2) |  | 30 | [23 empty] | VV | 0
|  | střecha - STR/01 - č.v. D 1.1.2.12,13, D1.1.1.2(1b) : | [25 empty] | VV | 0
|  | atika - svisle : 0,5*(2,3*2+6,4) |  | 5.5 | [23 empty] | VV | 0
|  | 0,7*6,4 |  | 4.48 | [23 empty] | VV | 0
|  | střecha - STR/02 - č.v. D 1.1.2.12,13, D1.1.1.2(1a) : | [25 empty] | VV | 0
|  | atika - svisle : 0,75*(8*2+6,5*2+0,7*4+2,1*2+6+10,2+0,8*2+6,4+0,8*2) |  | 46.35 | [23 empty] | VV | 0
|  | 1*(2,3*2+2,7)+0,25*2,7 |  | 7.975 | [23 empty] | VV | 0
303 | 712891171RT1 | Samostatné vytažení textilie podkladní, bez dodávky textilie | m2 | 337.43 |  | 0 |  | 0 |  | 0 | 12 | 0 | 0 | 0 | 0 | 0 | 800-711 | RTS 26/ I | RTS 26/ I | 0.11 | 37.12 |  | Práce | Běžná |  |  |  | POL1_
|  | Začátek provozního součtu | [25 empty] | VV
|  | 4.NP - STR/03 - č.v.D1.1.2.06,13,16,D1.1.1.2 : | [25 empty] | VV | 2
|  | atika svisle : 0,7*(3,5*2+6,2*2+6,4*2+1,75*2+1,7*2+6,5) |  | 31.92 | [23 empty] | VV | 2
|  | zdivo svisle : 0,6*(4,5*2+3*2+6,5) |  | 12.9 | [23 empty] | VV | 2
|  | Konec provozního součtu | [25 empty] | VV
|  | 44,82*2 |  | 89.64 | [23 empty] | VV | 0
|  | Začátek provozního součtu | [25 empty] | VV
|  | 4.NP - STR/02 - č.v.D1.1.2.06,13,16,D1.1.1.2 : | [25 empty] | VV | 2
|  | atika svisle : 0,7*(6,2*2+3,4*2+6,4*2+3,8*2+1,7*2+3,2*2) |  | 34.58 | [23 empty] | VV | 2
|  | zdivo svisle : 0,6*(4,5*2+6,4*2+2,7*2+0,4*2+3,2*2+2,1*2+1,6*2+3,5*2+0,6*2) |  | 30 | [23 empty] | VV | 2
|  | Konec provozního součtu | [25 empty] | VV
|  | 64,58*2 |  | 129.16 | [23 empty] | VV | 0
|  | střecha - STR/01 - č.v. D 1.1.2.12,13, D1.1.1.2(1b) : | [25 empty] | VV | 0
|  | atika - svisle : 0,5*(2,3*2+6,4) |  | 5.5 | [23 empty] | VV | 0
|  | 0,7*6,4 |  | 4.48 | [23 empty] | VV | 0
|  | Začátek provozního součtu | [25 empty] | VV
|  | střecha - STR/02 - č.v. D 1.1.2.12,13, D1.1.1.2(1a) : | [25 empty] | VV | 2
|  | atika - svisle : 0,75*(8*2+6,5*2+0,7*4+2,1*2+6+10,2+0,8*2+6,4+0,8*2) |  | 46.35 | [23 empty] | VV | 2
|  | 1*(2,3*2+2,7)+0,25*2,7 |  | 7.975 | [23 empty] | VV | 2
|  | Konec provozního součtu | [25 empty] | VV
|  | 54,325*2 |  | 108.65 | [23 empty] | VV | 0
304 | 712997001R00 | Přilepení polystyrenových klínů do asfaltu | m | 42.2 |  | 0 |  | 0 |  | 0 | 12 | 0 | 0.00034 | 0.01 | 0 | 0 | 800-711 | RTS 26/ I | RTS 26/ I | 0.08 | 3.38 |  | Práce | Běžná |  |  |  | POL1_
|  | č.v.D1.1.2.16 - 5A,23 : | [25 empty] | VV | 0
|  | balkón desky - svisle : (3+0,15*2)*10 |  | 33 | [23 empty] | VV | 0
|  | (2+0,15*2)*4 |  | 9.2 | [23 empty] | VV | 0
305 | 71237800-R00 | Rohová lišta vnější systém. poplast. plech pro PVC fólii rš 170 mm | m | 12.2 |  | 0 |  | 0 |  | 0 | 12 | 0 | 0.00076 | 0.01 | 0 | 0 |  | Vlastní | Indiv | 0.19 | 2.32 |  | Práce | Běžná |  |  |  | POL1_
|  | Úprava délky a připevnění rohové lišty natloukacími hmoždinkami včetně dodávky lišty. | [25 empty] | POP
|  | č.v.D1.1.2.15 - výpis klempířských výrobků : | [25 empty] | VV | 0
|  | K/29 : 12,2 |  | 12.2 | [23 empty] | VV | 0
306 | 71237801-R00 | Krycí a stěnová lišta z plechu systém. poplast. plech, rš 160 + 100 mm, k uchycení fóliové krytiny ke stěně - D+M | m | 34.7 |  | 0 |  | 0 |  | 0 | 12 | 0 | 0.00137 | 0.05 | 0 | 0 |  | Vlastní | Indiv | 0.29625 | 10.28 |  | Práce | Běžná |  |  |  | POL1_
|  | včetně vyhnuté stěnové lišty | [25 empty] | POP
|  | č.v.D1.1.2.15 - výpis klempířských výrobků : | [25 empty] | VV | 0
|  | K/26+27 : 34,7 |  | 34.7 | [23 empty] | VV | 0
307 | 71237802-R00 | Krycí a stěnová lišta z plechu systém. poplast. plech, rš 380 + 100 mm, k uchycení fóliové krytiny ke stěně - D+M | m | 34.7 |  | 0 |  | 0 |  | 0 | 12 | 0 | 0.00137 | 0.05 | 0 | 0 |  | Vlastní | Indiv | 0.29625 | 10.28 |  | Práce | Běžná |  |  |  | POL1_
|  | včetně vyhnuté stěnové lišty | [25 empty] | POP
|  | č.v.D1.1.2.15 - výpis klempířských výrobků : | [25 empty] | VV | 0
|  | K/33+34 : 34,7 |  | 34.7 | [23 empty] | VV | 0
308 | 7212311-R | Šachta pro zelené střechy (ochranná ke vtoku) - kompl. dodávka+montáž | kus | 14 |  | 0 |  | 0 |  | 0 | 12 | 0 | 0.00614 | 0.09 | 0 | 0 |  | Vlastní | Indiv | 0.05 | 0.7 |  | Práce | Běžná |  |  |  | POL1_
|  | 4.NP - STR/02 - č.v.D1.1.2.06,13,16,D1.1.1.2 : 4 |  | 4 | [23 empty] | VV | 0
|  | střecha - STR/02 - č.v. D 1.1.2.12,13, D1.1.1.2 : 10 |  | 10 | [23 empty] | VV | 0
309 | K/06 | D+M systém. zaatikového střešního vtoku v povlakové krytině vyhřívaný, průměr 100 mm | kus | 1 |  | 0 |  | 0 |  | 0 | 12 | 0 | 0.00108 | 0 | 0 | 0 |  | Vlastní | Indiv | 0.66 | 0.66 |  | Práce | Běžná |  |  |  | POL1_
|  | vč. koše proti naplaveninám, kotevního a těsnícího materiálu a stav. přípomocí | [25 empty] | POP
|  | č.v.D1.1.2.15 - výpis klempířských výrobků : | [25 empty] | VV | 0
|  | K/06 : 1 |  | 1 | [23 empty] | VV | 0
310 | K/07 | D+M systém. zaatikového bezpečnost. střešního vtoku v povlakové krytině vyhřívaný, průměr 100 mm | kus | 1 |  | 0 |  | 0 |  | 0 | 12 | 0 | 0.00108 | 0 | 0 | 0 |  | Vlastní | Indiv | 0.66 | 0.66 |  | Práce | Běžná |  |  |  | POL1_
|  | vč. koše proti naplaveninám, kotevního a těsnícího materiálu a stav. přípomocí | [25 empty] | POP
|  | č.v.D1.1.2.15 - výpis klempířských výrobků : | [25 empty] | VV | 0
|  | K/07 : 1 |  | 1 | [23 empty] | VV | 0
311 | K/09 | Rohová lišta vnitřní - systém. poplastovaný plech pro PVC fólii rš 250 mm, D+M | m | 8.6 |  | 0 |  | 0 |  | 0 | 12 | 0 | 0.00138 | 0.01 | 0 | 0 |  | Vlastní | Indiv | 0.22 | 1.89 |  | Práce | Běžná |  |  |  | POL1_
|  | Úprava délky a připevnění rohové lišty natloukacími hmoždinkami včetně dodávky lišty. | [25 empty] | POP
|  | č.v.D1.1.2.15 - výpis klempířských výrobků : | [25 empty] | VV | 0
|  | K/09 : 8,6 |  | 8.6 | [23 empty] | VV | 0
312 | K/10 | Rohová lišta vnější - systém. poplastovaný plech pro PVC fóliii RŠ 220 mm - D+M | m | 8.6 |  | 0 |  | 0 |  | 0 | 12 | 0 | 0.00076 | 0.01 | 0 | 0 |  | Vlastní | Indiv | 0.19 | 1.63 |  | Práce | Běžná |  |  |  | POL1_
|  | Úprava délky a připevnění rohové lišty natloukacími hmoždinkami včetně dodávky lišty. | [25 empty] | POP
|  | č.v.D1.1.2.15 - výpis klempířských výrobků : | [25 empty] | VV | 0
|  | K/10 : 8,6 |  | 8.6 | [23 empty] | VV | 0
313 | K/15 | Kačírková lišta z Al plechu ke krytinám do 10° z plastových fólií, včetně dodávky lišty rš 115mm | m | 119 |  | 0 |  | 0 |  | 0 | 12 | 0 | 0.00105 | 0.12 | 0 | 0 |  | Vlastní | Indiv | 0.12 | 14.28 |  | Práce | Běžná |  |  |  | POL1_
|  | č.v.D1.1.2.15 - výpis klempířských výrobků : | [25 empty] | VV | 0
|  | K/05 : 17,5 |  | 17.5 | [23 empty] | VV | 0
|  | K/15 : 101,5 |  | 101.5 | [23 empty] | VV | 0
314 | K/16 | D+M systém. dvoustupňového střešního vtoku v povlakové krytině vyhřívaný, průměr 100 mm, kompl. provedení dle ozn. K/16 | kus | 5 |  | 0 |  | 0 |  | 0 | 12 | 0 | 0.00108 | 0.01 | 0 | 0 |  | Vlastní | Indiv | 0.66 | 3.3 |  | Práce | Běžná |  |  |  | POL1_
|  | vč. koše proti naplaveninám, kotevního a těsnícího materiálu a stav. přípomocí | [25 empty] | POP
|  | č.v.D1.1.2.15 - výpis klempířských výrobků : | [25 empty] | VV | 0
|  | K/16 : 5 |  | 5 | [23 empty] | VV | 0
315 | K/17 | D+M systém. dvoustupňového bezpečnostního vyhřívaného vtoku, DN110 - kompl. provedení dle ozn. K/17 | kus | 5 |  | 0 |  | 0 |  | 0 | 12 | 0 | 0.00155 | 0.01 | 0 | 0 |  | Vlastní | Indiv | 0.65 | 3.25 |  | Práce | Běžná |  |  |  | POL1_
|  | vč. koše proti naplaveninám, kotevního a těsnícího materiálu a stav. přípomocí | [25 empty] | POP
|  | č.v.D1.1.2.15 - výpis klempířských výrobků : | [25 empty] | VV | 0
|  | K/17 : 5 |  | 5 | [23 empty] | VV | 0
316 | K/22 | Oplechování atiky - systém. poplastovaný plech pro PVC fólii rš 590 mm - D+M | m | 99.5 |  | 0 |  | 0 |  | 0 | 12 | 0 | 0.00184 | 0.18 | 0 | 0 |  | Vlastní | Indiv | 0.252 | 25.07 |  | Práce | Běžná |  |  |  | POL1_
|  | Úprava délky a připevnění oplechování natloukacími hmoždinkami včetně dodávky oplechování. | [25 empty] | POP
|  | č.v.D1.1.2.15 - výpis klempířských výrobků : | [25 empty] | VV | 0
|  | K/22 : 99,5 |  | 99.5 | [23 empty] | VV | 0
317 | K/23 | Oplechování atiky - systém. poplastovaný plech pro PVC fólii rš 160 mm - D+M | m | 199 |  | 0 |  | 0 |  | 0 | 12 | 0 | 0.00184 | 0.37 | 0 | 0 |  | Vlastní | Indiv | 0.252 | 50.15 |  | Práce | Běžná |  |  |  | POL1_
|  | Úprava délky a připevnění oplechování natloukacími hmoždinkami včetně dodávky oplechování. | [25 empty] | POP
|  | č.v.D1.1.2.15 - výpis klempířských výrobků : | [25 empty] | VV | 0
|  | K/23 : 199 |  | 199 | [23 empty] | VV | 0
318 | K/24 | Oplechování atiky - systém. poplastovaný plech pro PVC fólii rš 60 mm - D+M | m | 99.5 |  | 0 |  | 0 |  | 0 | 12 | 0 | 0.00184 | 0.18 | 0 | 0 |  | Vlastní | Indiv | 0.252 | 25.07 |  | Práce | Běžná |  |  |  | POL1_
|  | Úprava délky a připevnění oplechování natloukacími hmoždinkami včetně dodávky oplechování. | [25 empty] | POP
|  | č.v.D1.1.2.15 - výpis klempířských výrobků : | [25 empty] | VV | 0
|  | K/24 : 99,5 |  | 99.5 | [23 empty] | VV | 0
319 | K/31 | Rohová lišta vnitřní - systém. poplastovaný plech pro PVC fólii RŠ 70 mm | m | 12.2 |  | 0 |  | 0 |  | 0 | 12 | 0 | 0.00076 | 0.01 | 0 | 0 |  | Vlastní | Indiv | 0.19 | 2.32 |  | Práce | Běžná |  |  |  | POL1_7
|  | Úprava délky a připevnění rohové lišty natloukacími hmoždinkami včetně dodávky lišty. | [25 empty] | POP
|  | č.v.D1.1.2.15 - výpis klempířských výrobků : | [25 empty] | VV | 0
|  | K/32 : 12,2 |  | 12.2 | [23 empty] | VV | 0
320 | K/32 | Krycí lišta vyhnutá systém. z poplast. plechu rš 85 mm - D+M | m | 12.2 |  | 0 |  | 0 |  | 0 | 12 | 0 | 0.00066 | 0.01 | 0 | 0 |  | Vlastní | Indiv | 0.189 | 2.31 |  | Práce | Běžná |  |  |  | POL1_
|  | Úprava délky a připevnění stěnové lišty natloukacími hmoždinkami včetně dodávky lišty. | [25 empty] | POP
|  | č.v.D1.1.2.15 - výpis klempířských výrobků : | [25 empty] | VV | 0
|  | K/32 : 12,2 |  | 12.2 | [23 empty] | VV | 0
321 | K/36 | D+M systém. dvoustupňového střešního vtoku v povlakové krytině vyhřívaný, průměr 100 mm | kus | 7 |  | 0 |  | 0 |  | 0 | 12 | 0 | 0.00108 | 0.01 | 0 | 0 |  | Vlastní | Indiv | 0.66 | 4.62 |  | Práce | Běžná |  |  |  | POL1_
|  | vč. koše proti naplaveninám, kotevního a těsnícího materiálu a stav. přípomocí | [25 empty] | POP
|  | č.v.D1.1.2.15 - výpis klempířských výrobků : | [25 empty] | VV | 0
|  | K/36 : 7 |  | 7 | [23 empty] | VV | 0
322 | K/37 | D+M systém. dvoustupňového bezpečnostního chrliče, DN110 - kompl. provedení dle ozn. K/37 | kus | 1 |  | 0 |  | 0 |  | 0 | 12 | 0 | 0.00155 | 0 | 0 | 0 |  | Vlastní | Indiv | 0.65 | 0.65 |  | Práce | Běžná |  |  |  | POL1_
|  | Dodávka a montáž propustě, utěsnění PU pěnou, přitavení límce a doplnění zálivkovou hmotou. | [25 empty] | POP
|  | č.v.D1.1.2.15 - výpis klempířských výrobků : | [25 empty] | VV | 0
|  | K/37 : 1 |  | 1 | [23 empty] | VV | 0
323 | K/38 | D+M systémového bezpečnostního střešního vtoku vyhřívaného, DN 100 mm | kus | 1 |  | 0 |  | 0 |  | 0 | 12 | 0 | 0.00155 | 0 | 0 | 0 |  | Vlastní | Indiv | 0.65 | 0.65 |  | Práce | Běžná |  |  |  | POL1_
|  | vč. koše proti naplaveninám, kotevního a těsnícího materiálu a stav. přípomocí | [25 empty] | POP
|  | č.v.D1.1.2.15 - výpis klempířských výrobků : | [25 empty] | VV | 0
|  | K/38 : 1 |  | 1 | [23 empty] | VV | 0
324 | 283220023R | Fólie hladká hydroizolační tl = 1,80 mm; funkce: proti prorůstání; materiál: PVC-P; nosná vložka: skelná rohož | m2 | 698.5376 |  | 0 |  | 0 |  | 0 | 12 | 0 | 0.00215 | 1.5 | 0 | 0 | SPCM | RTS 26/ I | RTS 26/ I | 0 | 0 |  | Specifikace | Běžná |  |  |  | POL3_
|  | Začátek provozního součtu | [25 empty] | VV
|  | 4.NP - STR/03 - č.v.D1.1.2.06,13,16,D1.1.1.2 : (3,5*6,2+3*1,7+0,15*2)*2 |  | 54.2 | [23 empty] | VV | 2
|  | 1,75*6,5+0,15*2*2 |  | 11.975 | [23 empty] | VV | 2
|  | atika vodorovně : 0,38*(3,4*2+7,1*2+6,5*2+1,7*2+7,1) |  | 16.91 | [23 empty] | VV | 2
|  | Konec provozního součtu | [25 empty] | VV
|  | 83,085*1,15 |  | 95.5477 | [23 empty] | VV | 0
|  | Začátek provozního součtu | [25 empty] | VV
|  | 4.NP - STR/02 - č.v.D1.1.2.06,13,16,D1.1.1.2 : | [25 empty] | VV | 2
|  | atika vodorovně : 0,38*(6,5*2+6,3*2+2*2+3,4*2+0,9*2+2,1*2+3,2*2) |  | 18.544 | [23 empty] | VV | 2
|  | Konec provozního součtu | [25 empty] | VV
|  | 18,544*1,15 |  | 21.3256 | [23 empty] | VV | 0
|  | Začátek provozního součtu | [25 empty] | VV
|  | 4.NP - STR/03 - č.v.D1.1.2.06,13,16,D1.1.1.2 : | [25 empty] | VV | 2
|  | atika svisle : 0,7*(3,5*2+6,2*2+6,4*2+1,75*2+1,7*2+6,5) |  | 31.92 | [23 empty] | VV | 2
|  | zdivo svisle : 0,6*(4,5*2+3*2+6,5) |  | 12.9 | [23 empty] | VV | 2
|  | 4.NP - STR/02 - č.v.D1.1.2.06,13,16,D1.1.1.2 : | [25 empty] | VV | 2
|  | atika svisle : 0,7*(6,2*2+3,4*2+6,4*2+3,8*2+1,7*2+3,2*2) |  | 34.58 | [23 empty] | VV | 2
|  | zdivo svisle : 0,6*(4,5*2+6,4*2+2,7*2+0,4*2+3,2*2+2,1*2+1,6*2+3,5*2+0,6*2) |  | 30 | [23 empty] | VV | 2
|  | Konec provozního součtu | [25 empty] | VV
|  | 109,4*1,15 |  | 125.81 | [23 empty] | VV | 0
|  | Začátek provozního součtu | [25 empty] | VV
|  | 4.NP - STR/02 - č.v.D1.1.2.06,13,16,D1.1.1.2 : 4,2*3,8*2 |  | 31.92 | [23 empty] | VV | 2
|  | (3,4*6,2+1,7*3,3+3,2*3,3+0,4*0,6)*2 |  | 74.98 | [23 empty] | VV | 2
|  | Konec provozního součtu | [25 empty] | VV
|  | 106,9*1,15 |  | 122.935 | [23 empty] | VV | 0
|  | Začátek provozního součtu | [25 empty] | VV
|  | střecha - STR/02 - č.v. D 1.1.2.12,13, D1.1.1.2(1a) : 8,2*6,5*2+10,4*6,2-2,3*2,3 |  | 165.79 | [23 empty] | VV | 2
|  | atika - vodorovně : 1,3*(7,7*2+8*2+7,8*2) |  | 61.1 | [23 empty] | VV | 2
|  | 0,9*(1,6*2+6) |  | 8.28 | [23 empty] | VV | 2
|  | střecha - STR/02 - č.v. D 1.1.2.12,13, D1.1.1.2(1a) : | [25 empty] | VV | 2
|  | atika - svisle : 0,75*(8*2+6,5*2+0,7*4+2,1*2+6+10,2+0,8*2+6,4+0,8*2) |  | 46.35 | [23 empty] | VV | 2
|  | 1*(2,3*2+2,7)+0,25*2,7 |  | 7.975 | [23 empty] | VV | 2
|  | Konec provozního součtu | [25 empty] | VV
|  | 289,495*1,15 |  | 332.9192 | [23 empty] | VV | 0
325 | 28322105-R | Fólie hydroizolační PVC-P tl. 2 mm, mechanicky kotvená střešní fólie z měkčeného polyvinylchloridu vyztužená polyesterovou tkaninou | m2 | 44.3831 |  | 0 |  | 0 |  | 0 | 12 | 0 | 0.00239 | 0.11 | 0 | 0 |  | Vlastní | Indiv | 0 | 0 |  | Specifikace | Běžná |  |  |  | POL3_
|  | Začátek provozního součtu | [25 empty] | VV
|  | střecha - STR/01 - č.v. D 1.1.2.12,13, D1.1.1.2(1b) : 2,3*6,4 |  | 14.72 | [23 empty] | VV | 2
|  | 2,7*2,5 |  | 6.75 | [23 empty] | VV | 2
|  | atika - vodorovně : 0,38*(7,1*2+2,3*2) |  | 7.144 | [23 empty] | VV | 2
|  | atika - svisle : 0,5*(2,3*2+6,4) |  | 5.5 | [23 empty] | VV | 2
|  | 0,7*6,4 |  | 4.48 | [23 empty] | VV | 2
|  | Konec provozního součtu | [25 empty] | VV
|  | 38,594*1,15 |  | 44.3831 | [23 empty] | VV | 0
326 | 28375980R | Příslušenství izolace pro budovy z polystyrenu tvar: atikový klín; tl = 50 mm | m | 43.466 |  | 0 |  | 0 |  | 0 | 12 | 0 | 5e-05 | 0 | 0 | 0 | SPCM | RTS 26/ I | RTS 26/ I | 0 | 0 |  | Specifikace | Běžná |  |  |  | POL3_
|  | č.v.D1.1.2.16 - 5A : | [25 empty] | VV | 0
|  | Začátek provozního součtu | [25 empty] | VV
|  | balkón desky - svisle : (3+0,15*2)*10 |  | 33 | [23 empty] | VV | 2
|  | (2+0,15*2)*4 |  | 9.2 | [23 empty] | VV | 2
|  | Konec provozního součtu | [25 empty] | VV
|  | 42,2*1,03 |  | 43.466 | [23 empty] | VV | 0
327 | 69366197R | Geosyntetika typ: geotextilie; netkaná; materiál: PP; tl (2 kPa) = 2,0 mm; plošná hmotnost = 200 g/m2 | m2 | 450.3342 |  | 0 |  | 0 |  | 0 | 12 | 0 | 0.0002 | 0.09 | 0 | 0 | SPCM | RTS 26/ I | RTS 26/ I | 0 | 0 |  | Specifikace | Běžná |  |  |  | POL3_
|  | Začátek provozního součtu | [25 empty] | VV
|  | 4.NP - STR/02 - č.v.D1.1.2.06,13,D1.1.1.2 : 4,2*3,8*2 |  | 31.92 | [23 empty] | VV | 2
|  | (3,4*6,2+1,7*3,3+3,2*3,3+0,4*0,6)*2 |  | 74.98 | [23 empty] | VV | 2
|  | Konec provozního součtu | [25 empty] | VV
|  | 106,9*1,15 |  | 122.935 | [23 empty] | VV | 0
|  | Začátek provozního součtu | [25 empty] | VV
|  | atika svisle : 0,7*(6,2*2+3,4*2+6,4*2+3,8*2+1,7*2+3,2*2) |  | 34.58 | [23 empty] | VV | 2
|  | zdivo svisle : 0,6*(4,5*2+6,4*2+2,7*2+0,4*2+3,2*2+2,1*2+1,6*2+3,5*2+0,6*2) |  | 30 | [23 empty] | VV | 2
|  | Konec provozního součtu | [25 empty] | VV
|  | 64,58*1,15 |  | 74.267 | [23 empty] | VV | 0
|  | Začátek provozního součtu | [25 empty] | VV
|  | střecha - STR/02 - č.v. D 1.1.2.12,13, D1.1.1.2(1a) : 8,2*6,5*2+10,4*6,2-2,3*2,3 |  | 165.79 | [23 empty] | VV | 2
|  | atika - svisle : 0,75*(8*2+6,5*2+0,7*4+2,1*2+6+10,2+0,8*2+6,4+0,8*2) |  | 46.35 | [23 empty] | VV | 2
|  | 1*(2,3*2+2,7)+0,25*2,7 |  | 7.975 | [23 empty] | VV | 2
|  | Konec provozního součtu | [25 empty] | VV
|  | 220,115*1,15 |  | 253.1322 | [23 empty] | VV | 0
328 | 69366198R | Geosyntetika typ: geotextilie; netkaná; materiál: PP; tl (2 kPa) = 2,9 mm; plošná hmotnost = 300 g/m2 | m2 | 1051.4025 |  | 0 |  | 0 |  | 0 | 12 | 0 | 0.0003 | 0.32 | 0 | 0 | SPCM | RTS 26/ I | RTS 26/ I | 0 | 0 |  | Specifikace | Běžná |  |  |  | POL3_
|  | 4.NP - STR/03 - č.v.D1.1.2.06,13,16,D1.1.1.2 : | [25 empty] | VV | 0
|  | Začátek provozního součtu | [25 empty] | VV
|  | atika vodorovně : 0,38*(3,4*2+7,1*2+6,5*2+1,7*2+7,1)*2 |  | 33.82 | [23 empty] | VV | 2
|  | atika svisle : 0,7*(3,5*2+6,2*2+6,4*2+1,75*2+1,7*2+6,5)*2 |  | 63.84 | [23 empty] | VV | 2
|  | zdivo svisle : 0,6*(4,5*2+3*2+6,5)*2 |  | 25.8 | [23 empty] | VV | 2
|  | Konec provozního součtu | [25 empty] | VV
|  | 123,46*1,15 |  | 141.979 | [23 empty] | VV | 0
|  | Začátek provozního součtu | [25 empty] | VV
|  | 4.NP - STR/02 - č.v.D1.1.2.06,13,16,D1.1.1.2 : 4,2*3,8*2 |  | 31.92 | [23 empty] | VV | 2
|  | (3,4*6,2+1,7*3,3+3,2*3,3+0,4*0,6)*2 |  | 74.98 | [23 empty] | VV | 2
|  | atika vodorovně : 0,38*(6,5*2+6,3*2+2*2+3,4*2+0,9*2+2,1*2+3,2*2) |  | 18.544 | [23 empty] | VV | 2
|  | atika svisle : 0,7*(6,2*2+3,4*2+6,4*2+3,8*2+1,7*2+3,2*2) |  | 34.58 | [23 empty] | VV | 2
|  | zdivo svisle : 0,6*(4,5*2+6,4*2+2,7*2+0,4*2+3,2*2+2,1*2+1,6*2+3,5*2+0,6*2) |  | 30 | [23 empty] | VV | 2
|  | Konec provozního součtu | [25 empty] | VV
|  | 190,024*1,15 |  | 218.5276 | [23 empty] | VV | 0
|  | Začátek provozního součtu | [25 empty] | VV
|  | střecha - STR/01 - č.v. D 1.1.2.12,13, D1.1.1.2(1b) : 2,3*6,4 |  | 14.72 | [23 empty] | VV | 2
|  | 2,7*2,5 |  | 6.75 | [23 empty] | VV | 2
|  | atika - vodorovně : 0,38*(7,1*2+2,3*2) |  | 7.144 | [23 empty] | VV | 2
|  | atika - svisle : 0,5*(2,3*2+6,4) |  | 5.5 | [23 empty] | VV | 2
|  | 0,7*6,4 |  | 4.48 | [23 empty] | VV | 2
|  | Konec provozního součtu | [25 empty] | VV
|  | 38,594*1,15 |  | 44.3831 | [23 empty] | VV | 0
|  | Začátek provozního součtu | [25 empty] | VV
|  | střecha - STR/02 - č.v. D 1.1.2.12,13, D1.1.1.2(1a) : 8,2*6,5*2+10,4*6,2-2,3*2,3 |  | 165.79 | [23 empty] | VV | 2
|  | atika - vodorovně : 1,3*(7,7*2+8*2+7,8*2) |  | 61.1 | [23 empty] | VV | 2
|  | 0,9*(1,6*2+6) |  | 8.28 | [23 empty] | VV | 2
|  | atika - svisle : 0,75*(8*2+6,5*2+0,7*4+2,1*2+6+10,2+0,8*2+6,4+0,8*2) |  | 46.35 | [23 empty] | VV | 2
|  | 1*(2,3*2+2,7)+0,25*2,7 |  | 7.975 | [23 empty] | VV | 2
|  | Konec provozního součtu | [25 empty] | VV
|  | 289,495*1,15 |  | 332.9192 | [23 empty] | VV | 0
|  | Začátek provozního součtu | [25 empty] | VV
|  | 4.NP - STR/02 - č.v.D1.1.2.06,13,16,D1.1.1.2 : 4,2*3,8*2 |  | 31.92 | [23 empty] | VV | 2
|  | (3,4*6,2+1,7*3,3+3,2*3,3+0,4*0,6)*2 |  | 74.98 | [23 empty] | VV | 2
|  | Konec provozního součtu | [25 empty] | VV
|  | 106,9*1,15 |  | 122.935 | [23 empty] | VV | 0
|  | Začátek provozního součtu | [25 empty] | VV
|  | střecha - STR/02 - č.v. D 1.1.2.12,13, D1.1.1.2(1a) : 8,2*6,5*2+10,4*6,2-2,3*2,3 |  | 165.79 | [23 empty] | VV | 2
|  | Konec provozního součtu | [25 empty] | VV
|  | 165,79*1,15 |  | 190.6585 | [23 empty] | VV | 0
329 | 7125628 | D+M úprava a utěsnění prostupů fólií - vpusti | kus | 58 |  | 0 |  | 0 |  | 0 | 12 | 0 | 0.00017 | 0.01 | 0 | 0 |  | Vlastní | Indiv | 0.11 | 6.38 |  | R-položka | Běžná |  |  |  | POL12_1
|  | 4.NP - STR/02 - č.v.D1.1.2.06,13,16,D1.1.1.2 : 8 |  | 8 | [23 empty] | VV | 0
|  | střecha - STR/02 - č.v. D 1.1.2.12,13, D1.1.1.2 : 50 |  | 50 | [23 empty] | VV | 0
330 | 998712203R00 | Přesun hmot pro povlakové krytiny v objektech výšky od 12 do 24 m | % |  |  | 0 |  | 0 |  | 0 | 12 | 0 | 0 | 0 | 0 | 0 | 800-711 | RTS 26/ I | RTS 26/ I | 0 | 0 |  | Přesun hmot | Běžná |  |  |  | POL7_
|  | 50 m vodorovně | [25 empty] | SPI
Díl: | 713 | Izolace tepelné |  |  |  | 0 |  | 0 |  | 0 |  | 0 |  | 7.26 |  | 0 |  |  |  |  | 651.3 | [6 empty] | DIL
331 | 713111221RO6 | Montáž tepelné izolace stropů parotěsná zábrana zavěšených podhledů s přelepením spojů, včetně dodávky fólie | m2 | 467.12 |  | 0 |  | 0 |  | 0 | 12 | 0 | 0.00019 | 0.09 | 0 | 0 | 800-713 | RTS 26/ I | RTS 26/ I | 0.16 | 74.74 |  | Práce | Běžná |  |  |  | POL1_
|  | včetně dodávky fólie a spojovacích prostředků. | [25 empty] | POP
|  | 1.NP - č.v. D 1.1.2.03(PO/2) : 14,16+10,46+2,21*2+2,4 |  | 31.44 | [23 empty] | VV | 0
|  | 2.NP - č.v. D 1.1.2.04(PO/2) : 2,21*2 |  | 4.42 | [23 empty] | VV | 0
|  | 3.NP - č.v. D 1.1.2.05(PO/2) : 15,2+9,62+20,06+11,68+2,21+12,51+27,07+16,9+2,84+13,17+14+27,07+17,62+2,84+13,17+14+27,07+11,68+2,21+12,51+27,07 |  | 300.5 | [23 empty] | VV | 0
|  | 4.NP - č.v. D 1.1.2.06(PO/2) : 6,49+7,34+6,49 |  | 20.32 | [23 empty] | VV | 0
|  | 1.NP - č.v. D 1.1.2.03(PO/3) : 5,27 |  | 5.27 | [23 empty] | VV | 0
|  | 2.NP - č.v. D 1.1.2.04(PO/3) : 5,27*2 |  | 10.54 | [23 empty] | VV | 0
|  | 3.NP - č.v. D 1.1.2.05(PO/3) : 5,27*2 |  | 10.54 | [23 empty] | VV | 0
|  | 1.NP - č.v. D 1.1.2.03 : 0,25*1,5*2 |  | 0.75 | [23 empty] | VV | 0
|  | 2.NP - č.v. D 1.1.2.04 : 0,25*1,5*2 |  | 0.75 | [23 empty] | VV | 0
|  | 3.NP - č.v. D 1.1.2.05 : 0,25*1,5*2 |  | 0.75 | [23 empty] | VV | 0
|  | 1.NP - č.v. D 1.1.2.03(PO/4) : 2,4+11,22 |  | 13.62 | [23 empty] | VV | 0
|  | 2.NP - č.v. D 1.1.2.04(PO/4) : 2,4*2 |  | 4.8 | [23 empty] | VV | 0
|  | 3.NP - č.v. D 1.1.2.05(PO/4) : 2,4*2 |  | 4.8 | [23 empty] | VV | 0
|  | 1.NP - č.v. D 1.1.2.03(PO/6) : 5,42+5,91 |  | 11.33 | [23 empty] | VV | 0
|  | 2.NP - č.v. D 1.1.2.04(PO/6) : 1,65*2+5,42*2 |  | 14.14 | [23 empty] | VV | 0
|  | 3.NP - č.v. D 1.1.2.05(PO/6) : 1,65+5,42+1,65+5,42 |  | 14.14 | [23 empty] | VV | 0
|  | 4.NP - č.v. D 1.1.2.06(PO/6) : 6,97+5,07+6,97 |  | 19.01 | [23 empty] | VV | 0
332 | 713121111R00 | Montáž tepelné izolace podlah jednovrstvá, bez dodávky materiálu | m2 | 1000.37 |  | 0 |  | 0 |  | 0 | 12 | 0 | 0 | 0 | 0 | 0 | 800-713 | RTS 26/ I | RTS 26/ I | 0.08 | 80.03 |  | Práce | Běžná |  |  |  | POL1_
|  | 1.NP - č.v.D1.1.2.03,13,D1.1.1.2 : | [25 empty] | VV | 0
|  | PDL/21 : (15,79+19,96-1,6*2,2+14,08+2,21+14,08+2,21+11,22+3,93) |  | 79.96 | [23 empty] | VV | 0
|  | PDL/22 : (5,27+5,42+5,91) |  | 16.6 | [23 empty] | VV | 0
|  | PDL/23 : (12,51+27,07+14,11+27,07+23,9) |  | 104.66 | [23 empty] | VV | 0
|  | 2.NP - č.v.D1.1.2.04,13,D1.1.1.2 : | [25 empty] | VV | 0
|  | PDL/21 : (15,2+20,06+14,08+2,21+16,9+2,84+17,62+2,84+14,08+2,21) |  | 108.04 | [23 empty] | VV | 0
|  | PDL/22 : (5,27+1,65+5,42+1,65+5,42+5,27) |  | 24.68 | [23 empty] | VV | 0
|  | PDL/23 : (12,51+27,07+12,98+14+27,07+12,98+14+27,07+12,51+27,07) |  | 187.26 | [23 empty] | VV | 0
|  | 3.NP - č.v.D1.1.2.05,13,D1.1.1.2 : | [25 empty] | VV | 0
|  | PDL/21 : (15,2+20,06+14,08+2,21+16,9+2,84+17,62+2,84+14,08+2,21) |  | 108.04 | [23 empty] | VV | 0
|  | PDL/22 : (5,27+1,65+5,42+1,65+5,42+5,27) |  | 24.68 | [23 empty] | VV | 0
|  | PDL/23 : (12,51+27,07+12,98+14+27,07+12,98+14+27,07+12,51+27,07) |  | 187.26 | [23 empty] | VV | 0
|  | 4.NP - č.v.D1.1.2.06,13,D1.1.1.2 : | [25 empty] | VV | 0
|  | PDL/21 : (13,24+15,2+6,49+7,34+6,49) |  | 48.76 | [23 empty] | VV | 0
|  | PDL/22 : (6,97+5,07+6,97) |  | 19.01 | [23 empty] | VV | 0
|  | PDL/23 : (34,88+21,66+34,88) |  | 91.42 | [23 empty] | VV | 0
333 | 713121121R00 | Montáž tepelné izolace podlah dvouvrstvá, bez dodávky materiálu | m2 | 319.8 |  | 0 |  | 0 |  | 0 | 12 | 0 | 0 | 0 | 0 | 0 | 800-713 | RTS 26/ I | RTS 26/ I | 0.15 | 47.97 |  | Práce | Běžná |  |  |  | POL1_
|  | 1.PP - č.v.D1.1.2.02,13,D1.1.1.2 : | [25 empty] | VV | 0
|  | PDL/02 : (24,63+41,48+7,09+3,11*2+4,22+3,73+3,17*2+7,47+3,03+3,17+2,97+7,69*2+4,22+3,59+3,6+12,51+5,35+4,57*2+5,35+4,57*2) |  | 178.63 | [23 empty] | VV | 0
|  | PDL/03 : (10,9*2) |  | 21.8 | [23 empty] | VV | 0
|  | 1.NP - č.v.D1.1.2.03,13,D1.1.1.2 : | [25 empty] | VV | 0
|  | PDL/11 : (21,77+21,32+14,16+19,73+10,46+10,86+1,6*2,2) |  | 101.82 | [23 empty] | VV | 0
|  | PDL/12 : 4,77 |  | 4.77 | [23 empty] | VV | 0
|  | PDL/13 : 12,78 |  | 12.78 | [23 empty] | VV | 0
334 | 713121118RU1 | Montáž tepelné izolace podlah Izolace podlah tepelná obložení stěn dilatační páskou, tloušťky 100 mm, | m | 1375.9 |  | 0 |  | 0 |  | 0 | 12 | 0 | 0.00016 | 0.22 | 0 | 0 | 800-713 | RTS 26/ I | RTS 26/ I | 0.05 | 68.8 |  | Práce | Běžná |  |  |  | POL1_
|  | vč. dodávky pásku | [25 empty] | POP
|  | 1.PP - č.v. D1.1.2.02 : | [25 empty] | VV | 0
|  | R9 : (3,5*2+4,3*2)*2 |  | 31.2 | [23 empty] | VV | 0
|  | 3,5*2+3,2*2+0,3*2+0,2*6 |  | 15.2 | [23 empty] | VV | 0
|  | 3,2*2+12,5*2+0,2*12+0,3*4*2 |  | 36.2 | [23 empty] | VV | 0
|  | 3,2*2+6,4*2+2*2 |  | 23.2 | [23 empty] | VV | 0
|  | (3*2+6,4*2+1,8*2)*2 |  | 44.8 | [23 empty] | VV | 0
|  | 3,2*2+5,9*2+2*2 |  | 22.2 | [23 empty] | VV | 0
|  | 6,1*2+5*2+1,7*2+0,2*2+0,25*2 |  | 26.5 | [23 empty] | VV | 0
|  | 1,3*2+2,6 |  | 5.2 | [23 empty] | VV | 0
|  | R10 : (2,6*2+4,3*2+0,85*2)*2 |  | 31 | [23 empty] | VV | 0
|  | 1.NP - č.v. D1.1.2.03 : | [25 empty] | VV | 0
|  | R9 : 3,5*2+0,2*2 |  | 7.4 | [23 empty] | VV | 0
|  | 3,5*2+6*2+0,25*2+0,2*2 |  | 19.9 | [23 empty] | VV | 0
|  | 6,1*2+2,2*2+0,2*2 |  | 17 | [23 empty] | VV | 0
|  | 2,6*2+7,8*2+0,85*2+0,2*2 |  | 22.9 | [23 empty] | VV | 0
|  | 3,2*4+0,2*2 |  | 13.2 | [23 empty] | VV | 0
|  | 3,2*2+3,4*2+0,2*2 |  | 13.6 | [23 empty] | VV | 0
|  | 5+2,1+0,25*2+0,3+0,25+2,2+3,8+0,2*2 |  | 14.55 | [23 empty] | VV | 0
|  | 1,25*2+2,6 |  | 5.1 | [23 empty] | VV | 0
|  | 6,1*2+3,2*2 |  | 18.6 | [23 empty] | VV | 0
|  | (6,2*2+3,6*2+0,2*2)*2 |  | 40 | [23 empty] | VV | 0
|  | (1,4*2+1,6*2)*2 |  | 12 | [23 empty] | VV | 0
|  | 4,8*2+2,2*2+0,2*2 |  | 14.4 | [23 empty] | VV | 0
|  | 1,8*2+2,2*2 |  | 8 | [23 empty] | VV | 0
|  | 2.NP - č.v. D1.1.2.04 : | [25 empty] | VV | 0
|  | R9 : 5,1+2,1+0,3+0,25+2,2+0,25*2+3,8+0,2*2 |  | 14.65 | [23 empty] | VV | 0
|  | 6,1*2+3,2*2 |  | 18.6 | [23 empty] | VV | 0
|  | (6,2*2+3,6*2+0,2*2)*2 |  | 40 | [23 empty] | VV | 0
|  | (1,4*2+1,6*2)*2 |  | 12 | [23 empty] | VV | 0
|  | 7,6*2+3,6*2+0,2*2 |  | 22.8 | [23 empty] | VV | 0
|  | 1,8*2+1,6*2 |  | 6.8 | [23 empty] | VV | 0
|  | 7,6*2+3,6*2+0,6*2+0,2*2 |  | 24 | [23 empty] | VV | 0
|  | 1,8*2+1,6*2 |  | 6.8 | [23 empty] | VV | 0
|  | 3.NP - č.v. D1.1.2.05 : | [25 empty] | VV | 0
|  | R9 : 5,1+2,1+0,3+0,25+2,2+0,25*2+3,8+0,2*2 |  | 14.65 | [23 empty] | VV | 0
|  | 6,1*2+3,2*2 |  | 18.6 | [23 empty] | VV | 0
|  | (6,2*2+3,6*2+0,2*2)*2 |  | 40 | [23 empty] | VV | 0
|  | (1,4*2+1,6*2)*2 |  | 12 | [23 empty] | VV | 0
|  | 7,6*2+3,6*2+0,2*2 |  | 22.8 | [23 empty] | VV | 0
|  | 1,8*2+1,6*2 |  | 6.8 | [23 empty] | VV | 0
|  | 7,6*2+3,6*2+0,6*2+0,2*2 |  | 24 | [23 empty] | VV | 0
|  | 1,8*2+1,6*2 |  | 6.8 | [23 empty] | VV | 0
|  | 4.NP - č.v. D1.1.2.06 : | [25 empty] | VV | 0
|  | R9 : 5+2,1+0,25+2,2+0,25*2+3,8+0,2*2 |  | 14.25 | [23 empty] | VV | 0
|  | 6,1*2+1,6*2 |  | 15.4 | [23 empty] | VV | 0
|  | (3,2*2+1,9*2+0,2*2)*2 |  | 21.2 | [23 empty] | VV | 0
|  | 3,3*2+2,2*2+0,2*2 |  | 11.4 | [23 empty] | VV | 0
|  | 1.NP - č.v. D1.1.2.03 : | [25 empty] | VV | 0
|  | PDL/13 : 3,2*2+3,9*2 |  | 14.2 | [23 empty] | VV | 0
|  | PDL/23 : 3,2*2+4*2 |  | 14.4 | [23 empty] | VV | 0
|  | (6*2+6,5*2+0,25*4)*2 |  | 52 | [23 empty] | VV | 0
|  | 3,2+4,4*2 |  | 12 | [23 empty] | VV | 0
|  | 6,1*2+3,9*2+0,25*4 |  | 21 | [23 empty] | VV | 0
|  | 2.NP - č.v. D1.1.2.04 : | [25 empty] | VV | 0
|  | PDL/23 : (3,2*2+4*2)*2 |  | 28.8 | [23 empty] | VV | 0
|  | (6,5*2+6*2+0,25*4)*2 |  | 52 | [23 empty] | VV | 0
|  | (3*2+4,4*2+0,25*2)*2 |  | 30.6 | [23 empty] | VV | 0
|  | (3,2*2+4,4*2)*2 |  | 30.4 | [23 empty] | VV | 0
|  | (6*2+6,5*2+0,25*4)*2 |  | 52 | [23 empty] | VV | 0
|  | 3.NP - č.v. D1.1.2.05 : | [25 empty] | VV | 0
|  | PDL/23 : (3,2*2+4*2)*2 |  | 28.8 | [23 empty] | VV | 0
|  | (6,5*2+6*2+0,25*4)*2 |  | 52 | [23 empty] | VV | 0
|  | (3*2+4,4*2+0,25*2)*2 |  | 30.6 | [23 empty] | VV | 0
|  | (3,2*2+4,4*2)*2 |  | 30.4 | [23 empty] | VV | 0
|  | (6*2+6,5*2+0,25*4)*2 |  | 52 | [23 empty] | VV | 0
|  | 4.NP - č.v. D1.1.2.06 : | [25 empty] | VV | 0
|  | PDL/23 : (8,2*2+6,2*2+0,25*2)*2 |  | 58.6 | [23 empty] | VV | 0
|  | 6,1*2+3,6*2+0,25*4 |  | 20.4 | [23 empty] | VV | 0
335 | 713131131R00 | Montáž tepelné izolace stěn lepením | m2 | 295.455 |  | 0 |  | 0 |  | 0 | 12 | 0 | 0.003 | 0.89 | 0 | 0 | 800-713 | RTS 26/ I | RTS 26/ I | 0.28 | 82.73 |  | Práce | Běžná |  |  |  | POL1_
|  | Očištění povrchu stěny od prachu, nařezání izolačních desek na požadovaný rozměr, nanesení lepicího tmelu, osazení desek. | [25 empty] | POP |  | Očištění povrchu stěny od prachu, nařezání izolačních desek na požadovaný rozměr, nanesení lepicího tmelu, osazení desek.
|  | střecha - STR/01 - č.v. D 1.1.2.12,13, D1.1.1.2(1b) : | [25 empty] | VV | 0
|  | atika - svisle : 0,5*(2,3*2+6,4) |  | 5.5 | [23 empty] | VV | 0
|  | 0,7*6,4 |  | 4.48 | [23 empty] | VV | 0
|  | střecha - STR/02 - č.v. D 1.1.2.12,13, D1.1.1.2(1a) : | [25 empty] | VV | 0
|  | atika - svisle : 0,75*(8*2+6,5*2+0,7*4+2,1*2+6+10,2+0,8*2+6,4+0,8*2) |  | 46.35 | [23 empty] | VV | 0
|  | 1*(2,3*2+2,7)+0,25*2,7 |  | 7.975 | [23 empty] | VV | 0
|  | střecha - č.v. D 1.1.2.12,13 : 0,75*(20*2+11,3*2)*2 |  | 93.9 | [23 empty] | VV | 0
|  | dilatace výtahové šachty : 18*(2,3*2+2,2)+0,25*2,2*6 |  | 125.7 | [23 empty] | VV | 0
|  | střecha - šachty - č.v. D 1.1.2.12,13 : 0,75*((0,7*2+1,5)*2+(0,8*2+1,6)*2+0,8*4) |  | 11.55 | [23 empty] | VV | 0
336 | 713141124R00 | Montáž tepelné izolace plochých střech lepená na pruhy z PU lepidla | m2 | 611.555 |  | 0 |  | 0 |  | 0 | 12 | 0 | 0.00016 | 0.1 | 0 | 0 | 800-713 | RTS 26/ I | RTS 26/ I | 0.12 | 73.39 |  | Práce | Běžná |  |  |  | POL1_
|  | 4.NP - STR/03 - č.v.D1.1.2.06,13,D1.1.1.2 : (3,5*6,2+3*1,7+0,15*2)*2 |  | 54.2 | [23 empty] | VV | 0
|  | 1,75*6,5+0,15*2*2 |  | 11.975 | [23 empty] | VV | 0
|  | Začátek provozního součtu | [25 empty] | VV
|  | 4.NP - STR/02 - č.v.D1.1.2.06,13,D1.1.1.2 : 4,2*3,8*2 |  | 31.92 | [23 empty] | VV | 2
|  | (3,4*6,2+1,7*3,3+3,2*3,3+0,4*0,6)*2 |  | 74.98 | [23 empty] | VV | 2
|  | Konec provozního součtu | [25 empty] | VV
|  | 106,9*2 |  | 213.8 | [23 empty] | VV | 0
|  | střecha - STR/02 - č.v. D 1.1.2.12,13, D1.1.1.2(1a) : (8,2*6,5*2+10,4*6,2-2,3*2,3)*2 |  | 331.58 | [23 empty] | VV | 0
337 | 713141361R00 | Montáž tepelné izolace plochých střech dvou vrstev, dočasným přichycením kotvou 1 kotva/m2 | m2 | 21.47 |  | 0 |  | 0 |  | 0 | 12 | 0 | 1e-05 | 0 | 0 | 0 | 800-713 | RTS 26/ I | RTS 26/ I | 0.195 | 4.19 |  | Práce | Běžná |  |  |  | POL1_
|  | střecha - STR/01 - č.v. D 1.1.2.12,13, D1.1.1.2(1b) : 2,3*6,4 |  | 14.72 | [23 empty] | VV | 0
|  | 2,7*2,5 |  | 6.75 | [23 empty] | VV | 0
338 | 713141714R00 | Pokládka střešních spádových klínů na pruhy lepidla, jedné vrstvy desek | m2 | 472.313 |  | 0 |  | 0 |  | 0 | 12 | 0 | 0.00016 | 0.08 | 0 | 0 | 800-713 | RTS 26/ I | RTS 26/ I | 0.21 | 99.19 |  | Práce | Běžná |  |  |  | POL1_
|  | 4.NP - STR/03 - č.v.D1.1.2.06,13,D1.1.1.2 : (3,5*6,2+3*1,7+0,15*2)*2 |  | 54.2 | [23 empty] | VV | 0
|  | 1,75*6,5+0,15*2*2 |  | 11.975 | [23 empty] | VV | 0
|  | atika vodorovně : 0,38*(3,4*2+7,1*2+6,5*2+1,7*2+7,1) |  | 16.91 | [23 empty] | VV | 0
|  | 4.NP - STR/02 - č.v.D1.1.2.06,13,D1.1.1.2 : 4,2*3,8*2 |  | 31.92 | [23 empty] | VV | 0
|  | (3,4*6,2+1,7*3,3+3,2*3,3+0,4*0,6)*2 |  | 74.98 | [23 empty] | VV | 0
|  | atika vodorovně : 0,38*(6,5*2+6,3*2+2*2+3,4*2+0,9*2+2,1*2+3,2*2) |  | 18.544 | [23 empty] | VV | 0
|  | střecha - STR/01 - č.v. D 1.1.2.12,13, D1.1.1.2(1b) : 2,3*6,4 |  | 14.72 | [23 empty] | VV | 0
|  | 2,7*2,5 |  | 6.75 | [23 empty] | VV | 0
|  | atika - vodorovně : 0,38*(7,1*2+2,3*2) |  | 7.144 | [23 empty] | VV | 0
|  | střecha - STR/02 - č.v. D 1.1.2.12,13, D1.1.1.2(1a) : 8,2*6,5*2+10,4*6,2-2,3*2,3 |  | 165.79 | [23 empty] | VV | 0
|  | atika - vodorovně : 1,3*(7,7*2+8*2+7,8*2) |  | 61.1 | [23 empty] | VV | 0
|  | 0,9*(1,6*2+6) |  | 8.28 | [23 empty] | VV | 0
339 | 713191100RT9 | Izolace tepelné běžných konstrukcí - doplňky položení separační fólie, včetně dodávky PE fólie | m2 | 1320.17 |  | 0 |  | 0 |  | 0 | 12 | 0 | 3e-05 | 0.04 | 0 | 0 | 800-713 | RTS 26/ I | RTS 26/ I | 0.07 | 92.41 |  | Práce | Běžná |  |  |  | POL1_
|  | 1.PP - č.v.D1.1.2.02,D1.1.1.2 : | [25 empty] | VV | 0
|  | PDL/02 : (24,63+41,48+7,09+3,11*2+4,22+3,73+3,17*2+7,47+3,03+3,17+2,97+7,69*2+4,22+3,59+3,6+12,51+5,35+4,57*2+5,35+4,57*2) |  | 178.63 | [23 empty] | VV | 0
|  | PDL/03 : (10,9*2) |  | 21.8 | [23 empty] | VV | 0
|  | 1.NP - č.v.D1.1.2.03,D1.1.1.2 : | [25 empty] | VV | 0
|  | PDL/11 : (21,77+21,32+14,16+19,73+10,46+10,86+1,6*2,2) |  | 101.82 | [23 empty] | VV | 0
|  | PDL/12 : 4,77 |  | 4.77 | [23 empty] | VV | 0
|  | PDL/13 : 12,78 |  | 12.78 | [23 empty] | VV | 0
|  | PDL/21 : (15,79+19,96-1,6*2,2+14,08+2,21+14,08+2,21+11,22+3,93) |  | 79.96 | [23 empty] | VV | 0
|  | PDL/22 : (5,27+5,42+5,91) |  | 16.6 | [23 empty] | VV | 0
|  | PDL/23 : (12,51+27,07+14,11+27,07+23,9) |  | 104.66 | [23 empty] | VV | 0
|  | 2.NP - č.v.D1.1.2.04,D1.1.1.2 : | [25 empty] | VV | 0
|  | PDL/21 : (15,2+20,06+14,08+2,21+16,9+2,84+17,62+2,84+14,08+2,21) |  | 108.04 | [23 empty] | VV | 0
|  | PDL/22 : (5,27+1,65+5,42+1,65+5,42+5,27) |  | 24.68 | [23 empty] | VV | 0
|  | PDL/23 : (12,51+27,07+12,98+14+27,07+12,98+14+27,07+12,51+27,07) |  | 187.26 | [23 empty] | VV | 0
|  | 3.NP - č.v.D1.1.2.05,D1.1.1.2 : | [25 empty] | VV | 0
|  | PDL/21 : (15,2+20,06+14,08+2,21+16,9+2,84+17,62+2,84+14,08+2,21) |  | 108.04 | [23 empty] | VV | 0
|  | PDL/22 : (5,27+1,65+5,42+1,65+5,42+5,27) |  | 24.68 | [23 empty] | VV | 0
|  | PDL/23 : (12,51+27,07+12,98+14+27,07+12,98+14+27,07+12,51+27,07) |  | 187.26 | [23 empty] | VV | 0
|  | 4.NP - č.v.D1.1.2.06,D1.1.1.2 : | [25 empty] | VV | 0
|  | PDL/21 : (13,24+15,2+6,49+7,34+6,49) |  | 48.76 | [23 empty] | VV | 0
|  | PDL/22 : (6,97+5,07+6,97) |  | 19.01 | [23 empty] | VV | 0
|  | PDL/23 : (34,88+21,66+34,88) |  | 91.42 | [23 empty] | VV | 0
340 | 71313115-R00 | Montáž tepelné izolace stěn, na tmel a hmoždinky, 6 ks/m2, beton, vč. dod. lepidla a hmoždinek | m2 | 54.08 |  | 0 |  | 0 |  | 0 | 12 | 0 | 0 | 0 | 0 | 0 |  | Vlastní | Indiv | 0.515 | 27.85 |  | Práce | Běžná |  |  |  | POL1_
|  | vč. dod. lepidla a hmoždinek | [25 empty] | POP
|  | 1.PP - č.v. D 1.1.2.01,02,13 : 3,2*16,9 |  | 54.08 | [23 empty] | VV | 0
341 | 283754890R | Výrobek izolační pro budovy z extrudovaného polystyrenu (XPS) tvar: deska; tl = 20 mm; OH = 35 kg/m3; lambda = 0,033 W/(m.K); pevnost v tlaku = 200 kPa; povrchová úprava: strukturovaná | m2 | 129.471 |  | 0 |  | 0 |  | 0 | 12 | 0 | 0.0007 | 0.09 | 0 | 0 | SPCM | RTS 26/ I | RTS 26/ I | 0 | 0 |  | Specifikace | Běžná |  |  |  | POL3_
|  | dilatace výtahové šachty : (18*(2,3*2+2,2)+0,25*2,2*6)*1,03 |  | 129.471 | [23 empty] | VV | 0
342 | 283754906R | Výrobek izolační pro budovy z extrudovaného polystyrenu (XPS) tvar: deska; tl = 120 mm; lambda = 0,034 W/(m.K); pevnost v tlaku = 300 kPa | m2 | 55.7024 |  | 0 |  | 0 |  | 0 | 12 | 0 | 0.0036 | 0.2 | 0 | 0 | SPCM | RTS 26/ I | RTS 26/ I | 0 | 0 |  | Specifikace | Běžná |  |  |  | POL3_
|  | 1.PP - č.v. D 1.1.2.01,02,13 : 3,2*16,9*1,03 |  | 55.7024 | [23 empty] | VV | 0
343 | 28375635R | Výrobek izolační pro budovy z pěnového polystyrenu (EPS) tvar: deska; typ: T; tl = 40 mm; lambda = 0,044 W/(m.K); max. zatížení = 4,0 kPa | m2 | 1030.3811 |  | 0 |  | 0 |  | 0 | 12 | 0 | 0.0006 | 0.62 | 0 | 0 | SPCM | RTS 26/ I | RTS 26/ I | 0 | 0 |  | Specifikace | Běžná |  |  |  | POL3_
|  | 1.NP - č.v.D1.1.2.03,D1.1.1.2 : | [25 empty] | VV | 0
|  | PDL/21 : (15,79+19,96-1,6*2,2+14,08+2,21+14,08+2,21+11,22+3,93)*1,03 |  | 82.3588 | [23 empty] | VV | 0
|  | PDL/22 : (5,27+5,42+5,91)*1,03 |  | 17.098 | [23 empty] | VV | 0
|  | PDL/23 : (12,51+27,07+14,11+27,07+23,9)*1,03 |  | 107.7998 | [23 empty] | VV | 0
|  | 2.NP - č.v.D1.1.2.04,D1.1.1.2 : | [25 empty] | VV | 0
|  | PDL/21 : (15,2+20,06+14,08+2,21+16,9+2,84+17,62+2,84+14,08+2,21)*1,03 |  | 111.2812 | [23 empty] | VV | 0
|  | PDL/22 : (5,27+1,65+5,42+1,65+5,42+5,27)*1,03 |  | 25.4204 | [23 empty] | VV | 0
|  | PDL/23 : (12,51+27,07+12,98+14+27,07+12,98+14+27,07+12,51+27,07)*1,03 |  | 192.8778 | [23 empty] | VV | 0
|  | 3.NP - č.v.D1.1.2.05,D1.1.1.2 : | [25 empty] | VV | 0
|  | PDL/21 : (15,2+20,06+14,08+2,21+16,9+2,84+17,62+2,84+14,08+2,21)*1,03 |  | 111.2812 | [23 empty] | VV | 0
|  | PDL/22 : (5,27+1,65+5,42+1,65+5,42+5,27)*1,03 |  | 25.4204 | [23 empty] | VV | 0
|  | PDL/23 : (12,51+27,07+12,98+14+27,07+12,98+14+27,07+12,51+27,07)*1,03 |  | 192.8778 | [23 empty] | VV | 0
|  | 4.NP - č.v.D1.1.2.06,D1.1.1.2 : | [25 empty] | VV | 0
|  | PDL/21 : (13,24+15,2+6,49+7,34+6,49)*1,03 |  | 50.2228 | [23 empty] | VV | 0
|  | PDL/22 : (6,97+5,07+6,97)*1,03 |  | 19.5803 | [23 empty] | VV | 0
|  | PDL/23 : (34,88+21,66+34,88)*1,03 |  | 94.1626 | [23 empty] | VV | 0
344 | 283757485R | Výrobek izolační pro budovy z pěnového polystyrenu (EPS) tvar: deska; tl = 50 mm; OH = 23 kg/m3; lambda = 0,035 W/(m.K); pevnost v tlaku = 150 kPa | m2 | 377.7525 |  | 0 |  | 0 |  | 0 | 12 | 0 | 0.00115 | 0.43 | 0 | 0 | SPCM | RTS 26/ I | RTS 26/ I | 0 | 0 |  | Specifikace | Běžná |  |  |  | POL3_
|  | 1.PP - č.v.D1.1.2.02,D1.1.1.2 : | [25 empty] | VV | 0
|  | PDL/02 : (24,63+41,48+7,09+3,11*2+4,22+3,73+3,17*2+7,47+3,03+3,17+2,97+7,69*2+4,22+3,59+3,6+12,51+5,35+4,57*2+5,35+4,57*2)*1,03 |  | 183.9889 | [23 empty] | VV | 0
|  | PDL/03 : (10,9*2)*1,03 |  | 22.454 | [23 empty] | VV | 0
|  | 1.NP - č.v.D1.1.2.03,D1.1.1.2 : | [25 empty] | VV | 0
|  | PDL/11 : (21,77+21,32+14,16+19,73+10,46+10,86+1,6*2,2)*1,03 |  | 104.8746 | [23 empty] | VV | 0
|  | PDL/12 : 4,77*1,03 |  | 4.9131 | [23 empty] | VV | 0
|  | PDL/13 : 12,78*1,03 |  | 13.1634 | [23 empty] | VV | 0
|  | střecha - č.v. D 1.1.2.12,13 : 0,75*(20*2+11,3*2)*1,03 |  | 48.3585 | [23 empty] | VV | 0
345 | 283757486R | Výrobek izolační pro budovy z pěnového polystyrenu (EPS) tvar: deska; tl = 60 mm; OH = 23 kg/m3; lambda = 0,035 W/(m.K); pevnost v tlaku = 150 kPa | m2 | 48.3585 |  | 0 |  | 0 |  | 0 | 12 | 0 | 0.00138 | 0.07 | 0 | 0 | SPCM | RTS 26/ I | RTS 26/ I | 0 | 0 |  | Specifikace | Běžná |  |  |  | POL3_
|  | střecha - č.v. D 1.1.2.12,13 : 0,75*(20*2+11,3*2)*1,03 |  | 48.3585 | [23 empty] | VV | 0
346 | 283757488R | Výrobek izolační pro budovy z pěnového polystyrenu (EPS) tvar: deska; tl = 80 mm; OH = 23 kg/m3; lambda = 0,035 W/(m.K); pevnost v tlaku = 150 kPa | m2 | 347.1048 |  | 0 |  | 0 |  | 0 | 12 | 0 | 0.00184 | 0.64 | 0 | 0 | SPCM | RTS 26/ I | RTS 26/ I | 0 | 0 |  | Specifikace | Běžná |  |  |  | POL3_
|  | Začátek provozního součtu | [25 empty] | VV
|  | 4.NP - STR/02 - č.v.D1.1.2.06,13,D1.1.1.2 : 4,2*3,8*2 |  | 31.92 | [23 empty] | VV | 2
|  | (3,4*6,2+1,7*3,3+3,2*3,3+0,4*0,6)*2 |  | 74.98 | [23 empty] | VV | 2
|  | Konec provozního součtu | [25 empty] | VV
|  | 106,9*1,03 |  | 110.107 | [23 empty] | VV | 0
|  | střecha - STR/01 - č.v. D 1.1.2.12,13, D1.1.1.2(1b) : | [25 empty] | VV | 0
|  | Začátek provozního součtu | [25 empty] | VV
|  | atika - svisle : 0,5*(2,3*2+6,4) |  | 5.5 | [23 empty] | VV | 2
|  | 0,7*6,4 |  | 4.48 | [23 empty] | VV | 2
|  | Konec provozního součtu | [25 empty] | VV
|  | 9,98*1,03 |  | 10.2794 | [23 empty] | VV | 0
|  | střecha - STR/02 - č.v. D 1.1.2.12,13, D1.1.1.2(1a) : (8,2*6,5*2+10,4*6,2-2,3*2,3)*1,03 |  | 170.7637 | [23 empty] | VV | 0
|  | střecha - STR/02 - č.v. D 1.1.2.12,13, D1.1.1.2(1a) : | [25 empty] | VV | 0
|  | Začátek provozního součtu | [25 empty] | VV
|  | atika - svisle : 0,75*(8*2+6,5*2+0,7*4+2,1*2+6+10,2+0,8*2+6,4+0,8*2) |  | 46.35 | [23 empty] | VV | 2
|  | 1*(2,3*2+2,7)+0,25*2,7 |  | 7.975 | [23 empty] | VV | 2
|  | Konec provozního součtu | [25 empty] | VV
|  | 54,325*1,03 |  | 55.9547 | [23 empty] | VV | 0
347 | 283757490R | Výrobek izolační pro budovy z pěnového polystyrenu (EPS) tvar: deska; tl = 100 mm; OH = 23 kg/m3; lambda = 0,035 W/(m.K); pevnost v tlaku = 150 kPa | m2 | 351.5081 |  | 0 |  | 0 |  | 0 | 12 | 0 | 0.0023 | 0.81 | 0 | 0 | SPCM | RTS 26/ I | RTS 26/ I | 0 | 0 |  | Specifikace | Běžná |  |  |  | POL3_
|  | 1.PP - č.v.D1.1.2.02,D1.1.1.2 : | [25 empty] | VV | 0
|  | PDL/02 : (24,63+41,48+7,09+3,11*2+4,22+3,73+3,17*2+7,47+3,03+3,17+2,97+7,69*2+4,22+3,59+3,6+12,51+5,35+4,57*2+5,35+4,57*2)*1,03 |  | 183.9889 | [23 empty] | VV | 0
|  | PDL/03 : (10,9*2)*1,03 |  | 22.454 | [23 empty] | VV | 0
|  | 1.NP - č.v.D1.1.2.03,D1.1.1.2 : | [25 empty] | VV | 0
|  | PDL/11 : (21,77+21,32+14,16+19,73+10,46+10,86+1,6*2,2)*1,03 |  | 104.8746 | [23 empty] | VV | 0
|  | PDL/12 : 4,77*1,03 |  | 4.9131 | [23 empty] | VV | 0
|  | PDL/13 : 12,78*1,03 |  | 13.1634 | [23 empty] | VV | 0
|  | Začátek provozního součtu | [25 empty] | VV
|  | střecha - STR/01 - č.v. D 1.1.2.12,13, D1.1.1.2(1b) : 2,3*6,4 |  | 14.72 | [23 empty] | VV | 2
|  | 2,7*2,5 |  | 6.75 | [23 empty] | VV | 2
|  | Konec provozního součtu | [25 empty] | VV
|  | 21,47*1,03 |  | 22.1141 | [23 empty] | VV | 0
348 | 283757494R | Výrobek izolační pro budovy z pěnového polystyrenu (EPS) tvar: deska; tl = 140 mm; OH = 23 kg/m3; lambda = 0,035 W/(m.K); pevnost v tlaku = 150 kPa | m2 | 22.1141 |  | 0 |  | 0 |  | 0 | 12 | 0 | 0.00322 | 0.07 | 0 | 0 | SPCM | RTS 26/ I | RTS 26/ I | 0 | 0 |  | Specifikace | Běžná |  |  |  | POL3_
|  | Začátek provozního součtu | [25 empty] | VV
|  | střecha - STR/01 - č.v. D 1.1.2.12,13, D1.1.1.2(1b) : 2,3*6,4 |  | 14.72 | [23 empty] | VV | 2
|  | 2,7*2,5 |  | 6.75 | [23 empty] | VV | 2
|  | Konec provozního součtu | [25 empty] | VV
|  | 21,47*1,03 |  | 22.1141 | [23 empty] | VV | 0
349 | 283757500R | Výrobek izolační pro budovy z pěnového polystyrenu (EPS) tvar: deska; tl = 200 mm; OH = 23 kg/m3; lambda = 0,035 W/(m.K); pevnost v tlaku = 150 kPa | m2 | 292.7672 |  | 0 |  | 0 |  | 0 | 12 | 0 | 0.0046 | 1.35 | 0 | 0 | SPCM | RTS 26/ I | RTS 26/ I | 0 | 0 |  | Specifikace | Běžná |  |  |  | POL3_
|  | Začátek provozního součtu | [25 empty] | VV
|  | 4.NP - STR/02 - č.v.D1.1.2.06,13,D1.1.1.2 : 4,2*3,8*2 |  | 31.92 | [23 empty] | VV | 2
|  | (3,4*6,2+1,7*3,3+3,2*3,3+0,4*0,6)*2 |  | 74.98 | [23 empty] | VV | 2
|  | Konec provozního součtu | [25 empty] | VV
|  | 106,9*1,03 |  | 110.107 | [23 empty] | VV | 0
|  | střecha - STR/02 - č.v. D 1.1.2.12,13, D1.1.1.2(1a) : (8,2*6,5*2+10,4*6,2-2,3*2,3)*1,03 |  | 170.7637 | [23 empty] | VV | 0
|  | střecha - šachty - č.v. D 1.1.2.12,13 : 0,75*((0,7*2+1,5)*2+(0,8*2+1,6)*2+0,8*4)*1,03 |  | 11.8965 | [23 empty] | VV | 0
350 | 28375972R | Výrobek izolační pro budovy z pěnového polystyrenu (EPS) tvar: spádová deska; OH = 25 kg/m3; lambda = 0,035 W/(m.K); pevnost v tlaku = 150 kPa | m3 | 37.9057 |  | 0 |  | 0 |  | 0 | 12 | 0 | 0.025 | 0.95 | 0 | 0 | SPCM | RTS 26/ I | RTS 26/ I | 0 | 0 |  | Specifikace | Běžná |  |  |  | POL3_
|  | Začátek provozního součtu | [25 empty] | VV
|  | 4.NP - STR/03 - č.v.D1.1.2.06,13,D1.1.1.2 : (3,5*6,2+3*1,7+0,15*2)*2 |  | 54.2 | [23 empty] | VV | 2
|  | 1,75*6,5+0,15*2*2 |  | 11.975 | [23 empty] | VV | 2
|  | Konec provozního součtu | [25 empty] | VV
|  | 66,175*0,085*1,03 |  | 5.7936 | [23 empty] | VV | 0
|  | Začátek provozního součtu | [25 empty] | VV
|  | 4.NP - STR/02 - č.v.D1.1.2.06,13,D1.1.1.2 : 4,2*3,8*2 |  | 31.92 | [23 empty] | VV | 2
|  | (3,4*6,2+1,7*3,3+3,2*3,3+0,4*0,6)*2 |  | 74.98 | [23 empty] | VV | 2
|  | Konec provozního součtu | [25 empty] | VV
|  | 106,9*0,11*1,03 |  | 12.1118 | [23 empty] | VV | 0
|  | Začátek provozního součtu | [25 empty] | VV
|  | střecha - STR/01 - č.v. D 1.1.2.12,13, D1.1.1.2(1b) : 2,3*6,4 |  | 14.72 | [23 empty] | VV | 2
|  | 2,7*2,5 |  | 6.75 | [23 empty] | VV | 2
|  | Konec provozního součtu | [25 empty] | VV
|  | 21,47*0,055*1,03 |  | 1.2163 | [23 empty] | VV | 0
|  | střecha - STR/02 - č.v. D 1.1.2.12,13, D1.1.1.2(1a) : (8,2*6,5*2+10,4*6,2-2,3*2,3)*0,11*1,03 |  | 18.784 | [23 empty] | VV | 0
351 | 28375973R | Výrobek izolační pro budovy z pěnového polystyrenu (EPS) tvar: spádová deska; OH = 30 kg/m3; lambda = 0,034 W/(m.K); pevnost v tlaku = 200 kPa | m3 | 11.5337 |  | 0 |  | 0 |  | 0 | 12 | 0 | 0.03 | 0.35 | 0 | 0 | SPCM | RTS 26/ I | RTS 26/ I | 0 | 0 |  | Specifikace | Běžná |  |  |  | POL3_
|  | Začátek provozního součtu | [25 empty] | VV
|  | 4.NP - STR/03 - č.v.D1.1.2.06,13,D1.1.1.2 : | [25 empty] | VV | 2
|  | Konec provozního součtu | [25 empty] | VV
|  | atika vodorovně : 0,38*(3,4*2+7,1*2+6,5*2+1,7*2+7,1)*0,1*1,03 |  | 1.7417 | [23 empty] | VV | 0
|  | Začátek provozního součtu | [25 empty] | VV
|  | 4.NP - STR/02 - č.v.D1.1.2.06,13,D1.1.1.2 : | [25 empty] | VV | 2
|  | Konec provozního součtu | [25 empty] | VV
|  | atika vodorovně : 0,38*(6,5*2+6,3*2+2*2+3,4*2+0,9*2+2,1*2+3,2*2)*0,1*1,03 |  | 1.91 | [23 empty] | VV | 0
|  | Začátek provozního součtu | [25 empty] | VV
|  | střecha - STR/01 - č.v. D 1.1.2.12,13, D1.1.1.2(1b) : | [25 empty] | VV | 2
|  | Konec provozního součtu | [25 empty] | VV
|  | atika - vodorovně : 0,38*(7,1*2+2,3*2)*0,1*1,03 |  | 0.73583 | [23 empty] | VV | 0
|  | Začátek provozního součtu | [25 empty] | VV
|  | střecha - STR/02 - č.v. D 1.1.2.12,13, D1.1.1.2(1a) : | [25 empty] | VV | 2
|  | Konec provozního součtu | [25 empty] | VV
|  | atika - vodorovně : 1,3*(7,7*2+8*2+7,8*2)*0,1*1,03 |  | 6.2933 | [23 empty] | VV | 0
|  | 0,9*(1,6*2+6)*0,1*1,03 |  | 0.85284 | [23 empty] | VV | 0
352 | 2837681-R | Deska izolační PIR,tl. 140 mm, střešní(lambda=0,022W.m-1.K-1, pevnost v tlaku 150kPa) | m2 | 72.7925 |  | 0 |  | 0 |  | 0 | 12 | 0 | 0.0036 | 0.26 | 0 | 0 |  | Vlastní | Indiv | 0 | 0 |  | Specifikace | Běžná |  |  |  | POL3_
|  | Začátek provozního součtu | [25 empty] | VV
|  | 4.NP - STR/03 - č.v.D1.1.2.06,13,D1.1.1.2 : (3,5*6,2+3*1,7+0,15*2)*2 |  | 54.2 | [23 empty] | VV | 2
|  | 1,75*6,5+0,15*2*2 |  | 11.975 | [23 empty] | VV | 2
|  | Konec provozního součtu | [25 empty] | VV
|  | 66,175*1,1 |  | 72.7925 | [23 empty] | VV | 0
353 | 998713203R00 | Přesun hmot pro izolace tepelné v objektech výšky do 24 m | % |  |  | 0 |  | 0 |  | 0 | 12 | 0 | 0 | 0 | 0 | 0 | 800-713 | RTS 26/ I | RTS 26/ I | 0 | 0 |  | Přesun hmot | Běžná |  |  |  | POL7_
|  | 50 m vodorovně | [25 empty] | SPI
Díl: | 762 | Konstrukce tesařské |  |  |  | 0 |  | 0 |  | 0 |  | 0 |  | 5.04 |  | 0 |  |  |  |  | 123.04 | [6 empty] | DIL
354 | 763612111R00 | Montáž obložení stěn, z desek tl. do 18 mm, na sraz, přibitím, bez dodávky desky | m2 | 247.39 |  | 0 |  | 0 |  | 0 | 12 | 0 | 0.0007 | 0.17 | 0 | 0 | 800-763 | RTS 26/ I | RTS 26/ I | 0.313 | 77.43 |  | Práce | Běžná |  |  |  | POL1_
|  | vč. dodávky a montáže spojovacího materiálu | [25 empty] | SPI
|  | č.v.D1.1.2.02,13,D1.1.1.2 - SOK3 : 4,5*(17+5+10,7+1) |  | 151.65 | [23 empty] | VV | 0
|  | 1,5*(4,2+1+1,7) |  | 10.35 | [23 empty] | VV | 0
|  | 1,3*2,2 |  | 2.86 | [23 empty] | VV | 0
|  | 1,2*4,6/2 |  | 2.76 | [23 empty] | VV | 0
|  | 1*(4,6+13,3+2) |  | 19.9 | [23 empty] | VV | 0
|  | 1*2/2 |  | 1 | [23 empty] | VV | 0
|  | 2*4,8 |  | 9.6 | [23 empty] | VV | 0
|  | 1,3*(10,3+17,3+10,3) |  | 49.27 | [23 empty] | VV | 0
355 | 763613231R00 | Montáž záklop stropů, z desek tl. nad 18 mm, na sraz, šroubováním, bez dodávky desky | m2 | 5.3 |  | 0 |  | 0 |  | 0 | 12 | 0 | 8e-05 | 0 | 0 | 0 | 800-763 | RTS 26/ I | RTS 26/ I | 0.25 | 1.33 |  | Práce | Běžná |  |  |  | POL1_
|  | vč. dodávky a montáže spojovacího materiálu | [25 empty] | SPI
|  | střecha - šachty - č.v. D 1.1.2.12,13 : 0,7*1,5*2+0,8*1,6*2+0,8*0,8 |  | 5.3 | [23 empty] | VV | 0
356 | 762441-R | Montáž obložení atiky+římsy z desek na bázi dřeva, 1 vrstva, lepením vodovzdorným lepidlem, se zatřenými řeznými hranami voděodolným lepidlem | m2 | 132.19 |  | 0 |  | 0 |  | 0 | 12 | 0 | 0 | 0 | 0 | 0 |  | Vlastní | Indiv | 0.335 | 44.28 |  | Práce | Běžná |  |  |  | POL1_
|  | 4.NP - STR/03 - č.v.D1.1.2.06,13,D1.1.1.2 : | [25 empty] | VV | 0
|  | atika vodorovně : 0,5*(3,4*2+7,1*2+6,5*2+1,7*2+7,1) |  | 22.25 | [23 empty] | VV | 0
|  | 4.NP - STR/02 - č.v.D1.1.2.02,13,D1.1.1.2 : | [25 empty] | VV | 0
|  | atika vodorovně : 0,5*(6,5*2+6,3*2+2*2+3,4*2+0,9*2+2,1*2+3,2*2) |  | 24.4 | [23 empty] | VV | 0
|  | střecha - STR/02 - č.v. D 1.1.2.12,13, D1.1.1.2(1a) : | [25 empty] | VV | 0
|  | atika vodorovně : 1,35*(7,7*2+8*2+7,8*2) |  | 63.45 | [23 empty] | VV | 0
|  | 0,9*(1,6*2+6) |  | 8.28 | [23 empty] | VV | 0
|  | 0,5*(7,1+2,4*2+6,4) |  | 9.15 | [23 empty] | VV | 0
|  | 0,7*1,5*2+0,8*1,6*2 |  | 4.66 | [23 empty] | VV | 0
357 | 59590747R | Deska cementotřísková tl = 32,0 mm; povrch: hladký | m2 | 5.83 |  | 0 |  | 0 |  | 0 | 12 | 0 | 0.0448 | 0.26 | 0 | 0 | SPCM | RTS 26/ I | RTS 26/ I | 0 | 0 |  | Specifikace | Běžná |  |  |  | POL3_
|  | střecha - šachty - č.v. D 1.1.2.12,13 : (0,7*1,5*2+0,8*1,6*2+0,8*0,8)*1,1 |  | 5.83 | [23 empty] | VV | 0
358 | 60623300-R | Překližka vodovzdorná bříza tl. 21 mm jakost S/BB se zatřenými řeznými hranami voděodol. nátěrem | m2 | 145.409 |  | 0 |  | 0 |  | 0 | 12 | 0 | 0.0147 | 2.14 | 0 | 0 |  | Vlastní | Indiv | 0 | 0 |  | Specifikace | Běžná |  |  |  | POL3_
|  | 4.NP - STR/03 - č.v.D1.1.2.06,13,D1.1.1.2 : | [25 empty] | VV | 0
|  | atika vodorovně : 0,5*(3,4*2+7,1*2+6,5*2+1,7*2+7,1)*1,1 |  | 24.475 | [23 empty] | VV | 0
|  | 4.NP - STR/02 - č.v.D1.1.2.02,13,D1.1.1.2 : | [25 empty] | VV | 0
|  | atika vodorovně : 0,5*(6,5*2+6,3*2+2*2+3,4*2+0,9*2+2,1*2+3,2*2)*1,1 |  | 26.84 | [23 empty] | VV | 0
|  | střecha - STR/02 - č.v. D 1.1.2.12,13, D1.1.1.2(1a) : | [25 empty] | VV | 0
|  | Začátek provozního součtu | [25 empty] | VV
|  | atika vodorovně : 1,35*(7,7*2+8*2+7,8*2) |  | 63.45 | [23 empty] | VV | 2
|  | 0,9*(1,6*2+6) |  | 8.28 | [23 empty] | VV | 2
|  | 0,5*(7,1+2,4*2+6,4) |  | 9.15 | [23 empty] | VV | 2
|  | 0,7*1,5*2+0,8*1,6*2 |  | 4.66 | [23 empty] | VV | 2
|  | Konec provozního součtu | [25 empty] | VV
|  | 85,54*1,1 |  | 94.094 | [23 empty] | VV | 0
359 | 60725012R | Deska z plochých třísek (OSB) typ: 3; tl = 15,0 mm; povrch: nebroušený | m2 | 272.129 |  | 0 |  | 0 |  | 0 | 12 | 0 | 0.00908 | 2.47 | 0 | 0 | SPCM | RTS 26/ I | RTS 26/ I | 0 | 0 |  | Specifikace | Běžná |  |  |  | POL3_
|  | Začátek provozního součtu | [25 empty] | VV
|  | č.v.D1.1.2.02,13,D1.1.1.2 - SOK3 : 4,5*(17+5+10,7+1) |  | 151.65 | [23 empty] | VV | 2
|  | 1,5*(4,2+1+1,7) |  | 10.35 | [23 empty] | VV | 2
|  | 1,3*2,2 |  | 2.86 | [23 empty] | VV | 2
|  | 1,2*4,6/2 |  | 2.76 | [23 empty] | VV | 2
|  | 1*(4,6+13,3+2) |  | 19.9 | [23 empty] | VV | 2
|  | 1*2/2 |  | 1 | [23 empty] | VV | 2
|  | 2*4,8 |  | 9.6 | [23 empty] | VV | 2
|  | 1,3*(10,3+17,3+10,3) |  | 49.27 | [23 empty] | VV | 2
|  | Konec provozního součtu | [25 empty] | VV
|  | 247,39*1,1 |  | 272.129 | [23 empty] | VV | 0
360 | 998762203R00 | Přesun hmot pro konstrukce tesařské v objektech výšky do 24 m | % |  |  | 0 |  | 0 |  | 0 | 12 | 0 | 0 | 0 | 0 | 0 | 800-762 | RTS 26/ I | RTS 26/ I | 0 | 0 |  | Přesun hmot | Běžná |  |  |  | POL7_
|  | 50 m vodorovně | [25 empty] | SPI
Díl: | 764 | Konstrukce klempířské |  |  |  | 0 |  | 0 |  | 0 |  | 0 |  | 0.35 |  | 0 |  |  |  |  | 57.1 | [6 empty] | DIL
361 | 764292-R | Strukturní oddělovací vrstva pod oplechování atik, vč. dodávky | m2 | 46.65 |  | 0 |  | 0 |  | 0 | 12 | 0 | 0.0004 | 0.02 | 0 | 0 |  | Vlastní | Indiv | 0.107 | 4.99 |  | Práce | Běžná |  |  |  | POL1_
|  | včetně dodávky strukturní dělící vrstvy z fólie. | [25 empty] | POP
|  | 4.NP - STR/03 - č.v.D1.1.2.06,13,D1.1.1.2 : | [25 empty] | VV | 0
|  | atika vodorovně : 0,5*(3,4*2+7,1*2+6,5*2+1,7*2+7,1) |  | 22.25 | [23 empty] | VV | 0
|  | 4.NP - STR/02 - č.v.D1.1.2.02,13,D1.1.1.2 : | [25 empty] | VV | 0
|  | atika vodorovně : 0,5*(6,5*2+6,3*2+2*2+3,4*2+0,9*2+2,1*2+3,2*2) |  | 24.4 | [23 empty] | VV | 0
362 | 76481642-R | Okapnice z lakovaného Pz plechu, rš 250 mm+podkladní plech | m | 80 |  | 0 |  | 0 |  | 0 | 12 | 0 | 0.00119 | 0.1 | 0 | 0 |  | Vlastní | Indiv | 0.28 | 22.4 |  | Práce | Běžná |  |  |  | POL1_
|  | č.v.D1.1.2.16 - 5A : | [25 empty] | VV | 0
|  | balkón desky : (1,5*2+3)*10 |  | 60 | [23 empty] | VV | 0
|  | (1,5*2+2)*4 |  | 20 | [23 empty] | VV | 0
363 | K/39 | Odpadní trouby kruhové z lakovaného Pz plechu rš 400mm - dl. 2,8m+ 1xatikový kotlík | kus | 1 |  | 0 |  | 0 |  | 0 | 12 | 0 | 0.00354 | 0 | 0 | 0 |  | Vlastní | Indiv | 0.219 | 0.22 |  | Práce | Běžná |  |  |  | POL1_
|  | včetně kolena, objímky, spojovacího materiálu a zednické výpomoci. | [25 empty] | POP
|  | č.v.D1.1.2.15 - výpis klempířských výrobků : | [25 empty] | VV | 0
|  | K/39 : 1 |  | 1 | [23 empty] | VV | 0
364 | K/40 | D+M oplechování soklu z barv. Pz plechu rš 150mm, kompl. provedení dle ozn. K/40 | m | 78.8 |  | 0 |  | 0 |  | 0 | 12 | 0 | 0 | 0 | 0 | 0 |  | Vlastní | Indiv | 0 | 0 |  | Práce | Běžná |  |  |  | POL1_
|  | včetně spojovacích prostředků a zednických výpomocí. | [25 empty] | POP
|  | č.v.D1.1.2.15 - výpis klempířských výrobků : | [25 empty] | VV | 0
|  | K/40 : 78,8 |  | 78.8 | [23 empty] | VV | 0
365 | PE | D+M oplechování parapetů z elox. Al plechů, rš 270 mm, kompl. provedení dle výpisu prvků ozn. PE/001 | m | 90.75 |  | 0 |  | 0 |  | 0 | 12 | 0 | 0.00219 | 0.2 | 0 | 0 |  | Vlastní | Indiv | 0.287 | 26.05 |  | Práce | Běžná |  |  |  | POL1_
|  | včetně spojovacích prostředků a zednických výpomocí. | [25 empty] | POP
|  | č.v.D1.1.2.15 : | [25 empty] | VV | 0
|  | výpis vnějších parapetů - ozn. E/001-303,402-405 : 1,56*3+1,56*12+2,06+1,56*16+0,81+2,06+1,56*16+0,81+2,06+1,06*4+1,26*2+0,81+2,06 |  | 90.75 | [23 empty] | VV | 0
366 | PE/401 | D+M oplechování parapetů z elox. Al plechů, rš 195 mm, kompl. provedení dle výpisu prvků ozn. PE/401 | m | 12 |  | 0 |  | 0 |  | 0 | 12 | 0 | 0.00219 | 0.03 | 0 | 0 |  | Vlastní | Indiv | 0.287 | 3.44 |  | Práce | Běžná |  |  |  | POL1_
|  | včetně spojovacích prostředků a zednických výpomocí. | [25 empty] | POP
|  | č.v.D1.1.2.15 : | [25 empty] | VV | 0
|  | výpis vnějších parapetů - ozn. E/401 : 2*6 |  | 12 | [23 empty] | VV | 0
367 | 998764203R00 | Přesun hmot pro konstrukce klempířské v objektech výšky do 24 m | % |  |  | 0 |  | 0 |  | 0 | 12 | 0 | 0 | 0 | 0 | 0 | 800-764 | RTS 26/ I | RTS 26/ I | 0 | 0 |  | Přesun hmot | Běžná |  |  |  | POL7_
|  | 50 m vodorovně | [25 empty] | SPI
Díl: | 766 | Konstrukce truhlářské, okna a dveře |  |  |  | 0 |  | 0 |  | 0 |  | 0 |  | 0 |  | 0 |  |  |  |  | 0 | [6 empty] | DIL
368 | T001 | D+M vnitřních dřevěných dveří 900/1970mm vč. oblož. zár. tl. zdi 100 mm, zámku, kování, přechod. lišty, dveřní zarážky, okop. plech - kompl. provedení dle popisu ozn. T001 | kus | 8 |  | 0 |  | 0 |  | 0 | 12 | 0 | 0 | 0 | 0 | 0 |  | Vlastní | Indiv | 0 | 0 |  | Práce | Běžná |  |  |  | POL1_
|  | č.v.D1.1.2.15 : | [25 empty] | VV | 0
|  | výpis truhlářských výrobků - ozn. T001 : 8 |  | 8 | [23 empty] | VV | 0
369 | T101 | D+M vnitřních dřevěných dveří 900/1970mm(EI30DP3C2) vč. oblož. zár. tl. zdi do 100mm, zámku, kování, protipož. mřížka,přechod. lišty, dveřní zarážky, okop. plech - kompl. provedení dle popisu ozn. T101 | kus | 1 |  | 0 |  | 0 |  | 0 | 12 | 0 | 0 | 0 | 0 | 0 |  | Vlastní | Indiv | 0 | 0 |  | Práce | Běžná |  |  |  | POL1_
|  | č.v.D1.1.2.15 : | [25 empty] | VV | 0
|  | výpis truhlářských výrobků - ozn. T101 : 1 |  | 1 | [23 empty] | VV | 0
370 | T102 | D+M vnitřních dřevěných dveří 900/1970mm vč. oblož. zár. tl. zdi 100 mm, zámku, kování, přechod. lišty, dveřní zarážky, okop. plech, mřížka - kompl. provedení dle popisu ozn. T102 | kus | 2 |  | 0 |  | 0 |  | 0 | 12 | 0 | 0 | 0 | 0 | 0 |  | Vlastní | Indiv | 0 | 0 |  | Práce | Běžná |  |  |  | POL1_
|  | č.v.D1.1.2.15 : | [25 empty] | VV | 0
|  | výpis truhlářských výrobků - ozn. T102 : 2 |  | 2 | [23 empty] | VV | 0
371 | T103 | D+M vnitřních dřevěných dveří 900/1970mm(EW15DP3) vč. oblož. zár. tl. zdi 100 mm, zámku, kování, přechod. lišty, dveřní zarážky, okop. plech - kompl. provedení dle popisu ozn. T103 | kus | 2 |  | 0 |  | 0 |  | 0 | 12 | 0 | 0 | 0 | 0 | 0 |  | Vlastní | Indiv | 0 | 0 |  | Práce | Běžná |  |  |  | POL1_
|  | č.v.D1.1.2.15 : | [25 empty] | VV | 0
|  | výpis truhlářských výrobků - ozn. T103 : 2 |  | 2 | [23 empty] | VV | 0
372 | T104 | D+M vnitřních dřevěných dveří 900/1970mm(EW30DP3) vč. oblož. zár. tl. zdi 100mm, zámku, kování, přechod. lišty, dveřní zarážky, okop. plech - kompl. provedení dle popisu ozn. T104 | kus | 1 |  | 0 |  | 0 |  | 0 | 12 | 0 | 0 | 0 | 0 | 0 |  | Vlastní | Indiv | 0 | 0 |  | Práce | Běžná |  |  |  | POL1_
|  | č.v.D1.1.2.15 : | [25 empty] | VV | 0
|  | výpis truhlářských výrobků - ozn. T104 : 1 |  | 1 | [23 empty] | VV | 0
373 | T105 | D+M vnitřních dřevěných dveří 800/1970mm vč. oblož. zár. tl. zdi 150mm, zámku, kování, přechod. lišty, dveřní zarážky, mřížka - kompl. provedení dle popisu ozn. T105 | kus | 2 |  | 0 |  | 0 |  | 0 | 12 | 0 | 0 | 0 | 0 | 0 |  | Vlastní | Indiv | 0 | 0 |  | Práce | Běžná |  |  |  | POL1_
|  | č.v.D1.1.2.15 : | [25 empty] | VV | 0
|  | výpis truhlářských výrobků - ozn. T105 : 2 |  | 2 | [23 empty] | VV | 0
374 | T106 | D+M vnitřních dřevěných dveří 800/1970mm vč. oblož. zár. tl. zdi 250mm, zámku, kování, přechod. lišty, dveřní zarážky, mřížky - kompl. provedení dle popisu ozn. T106 | kus | 4 |  | 0 |  | 0 |  | 0 | 12 | 0 | 0 | 0 | 0 | 0 |  | Vlastní | Indiv | 0 | 0 |  | Práce | Běžná |  |  |  | POL1_
|  | č.v.D1.1.2.15 : | [25 empty] | VV | 0
|  | výpis truhlářských výrobků - ozn. T106 : 4 |  | 4 | [23 empty] | VV | 0
375 | T107 | D+M vnitřních dřev. posuv. dveří 800/1970mm+pouzdro a zárubeň tl. zdi 150mm, zámku, kování, přechod. lišty, dveřní zarážky, mřížky - kompl. provedení dle popisu ozn. T107 | kus | 2 |  | 0 |  | 0 |  | 0 | 12 | 0 | 0 | 0 | 0 | 0 |  | Vlastní | Indiv | 0 | 0 |  | Práce | Běžná |  |  |  | POL1_
|  | č.v.D1.1.2.15 : | [25 empty] | VV | 0
|  | výpis truhlářských výrobků - ozn. T107 : 2 |  | 2 | [23 empty] | VV | 0
376 | T108 | D+M vnitřních dřev. shrnovacích dveří 800/1970mm+pouzdro a zárubeň tl. zdi 115mm, zámku, kování, přechod. lišty, dveřní zarážky - kompl. provedení dle popisu ozn. T108 | kus | 2 |  | 0 |  | 0 |  | 0 | 12 | 0 | 0 | 0 | 0 | 0 |  | Vlastní | Indiv | 0 | 0 |  | Práce | Běžná |  |  |  | POL1_
|  | č.v.D1.1.2.15 : | [25 empty] | VV | 0
|  | výpis truhlářských výrobků - ozn. T108 : 2 |  | 2 | [23 empty] | VV | 0
377 | T109 | D+M vnitřních dřevěných dveří 800/1970mm vč. oblož. zár. tl. zdi 115 mm, zámku, kování, přechod. lišty, dveřní zarážky - kompl. provedení dle popisu ozn. T109 | kus | 1 |  | 0 |  | 0 |  | 0 | 12 | 0 | 0 | 0 | 0 | 0 |  | Vlastní | Indiv | 0 | 0 |  | Práce | Běžná |  |  |  | POL1_
|  | č.v.D1.1.2.15 : | [25 empty] | VV | 0
|  | výpis truhlářských výrobků - ozn. T109 : 1 |  | 1 | [23 empty] | VV | 0
378 | T110 | D+M vnitřních dřevěných dveří 800/1970mm vč. oblož. zár. tl. zdi 115 mm, zámku, kování, přechod. lišty, dveřní zarážky - kompl. provedení dle popisu ozn. T110 | kus | 1 |  | 0 |  | 0 |  | 0 | 12 | 0 | 0 | 0 | 0 | 0 |  | Vlastní | Indiv | 0 | 0 |  | Práce | Běžná |  |  |  | POL1_
|  | č.v.D1.1.2.15 : | [25 empty] | VV | 0
|  | výpis truhlářských výrobků - ozn. T110 : 1 |  | 1 | [23 empty] | VV | 0
379 | T111 | D+M vnitřních dřevěných dveří 700/1970mm vč. oblož. zár. tl. zdi 150mm, zámku, kování, přechod. lišty, dveřní zarážky, mřížka - kompl. provedení dle popisu ozn. T111 | kus | 1 |  | 0 |  | 0 |  | 0 | 12 | 0 | 0 | 0 | 0 | 0 |  | Vlastní | Indiv | 0 | 0 |  | Práce | Běžná |  |  |  | POL1_
|  | č.v.D1.1.2.15 : | [25 empty] | VV | 0
|  | výpis truhlářských výrobků - ozn. T111 : 1 |  | 1 | [23 empty] | VV | 0
380 | T112 | D+M vnitřních dřevěných dveří 900/1970mm vč. oblož. zár. tl. zdi 100 mm, zámku, kování, přechod. lišty, dveřní zarážky, okop. plech, mřížka - kompl. provedení dle popisu ozn. T112 | kus | 2 |  | 0 |  | 0 |  | 0 | 12 | 0 | 0 | 0 | 0 | 0 |  | Vlastní | Indiv | 0 | 0 |  | Práce | Běžná |  |  |  | POL1_
|  | č.v.D1.1.2.15 : | [25 empty] | VV | 0
|  | výpis truhlářských výrobků - ozn. T112 : 2 |  | 2 | [23 empty] | VV | 0
381 | T201 | D+M vnitřních dřevěných dveří 900/1970mm(EW30DP3) vč. oblož. zár. tl. zdi 100mm, zámku, kování, přechod. lišty, dveřní zarážky, okop. plech - kompl. provedení dle popisu ozn. T201 | kus | 4 |  | 0 |  | 0 |  | 0 | 12 | 0 | 0 | 0 | 0 | 0 |  | Vlastní | Indiv | 0 | 0 |  | Práce | Běžná |  |  |  | POL1_
|  | č.v.D1.1.2.15 : | [25 empty] | VV | 0
|  | výpis truhlářských výrobků - ozn. T201 : 4 |  | 4 | [23 empty] | VV | 0
382 | T202 | D+M vnitřních dřevěných dveří 800/1970mm vč. oblož. zár. tl. zdi 150 mm, zámku, kování, přechod. lišty, dveřní zarážky, mřížka - kompl. provedení dle popisu ozn. T202 | kus | 6 |  | 0 |  | 0 |  | 0 | 12 | 0 | 0 | 0 | 0 | 0 |  | Vlastní | Indiv | 0 | 0 |  | Práce | Běžná |  |  |  | POL1_
|  | č.v.D1.1.2.15 : | [25 empty] | VV | 0
|  | výpis truhlářských výrobků - ozn. T202 : 6 |  | 6 | [23 empty] | VV | 0
383 | T203 | D+M vnitřních dřevěných dveří 800/1970mm vč. oblož. zár. tl. zdi 250 mm, zámku, kování, přechod. lišty, dveřní zarážky, mřížka - kompl. provedení dle popisu ozn. T203 | kus | 4 |  | 0 |  | 0 |  | 0 | 12 | 0 | 0 | 0 | 0 | 0 |  | Vlastní | Indiv | 0 | 0 |  | Práce | Běžná |  |  |  | POL1_
|  | č.v.D1.1.2.15 : | [25 empty] | VV | 0
|  | výpis truhlářských výrobků - ozn. T203 : 4 |  | 4 | [23 empty] | VV | 0
384 | T204 | D+M vnitřních dřevěných dveří 700/1970mm vč. oblož. zár. tl. zdi 150mm, zámku, kování, přechod. lišty, dveřní zarážky, mřížka - kompl. provedení dle popisu ozn. T204 | kus | 4 |  | 0 |  | 0 |  | 0 | 12 | 0 | 0 | 0 | 0 | 0 |  | Vlastní | Indiv | 0 | 0 |  | Práce | Běžná |  |  |  | POL1_
|  | č.v.D1.1.2.15 : | [25 empty] | VV | 0
|  | výpis truhlářských výrobků - ozn. T204 : 4 |  | 4 | [23 empty] | VV | 0
385 | T205 | D+M vnitřních dřev. shrnovacích dveří 800/1970mm+pouzdro a zárubeň tl. zdi 115mm, zámku, kování, přechod. lišty, dveřní zarážky - kompl. provedení dle popisu ozn. T205 | kus | 2 |  | 0 |  | 0 |  | 0 | 12 | 0 | 0 | 0 | 0 | 0 |  | Vlastní | Indiv | 0 | 0 |  | Práce | Běžná |  |  |  | POL1_
|  | č.v.D1.1.2.15 : | [25 empty] | VV | 0
|  | výpis truhlářských výrobků - ozn. T205 : 2 |  | 2 | [23 empty] | VV | 0
386 | T206 | D+M vnitřních dřevěných dveří 800/1970mm vč. oblož. zár. tl. zdi 150mm, zámku, kování, přechod. lišty, dveřní zarážky - kompl. provedení dle popisu ozn. T206 | kus | 2 |  | 0 |  | 0 |  | 0 | 12 | 0 | 0 | 0 | 0 | 0 |  | Vlastní | Indiv | 0 | 0 |  | Práce | Běžná |  |  |  | POL1_
|  | č.v.D1.1.2.15 : | [25 empty] | VV | 0
|  | výpis truhlářských výrobků - ozn. T206 : 2 |  | 2 | [23 empty] | VV | 0
387 | T207 | D+M vnitřních dřevěných dveří 700/1970mm vč. oblož. zár. tl. zdi 150mm, zámku, kování, přechod. lišty, dveřní zarážky, mřížka - kompl. provedení dle popisu ozn. T207 | kus | 2 |  | 0 |  | 0 |  | 0 | 12 | 0 | 0 | 0 | 0 | 0 |  | Vlastní | Indiv | 0 | 0 |  | Práce | Běžná |  |  |  | POL1_
|  | č.v.D1.1.2.15 : | [25 empty] | VV | 0
|  | výpis truhlářských výrobků - ozn. T207 : 2 |  | 2 | [23 empty] | VV | 0
388 | T301 | D+M vnitřních dřevěných dveří 900/1970mm(EW15DP3) vč. oblož. zár. tl. zdi 100 mm, zámku, kování, přechod. lišty, dveřní zarážky, okop. plech - kompl. provedení dle popisu ozn. T301 | kus | 4 |  | 0 |  | 0 |  | 0 | 12 | 0 | 0 | 0 | 0 | 0 |  | Vlastní | Indiv | 0 | 0 |  | Práce | Běžná |  |  |  | POL1_
|  | č.v.D1.1.2.15 : | [25 empty] | VV | 0
|  | výpis truhlářských výrobků - ozn. T301 : 4 |  | 4 | [23 empty] | VV | 0
389 | T302 | D+M vnitřních dřevěných dveří 800/1970mm vč. oblož. zár. tl. zdi 150mm, zámku, kování, přechod. lišty, dveřní zarážky, mřížka - kompl. provedení dle popisu ozn. T302 | kus | 6 |  | 0 |  | 0 |  | 0 | 12 | 0 | 0 | 0 | 0 | 0 |  | Vlastní | Indiv | 0 | 0 |  | Práce | Běžná |  |  |  | POL1_
|  | č.v.D1.1.2.15 : | [25 empty] | VV | 0
|  | výpis truhlářských výrobků - ozn. T302 : 6 |  | 6 | [23 empty] | VV | 0
390 | T303 | D+M vnitřních dřevěných dveří 800/1970mm vč. oblož. zár. tl. zdi 250 mm, zámku, kování, přechod. lišty, dveřní zarážky, mřížka - kompl. provedení dle popisu ozn. T303 | kus | 4 |  | 0 |  | 0 |  | 0 | 12 | 0 | 0 | 0 | 0 | 0 |  | Vlastní | Indiv | 0 | 0 |  | Práce | Běžná |  |  |  | POL1_
|  | č.v.D1.1.2.15 : | [25 empty] | VV | 0
|  | výpis truhlářských výrobků - ozn. T303 : 4 |  | 4 | [23 empty] | VV | 0
391 | T304 | D+M vnitřních dřevěných dveří 700/1970mm vč. oblož. zár. tl. zdi 150mm, zámku, kování, přechod. lišty, dveřní zarážky, mřížka - kompl. provedení dle popisu ozn. T304 | kus | 4 |  | 0 |  | 0 |  | 0 | 12 | 0 | 0 | 0 | 0 | 0 |  | Vlastní | Indiv | 0 | 0 |  | Práce | Běžná |  |  |  | POL1_
|  | č.v.D1.1.2.15 : | [25 empty] | VV | 0
|  | výpis truhlářských výrobků - ozn. T304 : 4 |  | 4 | [23 empty] | VV | 0
392 | T305 | D+M vnitřních dřev. shrnovacích dveří 800/1970mm+pouzdro a zárubeň tl. zdi 115mm, zámku, kování, přechod. lišty, dveřní zarážky - kompl. provedení dle popisu ozn. T305 | kus | 2 |  | 0 |  | 0 |  | 0 | 12 | 0 | 0 | 0 | 0 | 0 |  | Vlastní | Indiv | 0 | 0 |  | Práce | Běžná |  |  |  | POL1_
|  | č.v.D1.1.2.15 : | [25 empty] | VV | 0
|  | výpis truhlářských výrobků - ozn. T305 : 2 |  | 2 | [23 empty] | VV | 0
393 | T306 | D+M vnitřních dřevěných dveří 800/1970mm vč. oblož. zár. tl. zdi 150mm, zámku, kování, přechod. lišty, dveřní zarážky - kompl. provedení dle popisu ozn. T306 | kus | 2 |  | 0 |  | 0 |  | 0 | 12 | 0 | 0 | 0 | 0 | 0 |  | Vlastní | Indiv | 0 | 0 |  | Práce | Běžná |  |  |  | POL1_
|  | č.v.D1.1.2.15 : | [25 empty] | VV | 0
|  | výpis truhlářských výrobků - ozn. T306 : 2 |  | 2 | [23 empty] | VV | 0
394 | T307 | D+M vnitřních dřevěných dveří 700/1970mm vč. oblož. zár. tl. zdi 150mm, zámku, kování, přechod. lišty, dveřní zarážky, mřížka - kompl. provedení dle popisu ozn. T307 | kus | 2 |  | 0 |  | 0 |  | 0 | 12 | 0 | 0 | 0 | 0 | 0 |  | Vlastní | Indiv | 0 | 0 |  | Práce | Běžná |  |  |  | POL1_
|  | č.v.D1.1.2.15 : | [25 empty] | VV | 0
|  | výpis truhlářských výrobků - ozn. T307 : 2 |  | 2 | [23 empty] | VV | 0
395 | T401 | D+M vnitřních dřevěných dveří 900/1970mm(EW15DP3) vč. oblož. zár. tl. zdi 100 mm, zámku, kování, přechod. lišty, dveřní zarážky, okop. plech - kompl. provedení dle popisu ozn. T401 | kus | 3 |  | 0 |  | 0 |  | 0 | 12 | 0 | 0 | 0 | 0 | 0 |  | Vlastní | Indiv | 0 | 0 |  | Práce | Běžná |  |  |  | POL1_
|  | č.v.D1.1.2.15 : | [25 empty] | VV | 0
|  | výpis truhlářských výrobků - ozn. T401 : 3 |  | 3 | [23 empty] | VV | 0
396 | T402 | D+M vnitřních dřevěných dveří 800/1970mm vč. oblož. zár. tl. zdi 150mm, zámku, kování, přechod. lišty, dveřní zarážky, mřížka - kompl. provedení dle popisu ozn. T402 | kus | 3 |  | 0 |  | 0 |  | 0 | 12 | 0 | 0 | 0 | 0 | 0 |  | Vlastní | Indiv | 0 | 0 |  | Práce | Běžná |  |  |  | POL1_
|  | č.v.D1.1.2.15 : | [25 empty] | VV | 0
|  | výpis truhlářských výrobků - ozn. T402 : 3 |  | 3 | [23 empty] | VV | 0
397 | T403 | D+M vnitřních dřevěných dveří 700/1970mm vč. oblož. zár. tl. zdi 150mm, zámku, kování, přechod. lišty, dveřní zarážky, mřížka - kompl. provedení dle popisu ozn. T403 | kus | 2 |  | 0 |  | 0 |  | 0 | 12 | 0 | 0 | 0 | 0 | 0 |  | Vlastní | Indiv | 0 | 0 |  | Práce | Běžná |  |  |  | POL1_
|  | č.v.D1.1.2.15 : | [25 empty] | VV | 0
|  | výpis truhlářských výrobků - ozn. T403 : 2 |  | 2 | [23 empty] | VV | 0
398 | T404 | D+M vnitřních dřevěných dveří 700/1970mm vč. oblož. zár. tl. zdi 150mm, zámku, kování, přechod. lišty, dveřní zarážky, mřížka - kompl. provedení dle popisu ozn. T404 | kus | 1 |  | 0 |  | 0 |  | 0 | 12 | 0 | 0 | 0 | 0 | 0 |  | Vlastní | Indiv | 0 | 0 |  | Práce | Běžná |  |  |  | POL1_
|  | č.v.D1.1.2.15 : | [25 empty] | VV | 0
|  | výpis truhlářských výrobků - ozn. T404 : 1 |  | 1 | [23 empty] | VV | 0
399 | 998766203R00 | Přesun hmot pro konstrukce truhlářské v objektech výšky do 24 m | % |  |  | 0 |  | 0 |  | 0 | 12 | 0 | 0 | 0 | 0 | 0 | 800-766 | RTS 26/ I | RTS 26/ I | 0 | 0 |  | Přesun hmot | Běžná |  |  |  | POL7_
|  | 50 m vodorovně | [25 empty] | SPI
Díl: | 7669 | Výplně otvorů z hliníku |  |  |  | 0 |  | 0 |  | 0 |  | 0 |  | 0.54 |  | 0 |  |  |  |  | 173.01 | [6 empty] | DIL
400 | 766601211RT2 | Těsnění připojovací spáry spára ostění, interiér - fólie parotěsná šířky 100 mm samolepicí, výplň PU pěnou, exteriér - páska paropropustná šířky 15 mm, tl. 6/30 mm expanzní, | m | 426.76 |  | 0 |  | 0 |  | 0 | 12 | 0 | 4e-05 | 0.02 | 0 | 0 | 800-766 | RTS 26/ I | RTS 26/ I | 0.18 | 76.82 |  | Práce | Běžná |  |  |  | POL1_
|  | Instalace a dodávka parotěsné okenní fólie a paropropustné expanzní pásky. | [25 empty] | POP
|  | č.v.D1.1.2.15 : | [25 empty] | VV | 0
|  | P101 : (1,5+2,35*2) |  | 6.2 | [23 empty] | VV | 0
|  | P102 : 2+2,35*2 |  | 6.7 | [23 empty] | VV | 0
|  | P103 : (1,5+0,65*2)*3 |  | 8.4 | [23 empty] | VV | 0
|  | P104 : (1,5+0,65*2)*2 |  | 5.6 | [23 empty] | VV | 0
|  | P105 : 1,5*3*2 |  | 9 | [23 empty] | VV | 0
|  | P106 : 1,5*3*2 |  | 9 | [23 empty] | VV | 0
|  | P107 : (1,5+2,35*2)*3 |  | 18.6 | [23 empty] | VV | 0
|  | P108 : (1,5+2,35*2)*2 |  | 12.4 | [23 empty] | VV | 0
|  | P109 : (1,5+2,35*2)*2 |  | 12.4 | [23 empty] | VV | 0
|  | P110 : 1,5+2,35*2 |  | 6.2 | [23 empty] | VV | 0
|  | P111 : 1,5+1,8*2 |  | 5.1 | [23 empty] | VV | 0
|  | P112 : 2+0,75*2 |  | 3.5 | [23 empty] | VV | 0
|  | P201 : 1,5*3*4 |  | 18 | [23 empty] | VV | 0
|  | P202 : 1,5*3*4 |  | 18 | [23 empty] | VV | 0
|  | P203 : (1,5+2,35*2)*2 |  | 12.4 | [23 empty] | VV | 0
|  | P204 : (1,5+2,35*2)*2 |  | 12.4 | [23 empty] | VV | 0
|  | P205 : (1,5+2,35*2)*3 |  | 18.6 | [23 empty] | VV | 0
|  | P206 : (1,5+2,35*2)*3 |  | 18.6 | [23 empty] | VV | 0
|  | P207 : (1,5+1,8*2)*2 |  | 10.2 | [23 empty] | VV | 0
|  | P208 : (1,5+1,8*2)*2 |  | 10.2 | [23 empty] | VV | 0
|  | P209 : 1,4+1,76*2 |  | 4.92 | [23 empty] | VV | 0
|  | P210 : 2+0,75*2 |  | 3.5 | [23 empty] | VV | 0
|  | P301 : 1,5*3*4 |  | 18 | [23 empty] | VV | 0
|  | P302 : 1,5*3*4 |  | 18 | [23 empty] | VV | 0
|  | P303 : (1,5+2,35*2)*2 |  | 12.4 | [23 empty] | VV | 0
|  | P304 : (1,5+2,35*2)*2 |  | 12.4 | [23 empty] | VV | 0
|  | P305 : (1,5+2,35*2)*3 |  | 18.6 | [23 empty] | VV | 0
|  | P306 : (1,5+2,35*2)*3 |  | 18.6 | [23 empty] | VV | 0
|  | P307 : (1,5+1,8*2)*2 |  | 10.2 | [23 empty] | VV | 0
|  | P308 : (1,5+1,8*2)*2 |  | 10.2 | [23 empty] | VV | 0
|  | P309 : 1,4+1,76*2 |  | 4.92 | [23 empty] | VV | 0
|  | P310 : 2+0,75*2 |  | 3.5 | [23 empty] | VV | 0
|  | P401 : (2+2,35*2)*3 |  | 20.1 | [23 empty] | VV | 0
|  | P402 : (2+2,35*2)*3 |  | 20.1 | [23 empty] | VV | 0
|  | P403 : (1+1,5*2)*4 |  | 16 | [23 empty] | VV | 0
|  | P404 : (1,2+0,75*2)*2 |  | 5.4 | [23 empty] | VV | 0
|  | P405 : 1,4+1,76*2 |  | 4.92 | [23 empty] | VV | 0
|  | P406 : 2+0,75*2 |  | 3.5 | [23 empty] | VV | 0
401 | 766601229RT3 | Těsnění připojovací spáry spára parapetu, interiér - fólie parotěsná šířky 100 mm samolepicí, výplň PU pěnou, exteriér - fólie paropropustná šířky 100 mm samolepicí, expanzní páska š. 20 mm pod rám a pod vnější parapet | m | 133.6 |  | 0 |  | 0 |  | 0 | 12 | 0 | 0.00012 | 0.02 | 0 | 0 | 800-766 | RTS 26/ I | RTS 26/ I | 0.64 | 85.5 |  | Práce | Běžná |  |  |  | POL1_
|  | Dodávka a aplikace parotěsné a paropropustné fólie, těsnicí pásky pod rám a pod vnější parapet, vymezovacího provazce pod vnitřní parapet a silikonového tmelu. | [25 empty] | POP |  | Dodávka a aplikace parotěsné a paropropustné fólie, těsnicí pásky pod rám a pod vnější parapet, vymezovacího provazce pod vnitřní parapet a silikonového tmelu.
|  | č.v.D1.1.2.15 : | [25 empty] | VV | 0
|  | P001 : 1,5*2 |  | 3 | [23 empty] | VV | 0
|  | P002 : 1,5 |  | 1.5 | [23 empty] | VV | 0
|  | P003 : 2 |  | 2 | [23 empty] | VV | 0
|  | P101 : 1,5 |  | 1.5 | [23 empty] | VV | 0
|  | P102 : 2 |  | 2 | [23 empty] | VV | 0
|  | P103 : 1,5*3 |  | 4.5 | [23 empty] | VV | 0
|  | P104 : 1,5*2 |  | 3 | [23 empty] | VV | 0
|  | P105 : 1,5*2 |  | 3 | [23 empty] | VV | 0
|  | P106 : 1,5*2 |  | 3 | [23 empty] | VV | 0
|  | P107 : 1,5*3 |  | 4.5 | [23 empty] | VV | 0
|  | P108 : 1,5*2 |  | 3 | [23 empty] | VV | 0
|  | P109 : 1,5*2 |  | 3 | [23 empty] | VV | 0
|  | P110 : 1,5 |  | 1.5 | [23 empty] | VV | 0
|  | P111 : 1,5 |  | 1.5 | [23 empty] | VV | 0
|  | P112 : 2 |  | 2 | [23 empty] | VV | 0
|  | P201 : 1,5*4 |  | 6 | [23 empty] | VV | 0
|  | P202 : 1,5*4 |  | 6 | [23 empty] | VV | 0
|  | P203 : 1,5*2 |  | 3 | [23 empty] | VV | 0
|  | P204 : 1,5*2 |  | 3 | [23 empty] | VV | 0
|  | P205 : 1,5*3 |  | 4.5 | [23 empty] | VV | 0
|  | P206 : 1,5*3 |  | 4.5 | [23 empty] | VV | 0
|  | P207 : 1,5*2 |  | 3 | [23 empty] | VV | 0
|  | P208 : 1,5*2 |  | 3 | [23 empty] | VV | 0
|  | P209 : 1,4 |  | 1.4 | [23 empty] | VV | 0
|  | P210 : 2 |  | 2 | [23 empty] | VV | 0
|  | P301 : 1,5*4 |  | 6 | [23 empty] | VV | 0
|  | P302 : 1,5*4 |  | 6 | [23 empty] | VV | 0
|  | P303 : 1,5*2 |  | 3 | [23 empty] | VV | 0
|  | P304 : 1,5*2 |  | 3 | [23 empty] | VV | 0
|  | P305 : 1,5*3 |  | 4.5 | [23 empty] | VV | 0
|  | P306 : 1,5*3 |  | 4.5 | [23 empty] | VV | 0
|  | P307 : 1,5*2 |  | 3 | [23 empty] | VV | 0
|  | P308 : 1,5*2 |  | 3 | [23 empty] | VV | 0
|  | P309 : 1,4 |  | 1.4 | [23 empty] | VV | 0
|  | P310 : 2 |  | 2 | [23 empty] | VV | 0
|  | P401 : 2*3 |  | 6 | [23 empty] | VV | 0
|  | P402 : 2*3 |  | 6 | [23 empty] | VV | 0
|  | P403 : 1*4 |  | 4 | [23 empty] | VV | 0
|  | P404 : 1,2*2 |  | 2.4 | [23 empty] | VV | 0
|  | P405 : 1,4 |  | 1.4 | [23 empty] | VV | 0
|  | P406 : 2 |  | 2 | [23 empty] | VV | 0
402 | 766711091R00 | Podkladní tepelně izolační profil pod okenní rám, výška do 40 mm | m | 74.1 |  | 0 |  | 0 |  | 0 | 12 | 0 | 0.00134 | 0.1 | 0 | 0 | 800-766 | RTS 26/ I | RTS 26/ I | 0.08 | 5.93 |  | Práce | Běžná |  |  |  | POL1_
|  | č.v.D1.1.2.15 : | [25 empty] | VV | 0
|  | P001 : 1,5*2 |  | 3 | [23 empty] | VV | 0
|  | P002 : 1,5 |  | 1.5 | [23 empty] | VV | 0
|  | P103 : 1,5*3 |  | 4.5 | [23 empty] | VV | 0
|  | P104 : 1,5*2 |  | 3 | [23 empty] | VV | 0
|  | P105 : 1,5*2 |  | 3 | [23 empty] | VV | 0
|  | P106 : 1,5*2 |  | 3 | [23 empty] | VV | 0
|  | P111 : 1,5 |  | 1.5 | [23 empty] | VV | 0
|  | P112 : 2 |  | 2 | [23 empty] | VV | 0
|  | P201 : 1,5*4 |  | 6 | [23 empty] | VV | 0
|  | P202 : 1,5*4 |  | 6 | [23 empty] | VV | 0
|  | P207 : 1,5*2 |  | 3 | [23 empty] | VV | 0
|  | P208 : 1,5*2 |  | 3 | [23 empty] | VV | 0
|  | P209 : 1,4 |  | 1.4 | [23 empty] | VV | 0
|  | P210 : 2 |  | 2 | [23 empty] | VV | 0
|  | P301 : 1,5*4 |  | 6 | [23 empty] | VV | 0
|  | P302 : 1,5*4 |  | 6 | [23 empty] | VV | 0
|  | P307 : 1,5*2 |  | 3 | [23 empty] | VV | 0
|  | P308 : 1,5*2 |  | 3 | [23 empty] | VV | 0
|  | P309 : 1,4 |  | 1.4 | [23 empty] | VV | 0
|  | P310 : 2 |  | 2 | [23 empty] | VV | 0
|  | P403 : 1*4 |  | 4 | [23 empty] | VV | 0
|  | P404 : 1,2*2 |  | 2.4 | [23 empty] | VV | 0
|  | P405 : 1,4 |  | 1.4 | [23 empty] | VV | 0
|  | P406 : 2 |  | 2 | [23 empty] | VV | 0
403 | 766711097R00 | Podkladní tepelně izolační profil pod rám balkonových dveří, zasklených stěn, nebo pod zárubně, výška do 200 mm | m | 59.5 |  | 0 |  | 0 |  | 0 | 12 | 0 | 0.00672 | 0.4 | 0 | 0 | 800-766 | RTS 26/ I | RTS 26/ I | 0.08 | 4.76 |  | Práce | Běžná |  |  |  | POL1_
|  | č.v.D1.1.2.15 : | [25 empty] | VV | 0
|  | P003 : 2 |  | 2 | [23 empty] | VV | 0
|  | P101 : 1,5 |  | 1.5 | [23 empty] | VV | 0
|  | P102 : 2 |  | 2 | [23 empty] | VV | 0
|  | P107 : 1,5*3 |  | 4.5 | [23 empty] | VV | 0
|  | P108 : 1,5*2 |  | 3 | [23 empty] | VV | 0
|  | P109 : 1,5*2 |  | 3 | [23 empty] | VV | 0
|  | P110 : 1,5 |  | 1.5 | [23 empty] | VV | 0
|  | P203 : 1,5*2 |  | 3 | [23 empty] | VV | 0
|  | P204 : 1,5*2 |  | 3 | [23 empty] | VV | 0
|  | P205 : 1,5*3 |  | 4.5 | [23 empty] | VV | 0
|  | P206 : 1,5*3 |  | 4.5 | [23 empty] | VV | 0
|  | P303 : 1,5*2 |  | 3 | [23 empty] | VV | 0
|  | P304 : 1,5*2 |  | 3 | [23 empty] | VV | 0
|  | P305 : 1,5*3 |  | 4.5 | [23 empty] | VV | 0
|  | P306 : 1,5*3 |  | 4.5 | [23 empty] | VV | 0
|  | P401 : 2*3 |  | 6 | [23 empty] | VV | 0
|  | P402 : 2*3 |  | 6 | [23 empty] | VV | 0
404 | P001 | D+M Al okna 1500/650 mm zaskl. izolačním bezpečnostním trojsklem, kompl. provedení dle výpisu výplní otvorů ozn. P001 | kus | 2 |  | 0 |  | 0 |  | 0 | 12 | 0 | 0 | 0 | 0 | 0 |  | Vlastní | Indiv | 0 | 0 |  | Práce | Běžná |  |  |  | POL1_
|  | č.v.D1.1.2.15 : | [25 empty] | VV | 0
|  | výpis hliníkových výplní otvorů - ozn. P001 : 2 |  | 2 | [23 empty] | VV | 0
405 | P002 | D+M Al okna 1500/650 mm zaskl. izolačním bezpečnostním trojsklem, kompl. provedení dle výpisu výplní otvorů ozn. P002 | kus | 1 |  | 0 |  | 0 |  | 0 | 12 | 0 | 0 | 0 | 0 | 0 |  | Vlastní | Indiv | 0 | 0 |  | Práce | Běžná |  |  |  | POL1_
|  | č.v.D1.1.2.15 : | [25 empty] | VV | 0
|  | výpis hliníkových výplní otvorů - ozn. P002 : 1 |  | 1 | [23 empty] | VV | 0
406 | P003 | D+M Al vstupní prosklené stěny 2000/2350 mm s 2kř. dveřmi zaskl. bezpečnostním trojsklem, kompl. provedení dle výpisu výplní otvorů ozn. P003 | kus | 1 |  | 0 |  | 0 |  | 0 | 12 | 0 | 0 | 0 | 0 | 0 |  | Vlastní | Indiv | 0 | 0 |  | Práce | Běžná |  |  |  | POL1_
|  | č.v.D1.1.2.15 : | [25 empty] | VV | 0
|  | výpis hliníkových výplní otvorů - ozn. P003 : 1 |  | 1 | [23 empty] | VV | 0
407 | P004 | D+M Al interiérových 2kř. dveří 2000/2100 mm zaskl. bezpečnostním sklem, kompl. provedení dle výpisu výplní otvorů ozn. P004 | kus | 1 |  | 0 |  | 0 |  | 0 | 12 | 0 | 0 | 0 | 0 | 0 |  | Vlastní | Indiv | 0 | 0 |  | Práce | Běžná |  |  |  | POL1_
|  | č.v.D1.1.2.15 : | [25 empty] | VV | 0
|  | výpis hliníkových výplní otvorů - ozn. P004 : 1 |  | 1 | [23 empty] | VV | 0
408 | P005 | D+M Al interiérových 2kř. dveří 1500/2100 mm zaskl. bezpečnostním sklem, EI 30DP1 C2, kompl. provedení dle výpisu výplní otvorů ozn. P005 | kus | 1 |  | 0 |  | 0 |  | 0 | 12 | 0 | 0 | 0 | 0 | 0 |  | Vlastní | Indiv | 0 | 0 |  | Práce | Běžná |  |  |  | POL1_
|  | č.v.D1.1.2.15 : | [25 empty] | VV | 0
|  | výpis hliníkových výplní otvorů - ozn. P005 : 1 |  | 1 | [23 empty] | VV | 0
409 | P101 | D+M Al vstupní prosklené stěny 1500/2350 mm s 2kř. dveřmi zaskl. bezpečnostním trojsklem, kompl. provedení dle výpisu výplní otvorů ozn. P101 | kus | 1 |  | 0 |  | 0 |  | 0 | 12 | 0 | 0 | 0 | 0 | 0 |  | Vlastní | Indiv | 0 | 0 |  | Práce | Běžná |  |  |  | POL1_
|  | č.v.D1.1.2.15 : | [25 empty] | VV | 0
|  | výpis hliníkových výplní otvorů - ozn. P101 : 1 |  | 1 | [23 empty] | VV | 0
410 | P102 | D+M Al vstupní prosklené stěny 2000/2350 mm s 2kř. dveřmi zaskl. bezpečnostním trojsklem, kompl. provedení dle výpisu výplní otvorů ozn. P102 | kus | 1 |  | 0 |  | 0 |  | 0 | 12 | 0 | 0 | 0 | 0 | 0 |  | Vlastní | Indiv | 0 | 0 |  | Práce | Běžná |  |  |  | POL1_
|  | č.v.D1.1.2.15 : | [25 empty] | VV | 0
|  | výpis hliníkových výplní otvorů - ozn. P102 : 1 |  | 1 | [23 empty] | VV | 0
411 | P103 | D+M Al okna 1500/650 mm zaskl. izolačním bezpečnostním trojsklem, kompl. provedení dle výpisu výplní otvorů ozn. P103 | kus | 3 |  | 0 |  | 0 |  | 0 | 12 | 0 | 0 | 0 | 0 | 0 |  | Vlastní | Indiv | 0 | 0 |  | Práce | Běžná |  |  |  | POL1_
|  | č.v.D1.1.2.15 : | [25 empty] | VV | 0
|  | výpis hliníkových výplní otvorů - ozn. P103 : 3 |  | 3 | [23 empty] | VV | 0
412 | P104 | D+M Al okna 1500/650 mm zaskl. izolačním bezpečnostním trojsklem, kompl. provedení dle výpisu výplní otvorů ozn. P104 | kus | 2 |  | 0 |  | 0 |  | 0 | 12 | 0 | 0 | 0 | 0 | 0 |  | Vlastní | Indiv | 0 | 0 |  | Práce | Běžná |  |  |  | POL1_
|  | č.v.D1.1.2.15 : | [25 empty] | VV | 0
|  | výpis hliníkových výplní otvorů - ozn. P104 : 2 |  | 2 | [23 empty] | VV | 0
413 | P105 | D+M Al okna 1500/1500 mm zaskl. izolačním bezpečnostním trojsklem, kompl. provedení dle výpisu výplní otvorů ozn. P105 | kus | 2 |  | 0 |  | 0 |  | 0 | 12 | 0 | 0 | 0 | 0 | 0 |  | Vlastní | Indiv | 0 | 0 |  | Práce | Běžná |  |  |  | POL1_
|  | č.v.D1.1.2.15 : | [25 empty] | VV | 0
|  | výpis hliníkových výplní otvorů - ozn. P105 : 2 |  | 2 | [23 empty] | VV | 0
414 | P106 | D+M Al okna 1500/1500 mm zaskl. izolačním bezpečnostním trojsklem, kompl. provedení dle výpisu výplní otvorů ozn. P106 | kus | 2 |  | 0 |  | 0 |  | 0 | 12 | 0 | 0 | 0 | 0 | 0 |  | Vlastní | Indiv | 0 | 0 |  | Práce | Běžná |  |  |  | POL1_
|  | č.v.D1.1.2.15 : | [25 empty] | VV | 0
|  | výpis hliníkových výplní otvorů - ozn. P106 : 2 |  | 2 | [23 empty] | VV | 0
415 | P107 | D+M Al okna 1500/2350 mm zaskl. izolačním bezpečnostním trojsklem, kompl. provedení dle výpisu výplní otvorů ozn. P107 | kus | 3 |  | 0 |  | 0 |  | 0 | 12 | 0 | 0 | 0 | 0 | 0 |  | Vlastní | Indiv | 0 | 0 |  | Práce | Běžná |  |  |  | POL1_
|  | č.v.D1.1.2.15 : | [25 empty] | VV | 0
|  | výpis hliníkových výplní otvorů - ozn. P107 : 3 |  | 3 | [23 empty] | VV | 0
416 | P108 | D+M Al okna 1500/2350 mm zaskl. izolačním bezpečnostním trojsklem, kompl. provedení dle výpisu výplní otvorů ozn. P108 | kus | 2 |  | 0 |  | 0 |  | 0 | 12 | 0 | 0 | 0 | 0 | 0 |  | Vlastní | Indiv | 0 | 0 |  | Práce | Běžná |  |  |  | POL1_
|  | č.v.D1.1.2.15 : | [25 empty] | VV | 0
|  | výpis hliníkových výplní otvorů - ozn. P108 : 2 |  | 2 | [23 empty] | VV | 0
417 | P109 | D+M Al okna 1500/2350 mm s dveřmi zaskl. izolačním bezpečnostním trojsklem, kompl. provedení dle výpisu výplní otvorů ozn. P109 | kus | 2 |  | 0 |  | 0 |  | 0 | 12 | 0 | 0 | 0 | 0 | 0 |  | Vlastní | Indiv | 0 | 0 |  | Práce | Běžná |  |  |  | POL1_
|  | č.v.D1.1.2.15 : | [25 empty] | VV | 0
|  | výpis hliníkových výplní otvorů - ozn. P109 : 2 |  | 2 | [23 empty] | VV | 0
418 | P110 | D+M Al okna 1500/2350 mm s dveřmi zaskl. izolačním bezpečnostním trojsklem, kompl. provedení dle výpisu výplní otvorů ozn. P110 | kus | 1 |  | 0 |  | 0 |  | 0 | 12 | 0 | 0 | 0 | 0 | 0 |  | Vlastní | Indiv | 0 | 0 |  | Práce | Běžná |  |  |  | POL1_
|  | č.v.D1.1.2.15 : | [25 empty] | VV | 0
|  | výpis hliníkových výplní otvorů - ozn. P110 : 1 |  | 1 | [23 empty] | VV | 0
419 | P111 | D+M Al okna 1500/1800 mm zaskl. izolačním bezpečnostním trojsklem, kompl. provedení dle výpisu výplní otvorů ozn. P111 | kus | 1 |  | 0 |  | 0 |  | 0 | 12 | 0 | 0 | 0 | 0 | 0 |  | Vlastní | Indiv | 0 | 0 |  | Práce | Běžná |  |  |  | POL1_
|  | č.v.D1.1.2.15 : | [25 empty] | VV | 0
|  | výpis hliníkových výplní otvorů - ozn. P111 : 1 |  | 1 | [23 empty] | VV | 0
420 | P112 | D+M Al okna 2000/750 mm zaskl. izolačním bezpečnostním trojsklem, kompl. provedení dle výpisu výplní otvorů ozn. P112 | kus | 1 |  | 0 |  | 0 |  | 0 | 12 | 0 | 0 | 0 | 0 | 0 |  | Vlastní | Indiv | 0 | 0 |  | Práce | Běžná |  |  |  | POL1_
|  | č.v.D1.1.2.15 : | [25 empty] | VV | 0
|  | výpis hliníkových výplní otvorů - ozn. P112 : 1 |  | 1 | [23 empty] | VV | 0
421 | P113 | D+M Al interiérových 2kř. dveří 1500/2100 mm zaskl. bezpečnostním sklem, EI 30 DP1 C2, kompl. provedení dle výpisu výplní otvorů ozn. P113 | kus | 1 |  | 0 |  | 0 |  | 0 | 12 | 0 | 0 | 0 | 0 | 0 |  | Vlastní | Indiv | 0 | 0 |  | Práce | Běžná |  |  |  | POL1_
|  | č.v.D1.1.2.15 : | [25 empty] | VV | 0
|  | výpis hliníkových výplní otvorů - ozn. P113 : 1 |  | 1 | [23 empty] | VV | 0
422 | P114 | D+M Al interiérových 2kř. dveří 1500/2100 mm zaskl. bezpečnostním sklem, EI 30 DP1 C2, kompl. provedení dle výpisu výplní otvorů ozn. P114 | kus | 1 |  | 0 |  | 0 |  | 0 | 12 | 0 | 0 | 0 | 0 | 0 |  | Vlastní | Indiv | 0 | 0 |  | Práce | Běžná |  |  |  | POL1_
|  | č.v.D1.1.2.15 : | [25 empty] | VV | 0
|  | výpis hliníkových výplní otvorů - ozn. P114 : 1 |  | 1 | [23 empty] | VV | 0
423 | P115 | D+M Al interiérových 2kř. dveří 1500/2100 mm zaskl. bezpečnostním sklem, kompl. provedení dle výpisu výplní otvorů ozn. P115 | kus | 1 |  | 0 |  | 0 |  | 0 | 12 | 0 | 0 | 0 | 0 | 0 |  | Vlastní | Indiv | 0 | 0 |  | Práce | Běžná |  |  |  | POL1_
|  | č.v.D1.1.2.15 : | [25 empty] | VV | 0
|  | výpis hliníkových výplní otvorů - ozn. P115 : 1 |  | 1 | [23 empty] | VV | 0
424 | P201 | D+M Al okna 1500/1500 mm zaskl. izolačním bezpečnostním trojsklem, kompl. provedení dle výpisu výplní otvorů ozn. P201 | kus | 4 |  | 0 |  | 0 |  | 0 | 12 | 0 | 0 | 0 | 0 | 0 |  | Vlastní | Indiv | 0 | 0 |  | Práce | Běžná |  |  |  | POL1_
|  | č.v.D1.1.2.15 : | [25 empty] | VV | 0
|  | výpis hliníkových výplní otvorů - ozn. P201 : 4 |  | 4 | [23 empty] | VV | 0
425 | P202 | D+M Al okna 1500/1500 mm zaskl. izolačním bezpečnostním trojsklem, kompl. provedení dle výpisu výplní otvorů ozn. P202 | kus | 4 |  | 0 |  | 0 |  | 0 | 12 | 0 | 0 | 0 | 0 | 0 |  | Vlastní | Indiv | 0 | 0 |  | Práce | Běžná |  |  |  | POL1_
|  | č.v.D1.1.2.15 : | [25 empty] | VV | 0
|  | výpis hliníkových výplní otvorů - ozn. P202 : 4 |  | 4 | [23 empty] | VV | 0
426 | P203 | D+M Al okna 1500/2350 mm zaskl. izolačním bezpečnostním trojsklem, kompl. provedení dle výpisu výplní otvorů ozn. P203 | kus | 2 |  | 0 |  | 0 |  | 0 | 12 | 0 | 0 | 0 | 0 | 0 |  | Vlastní | Indiv | 0 | 0 |  | Práce | Běžná |  |  |  | POL1_
|  | č.v.D1.1.2.15 : | [25 empty] | VV | 0
|  | výpis hliníkových výplní otvorů - ozn. P203 : 2 |  | 2 | [23 empty] | VV | 0
427 | P204 | D+M Al okna 1500/2350 mm zaskl. izolačním bezpečnostním trojsklem, kompl. provedení dle výpisu výplní otvorů ozn. P204 | kus | 2 |  | 0 |  | 0 |  | 0 | 12 | 0 | 0 | 0 | 0 | 0 |  | Vlastní | Indiv | 0 | 0 |  | Práce | Běžná |  |  |  | POL1_
|  | č.v.D1.1.2.15 : | [25 empty] | VV | 0
|  | výpis hliníkových výplní otvorů - ozn. P204 : 2 |  | 2 | [23 empty] | VV | 0
428 | P205 | D+M Al okna 1500/2350 mm s dveřmi zaskl. izolačním bezpečnostním trojsklem, kompl. provedení dle výpisu výplní otvorů ozn. P205 | kus | 3 |  | 0 |  | 0 |  | 0 | 12 | 0 | 0 | 0 | 0 | 0 |  | Vlastní | Indiv | 0 | 0 |  | Práce | Běžná |  |  |  | POL1_
|  | č.v.D1.1.2.15 : | [25 empty] | VV | 0
|  | výpis hliníkových výplní otvorů - ozn. P205 : 3 |  | 3 | [23 empty] | VV | 0
429 | P206 | D+M Al okna 1500/2350 mm s dveřmi zaskl. izolačním bezpečnostním trojsklem, kompl. provedení dle výpisu výplní otvorů ozn. P206 | kus | 3 |  | 0 |  | 0 |  | 0 | 12 | 0 | 0 | 0 | 0 | 0 |  | Vlastní | Indiv | 0 | 0 |  | Práce | Běžná |  |  |  | POL1_
|  | č.v.D1.1.2.15 : | [25 empty] | VV | 0
|  | výpis hliníkových výplní otvorů - ozn. P206 : 3 |  | 3 | [23 empty] | VV | 0
430 | P207 | D+M Al okna 1500/1800 mm zaskl. izolačním bezpečnostním trojsklem, kompl. provedení dle výpisu výplní otvorů ozn. P207 | kus | 2 |  | 0 |  | 0 |  | 0 | 12 | 0 | 0 | 0 | 0 | 0 |  | Vlastní | Indiv | 0 | 0 |  | Práce | Běžná |  |  |  | POL1_
|  | č.v.D1.1.2.15 : | [25 empty] | VV | 0
|  | výpis hliníkových výplní otvorů - ozn. P207 : 2 |  | 2 | [23 empty] | VV | 0
431 | P208 | D+M Al okna 1500/1800 mm zaskl. izolačním bezpečnostním trojsklem, kompl. provedení dle výpisu výplní otvorů ozn. P208 | kus | 2 |  | 0 |  | 0 |  | 0 | 12 | 0 | 0 | 0 | 0 | 0 |  | Vlastní | Indiv | 0 | 0 |  | Práce | Běžná |  |  |  | POL1_
|  | č.v.D1.1.2.15 : | [25 empty] | VV | 0
|  | výpis hliníkových výplní otvorů - ozn. P208 : 2 |  | 2 | [23 empty] | VV | 0
432 | P209 | D+M Al okna 1400/1760 mm zaskl. izolačním bezpečnostním trojsklem, kompl. provedení dle výpisu výplní otvorů ozn. P209 | kus | 1 |  | 0 |  | 0 |  | 0 | 12 | 0 | 0 | 0 | 0 | 0 |  | Vlastní | Indiv | 0 | 0 |  | Práce | Běžná |  |  |  | POL1_
|  | č.v.D1.1.2.15 : | [25 empty] | VV | 0
|  | výpis hliníkových výplní otvorů - ozn. P209 : 1 |  | 1 | [23 empty] | VV | 0
433 | P210 | D+M Al okna 2000/750 mm zaskl. izolačním bezpečnostním trojsklem, kompl. provedení dle výpisu výplní otvorů ozn. P210 | kus | 1 |  | 0 |  | 0 |  | 0 | 12 | 0 | 0 | 0 | 0 | 0 |  | Vlastní | Indiv | 0 | 0 |  | Práce | Běžná |  |  |  | POL1_
|  | č.v.D1.1.2.15 : | [25 empty] | VV | 0
|  | výpis hliníkových výplní otvorů - ozn. P210 : 1 |  | 1 | [23 empty] | VV | 0
434 | P211 | D+M Al interiérových 2kř. dveří 1500/2100 mm zaskl. bezpečnostním sklem, EI 15DP3 C2, kompl. provedení dle výpisu výplní otvorů ozn. P211 | kus | 1 |  | 0 |  | 0 |  | 0 | 12 | 0 | 0 | 0 | 0 | 0 |  | Vlastní | Indiv | 0 | 0 |  | Práce | Běžná |  |  |  | POL1_
|  | č.v.D1.1.2.15 : | [25 empty] | VV | 0
|  | výpis hliníkových výplní otvorů - ozn. P211 : 1 |  | 1 | [23 empty] | VV | 0
435 | P301 | D+M Al okna 1500/1500 mm zaskl. izolačním bezpečnostním trojsklem, kompl. provedení dle výpisu výplní otvorů ozn. P301 | kus | 4 |  | 0 |  | 0 |  | 0 | 12 | 0 | 0 | 0 | 0 | 0 |  | Vlastní | Indiv | 0 | 0 |  | Práce | Běžná |  |  |  | POL1_
|  | č.v.D1.1.2.15 : | [25 empty] | VV | 0
|  | výpis hliníkových výplní otvorů - ozn. P301 : 4 |  | 4 | [23 empty] | VV | 0
436 | P302 | D+M Al okna 1500/1500 mm zaskl. izolačním bezpečnostním trojsklem, kompl. provedení dle výpisu výplní otvorů ozn. P302 | kus | 4 |  | 0 |  | 0 |  | 0 | 12 | 0 | 0 | 0 | 0 | 0 |  | Vlastní | Indiv | 0 | 0 |  | Práce | Běžná |  |  |  | POL1_
|  | č.v.D1.1.2.15 : | [25 empty] | VV | 0
|  | výpis hliníkových výplní otvorů - ozn. P302 : 4 |  | 4 | [23 empty] | VV | 0
437 | P303 | D+M Al okna 1500/2350 mm zaskl. izolačním bezpečnostním trojsklem, kompl. provedení dle výpisu výplní otvorů ozn. P303 | kus | 2 |  | 0 |  | 0 |  | 0 | 12 | 0 | 0 | 0 | 0 | 0 |  | Vlastní | Indiv | 0 | 0 |  | Práce | Běžná |  |  |  | POL1_
|  | č.v.D1.1.2.15 : | [25 empty] | VV | 0
|  | výpis hliníkových výplní otvorů - ozn. P303 : 2 |  | 2 | [23 empty] | VV | 0
438 | P304 | D+M Al okna 1500/2350 mm zaskl. izolačním bezpečnostním trojsklem, kompl. provedení dle výpisu výplní otvorů ozn. P304 | kus | 2 |  | 0 |  | 0 |  | 0 | 12 | 0 | 0 | 0 | 0 | 0 |  | Vlastní | Indiv | 0 | 0 |  | Práce | Běžná |  |  |  | POL1_
|  | č.v.D1.1.2.15 : | [25 empty] | VV | 0
|  | výpis hliníkových výplní otvorů - ozn. P304 : 2 |  | 2 | [23 empty] | VV | 0
439 | P305 | D+M Al okna 1500/2350 mm s dveřmi zaskl. izolačním bezpečnostním trojsklem, kompl. provedení dle výpisu výplní otvorů ozn. P305 | kus | 3 |  | 0 |  | 0 |  | 0 | 12 | 0 | 0 | 0 | 0 | 0 |  | Vlastní | Indiv | 0 | 0 |  | Práce | Běžná |  |  |  | POL1_
|  | č.v.D1.1.2.15 : | [25 empty] | VV | 0
|  | výpis hliníkových výplní otvorů - ozn. P305 : 3 |  | 3 | [23 empty] | VV | 0
440 | P306 | D+M Al okna 1500/2350 mm s dveřmi zaskl. izolačním bezpečnostním trojsklem, kompl. provedení dle výpisu výplní otvorů ozn. P306 | kus | 3 |  | 0 |  | 0 |  | 0 | 12 | 0 | 0 | 0 | 0 | 0 |  | Vlastní | Indiv | 0 | 0 |  | Práce | Běžná |  |  |  | POL1_
|  | č.v.D1.1.2.15 : | [25 empty] | VV | 0
|  | výpis hliníkových výplní otvorů - ozn. P306 : 3 |  | 3 | [23 empty] | VV | 0
441 | P307 | D+M Al okna 1500/1800 mm zaskl. izolačním bezpečnostním trojsklem, kompl. provedení dle výpisu výplní otvorů ozn. P307 | kus | 2 |  | 0 |  | 0 |  | 0 | 12 | 0 | 0 | 0 | 0 | 0 |  | Vlastní | Indiv | 0 | 0 |  | Práce | Běžná |  |  |  | POL1_
|  | č.v.D1.1.2.15 : | [25 empty] | VV | 0
|  | výpis hliníkových výplní otvorů - ozn. P307 : 2 |  | 2 | [23 empty] | VV | 0
442 | P308 | D+M Al okna 1500/1800 mm zaskl. izolačním bezpečnostním trojsklem, kompl. provedení dle výpisu výplní otvorů ozn. P308 | kus | 2 |  | 0 |  | 0 |  | 0 | 12 | 0 | 0 | 0 | 0 | 0 |  | Vlastní | Indiv | 0 | 0 |  | Práce | Běžná |  |  |  | POL1_
|  | č.v.D1.1.2.15 : | [25 empty] | VV | 0
|  | výpis hliníkových výplní otvorů - ozn. P308 : 2 |  | 2 | [23 empty] | VV | 0
443 | P309 | D+M Al okna 1400/1760 mm zaskl. izolačním bezpečnostním trojsklem, kompl. provedení dle výpisu výplní otvorů ozn. P309 | kus | 1 |  | 0 |  | 0 |  | 0 | 12 | 0 | 0 | 0 | 0 | 0 |  | Vlastní | Indiv | 0 | 0 |  | Práce | Běžná |  |  |  | POL1_
|  | č.v.D1.1.2.15 : | [25 empty] | VV | 0
|  | výpis hliníkových výplní otvorů - ozn. P309 : 1 |  | 1 | [23 empty] | VV | 0
444 | P310 | D+M Al okna 2000/750 mm zaskl. izolačním bezpečnostním trojsklem, kompl. provedení dle výpisu výplní otvorů ozn. P310 | kus | 1 |  | 0 |  | 0 |  | 0 | 12 | 0 | 0 | 0 | 0 | 0 |  | Vlastní | Indiv | 0 | 0 |  | Práce | Běžná |  |  |  | POL1_
|  | č.v.D1.1.2.15 : | [25 empty] | VV | 0
|  | výpis hliníkových výplní otvorů - ozn. P310 : 1 |  | 1 | [23 empty] | VV | 0
445 | P311 | D+M Al interiérových 2kř. dveří 1500/2100 mm zaskl. bezpečnostním sklem, EI 15DP3 C2, kompl. provedení dle výpisu výplní otvorů ozn. P311 | kus | 1 |  | 0 |  | 0 |  | 0 | 12 | 0 | 0 | 0 | 0 | 0 |  | Vlastní | Indiv | 0 | 0 |  | Práce | Běžná |  |  |  | POL1_
|  | č.v.D1.1.2.15 : | [25 empty] | VV | 0
|  | výpis hliníkových výplní otvorů - ozn. P311 : 1 |  | 1 | [23 empty] | VV | 0
446 | P401 | D+M Al vstupní prosklené stěny 2000/2350 mm s 2kř. dveřmi zaskl. bezpečnostním trojsklem, kompl. provedení dle výpisu výplní otvorů ozn. P401 | kus | 3 |  | 0 |  | 0 |  | 0 | 12 | 0 | 0 | 0 | 0 | 0 |  | Vlastní | Indiv | 0 | 0 |  | Práce | Běžná |  |  |  | POL1_
|  | č.v.D1.1.2.15 : | [25 empty] | VV | 0
|  | výpis hliníkových výplní otvorů - ozn. P401 : 3 |  | 3 | [23 empty] | VV | 0
447 | P402 | D+M Al okna 2000/2350 mm zaskl. izolačním bezpečnostním trojsklem, kompl. provedení dle výpisu výplní otvorů ozn. P402 | kus | 3 |  | 0 |  | 0 |  | 0 | 12 | 0 | 0 | 0 | 0 | 0 |  | Vlastní | Indiv | 0 | 0 |  | Práce | Běžná |  |  |  | POL1_
|  | č.v.D1.1.2.15 : | [25 empty] | VV | 0
|  | výpis hliníkových výplní otvorů - ozn. P402 : 3 |  | 3 | [23 empty] | VV | 0
448 | P403 | D+M Al okna 1000/1500 mm zaskl. izolačním bezpečnostním trojsklem, kompl. provedení dle výpisu výplní otvorů ozn. P403 | kus | 4 |  | 0 |  | 0 |  | 0 | 12 | 0 | 0 | 0 | 0 | 0 |  | Vlastní | Indiv | 0 | 0 |  | Práce | Běžná |  |  |  | POL1_
|  | č.v.D1.1.2.15 : | [25 empty] | VV | 0
|  | výpis hliníkových výplní otvorů - ozn. P403 : 4 |  | 4 | [23 empty] | VV | 0
449 | P404 | D+M Al okna 1200/750 mm zaskl. izolačním bezpečnostním trojsklem, kompl. provedení dle výpisu výplní otvorů ozn. P404 | kus | 2 |  | 0 |  | 0 |  | 0 | 12 | 0 | 0 | 0 | 0 | 0 |  | Vlastní | Indiv | 0 | 0 |  | Práce | Běžná |  |  |  | POL1_
|  | č.v.D1.1.2.15 : | [25 empty] | VV | 0
|  | výpis hliníkových výplní otvorů - ozn. P404 : 2 |  | 2 | [23 empty] | VV | 0
450 | P405 | D+M Al okna 1400/1760 mm zaskl. izolačním bezpečnostním trojsklem, kompl. provedení dle výpisu výplní otvorů ozn. P405 | kus | 1 |  | 0 |  | 0 |  | 0 | 12 | 0 | 0 | 0 | 0 | 0 |  | Vlastní | Indiv | 0 | 0 |  | Práce | Běžná |  |  |  | POL1_
|  | č.v.D1.1.2.15 : | [25 empty] | VV | 0
|  | výpis hliníkových výplní otvorů - ozn. P405 : 1 |  | 1 | [23 empty] | VV | 0
451 | P406 | D+M Al okna 2000/750 mm zaskl. izolačním bezpečnostním trojsklem, kompl. provedení dle výpisu výplní otvorů ozn. P406 | kus | 1 |  | 0 |  | 0 |  | 0 | 12 | 0 | 0 | 0 | 0 | 0 |  | Vlastní | Indiv | 0 | 0 |  | Práce | Běžná |  |  |  | POL1_
|  | č.v.D1.1.2.15 : | [25 empty] | VV | 0
|  | výpis hliníkových výplní otvorů - ozn. P406 : 1 |  | 1 | [23 empty] | VV | 0
452 | P407 | D+M Al interiérových 2kř. dveří 1500/2100 mm zaskl. bezpečnostním sklem, EI 15DP3 C2, kompl. provedení dle výpisu výplní otvorů ozn. P407 | kus | 1 |  | 0 |  | 0 |  | 0 | 12 | 0 | 0 | 0 | 0 | 0 |  | Vlastní | Indiv | 0 | 0 |  | Práce | Běžná |  |  |  | POL1_
|  | č.v.D1.1.2.15 : | [25 empty] | VV | 0
|  | výpis hliníkových výplní otvorů - ozn. P407 : 1 |  | 1 | [23 empty] | VV | 0
453 | PS | D+M sítí proti hmyzu | m2 | 211.092 |  | 0 |  | 0 |  | 0 | 12 | 0 | 0 | 0 | 0 | 0 |  | Vlastní | Indiv | 0 | 0 |  | Práce | Běžná |  |  |  | POL1_
|  | č.v.D1.1.2.15 : | [25 empty] | VV | 0
|  | P001 : 1,5*0,65*2 |  | 1.95 | [23 empty] | VV | 0
|  | P002 : 1,5*0,65 |  | 0.975 | [23 empty] | VV | 0
|  | P103 : 1,5*0,65*3 |  | 2.925 | [23 empty] | VV | 0
|  | P104 : 1,5*0,65*2 |  | 1.95 | [23 empty] | VV | 0
|  | P105 : 1,5*1,5*2 |  | 4.5 | [23 empty] | VV | 0
|  | P106 : 1,5*1,5*2 |  | 4.5 | [23 empty] | VV | 0
|  | P107 : 1,5*2,35*3 |  | 10.575 | [23 empty] | VV | 0
|  | P108 : 1,5*2,35*2 |  | 7.05 | [23 empty] | VV | 0
|  | P109 : 1,5*2,35*2 |  | 7.05 | [23 empty] | VV | 0
|  | P110 : 1,5*2,35 |  | 3.525 | [23 empty] | VV | 0
|  | P111 : 1,5*1,8 |  | 2.7 | [23 empty] | VV | 0
|  | P112 : 2*0,75 |  | 1.5 | [23 empty] | VV | 0
|  | P201 : 1,5*1,5*4 |  | 9 | [23 empty] | VV | 0
|  | P202 : 1,5*1,5*4 |  | 9 | [23 empty] | VV | 0
|  | P203 : 1,5*2,35*2 |  | 7.05 | [23 empty] | VV | 0
|  | P204 : 1,5*2,35*2 |  | 7.05 | [23 empty] | VV | 0
|  | P205 : 1,5*2,35*3 |  | 10.575 | [23 empty] | VV | 0
|  | P206 : 1,5*2,35*3 |  | 10.575 | [23 empty] | VV | 0
|  | P207 : 1,5*1,8*2 |  | 5.4 | [23 empty] | VV | 0
|  | P208 : 1,5*1,8*2 |  | 5.4 | [23 empty] | VV | 0
|  | P209 : 1,4*1,76 |  | 2.464 | [23 empty] | VV | 0
|  | P210 : 2*0,75 |  | 1.5 | [23 empty] | VV | 0
|  | P301 : 1,5*1,5*4 |  | 9 | [23 empty] | VV | 0
|  | P302 : 1,5*1,5*4 |  | 9 | [23 empty] | VV | 0
|  | P303 : 1,5*2,35*2 |  | 7.05 | [23 empty] | VV | 0
|  | P304 : 1,5*2,35*2 |  | 7.05 | [23 empty] | VV | 0
|  | P305 : 1,5*2,35*3 |  | 10.575 | [23 empty] | VV | 0
|  | P306 : 1,5*2,35*3 |  | 10.575 | [23 empty] | VV | 0
|  | P307 : 1,5*1,8*2 |  | 5.4 | [23 empty] | VV | 0
|  | P308 : 1,5*1,8*2 |  | 5.4 | [23 empty] | VV | 0
|  | P309 : 1,4*1,76 |  | 2.464 | [23 empty] | VV | 0
|  | P310 : 2*0,75 |  | 1.5 | [23 empty] | VV | 0
|  | P402 : 2*2,35*3 |  | 14.1 | [23 empty] | VV | 0
|  | P403 : 1*1,5*4 |  | 6 | [23 empty] | VV | 0
|  | P404 : 1,2*0,75*2 |  | 1.8 | [23 empty] | VV | 0
|  | P405 : 1,4*1,76 |  | 2.464 | [23 empty] | VV | 0
|  | P406 : 2*0,75 |  | 1.5 | [23 empty] | VV | 0
454 | PŽ | D+M vnitřních žaluzií | m2 | 204 |  | 0 |  | 0 |  | 0 | 12 | 0 | 0 | 0 | 0 | 0 |  | Vlastní | Indiv | 0 | 0 |  | Práce | Běžná |  |  |  | POL1_
|  | č.v.D1.1.2.15 : | [25 empty] | VV | 0
|  | výpis hliníkových výplní otvorů : | [25 empty] | VV | 0
|  | č.v.D1.1.2.15 : | [25 empty] | VV | 0
|  | P105 : 1,5*1,5*2 |  | 4.5 | [23 empty] | VV | 0
|  | P106 : 1,5*1,5*2 |  | 4.5 | [23 empty] | VV | 0
|  | P107 : 1,5*2,35*3 |  | 10.575 | [23 empty] | VV | 0
|  | P108 : 1,5*2,35*2 |  | 7.05 | [23 empty] | VV | 0
|  | P109 : 1,5*2,35*2 |  | 7.05 | [23 empty] | VV | 0
|  | P110 : 1,5*2,35 |  | 3.525 | [23 empty] | VV | 0
|  | P111 : 1,5*1,8 |  | 2.7 | [23 empty] | VV | 0
|  | P201 : 1,5*1,5*4 |  | 9 | [23 empty] | VV | 0
|  | P202 : 1,5*1,5*4 |  | 9 | [23 empty] | VV | 0
|  | P203 : 1,5*2,35*2 |  | 7.05 | [23 empty] | VV | 0
|  | P204 : 1,5*2,35*2 |  | 7.05 | [23 empty] | VV | 0
|  | P205 : 1,5*2,35*3 |  | 10.575 | [23 empty] | VV | 0
|  | P206 : 1,5*2,35*3 |  | 10.575 | [23 empty] | VV | 0
|  | P207 : 1,5*1,8*2 |  | 5.4 | [23 empty] | VV | 0
|  | P208 : 1,5*1,8*2 |  | 5.4 | [23 empty] | VV | 0
|  | P301 : 1,5*1,5*4 |  | 9 | [23 empty] | VV | 0
|  | P302 : 1,5*1,5*4 |  | 9 | [23 empty] | VV | 0
|  | P303 : 1,5*2,35*2 |  | 7.05 | [23 empty] | VV | 0
|  | P304 : 1,5*2,35*2 |  | 7.05 | [23 empty] | VV | 0
|  | P305 : 1,5*2,35*3 |  | 10.575 | [23 empty] | VV | 0
|  | P306 : 1,5*2,35*3 |  | 10.575 | [23 empty] | VV | 0
|  | P307 : 1,5*1,8*2 |  | 5.4 | [23 empty] | VV | 0
|  | P308 : 1,5*1,8*2 |  | 5.4 | [23 empty] | VV | 0
|  | P401 : 2*2,35*3 |  | 14.1 | [23 empty] | VV | 0
|  | P402 : 2*2,35*3 |  | 14.1 | [23 empty] | VV | 0
|  | P403 : 1*1,5*4 |  | 6 | [23 empty] | VV | 0
|  | P404 : 1,2*0,75*2 |  | 1.8 | [23 empty] | VV | 0
455 | 998767203R00 | Přesun hmot pro kovové stavební doplňk. konstrukce v objektech výšky do 24 m | % |  |  | 0 |  | 0 |  | 0 | 12 | 0 | 0 | 0 | 0 | 0 | 800-767 | RTS 26/ I | RTS 26/ I | 0 | 0 |  | Přesun hmot | Běžná |  |  |  | POL7_
|  | 50 m vodorovně | [25 empty] | SPI
Díl: | 767 | Konstrukce zámečnické |  |  |  | 0 |  | 0 |  | 0 |  | 0 |  | 0 |  | 0 |  |  |  |  | 0.62 | [6 empty] | DIL
456 | 767001 | D+M ocelového vodotěsného svařovaného kesonu výtahové šachty z plechu tl. 5mm, vytaženého do úrovně vodorovné hydroizolace | kus | 1 |  | 0 |  | 0 |  | 0 | 12 | 0 | 0 | 0 | 0 | 0 |  | Vlastní | Indiv | 0 | 0 |  | Práce | Běžná |  |  |  | POL1_
|  | 1.PP - č.v.D1.1.2.02,13,D1.1.1.2 - PDL/01 : 1 |  | 1 | [23 empty] | VV | 0
457 | 767700 | D+M FeZn úhelníku s prolisem 120/100mm ke stabilizaci podklad profilů | m | 133.6 |  | 0 |  | 0 |  | 0 | 12 | 0 | 0 | 0 | 0 | 0 |  | Vlastní | Indiv | 0 | 0 |  | Práce | Běžná |  |  |  | POL1_
|  | č.v.D1.1.2.16 - 5A : 133,6 |  | 133.6 | [23 empty] | VV | 0
458 | 767800 | D+M krycího nerezového plechu tl. 5mm(ukončení asf. pásu a prhu otvoru) | m | 21 |  | 0 |  | 0 |  | 0 | 12 | 0 | 0 | 0 | 0 | 0 |  | Vlastní | Indiv | 0 | 0 |  | Práce | Běžná |  |  |  | POL1_
|  | č.v.D1.1.2.16 - 5A,23 : 1,5*14 |  | 21 | [23 empty] | VV | 0
459 | KP101 | D+M nerezového kotvícího prvku - samostatný/průběžný, vč. integrované PVC manžety, dle ozn. KP101 | kus | 6 |  | 0 |  | 0 |  | 0 | 12 | 0 | 0 | 0 | 0 | 0 |  | Vlastní | Indiv | 0 | 0 |  | Práce | Běžná |  |  |  | POL1_
|  | střecha - č.v. D 1.1.2.12 : 6 |  | 6 | [23 empty] | VV | 0
460 | KP102 | D+M nerezového kotvícího prvku - koncový, vč. integrované PVC manžety, dle ozn. KP102 | kus | 4 |  | 0 |  | 0 |  | 0 | 12 | 0 | 0 | 0 | 0 | 0 |  | Vlastní | Indiv | 0 | 0 |  | Práce | Běžná |  |  |  | POL1_
|  | střecha - č.v. D 1.1.2.12 : 4 |  | 4 | [23 empty] | VV | 0
461 | KP103 | D+M nerezového kotvícího prvku - rohový, vč. integrované PVC manžety, dle ozn. KP103 | kus | 8 |  | 0 |  | 0 |  | 0 | 12 | 0 | 0 | 0 | 0 | 0 |  | Vlastní | Indiv | 0 | 0 |  | Práce | Běžná |  |  |  | POL1_
|  | střecha - č.v. D 1.1.2.12 : 8 |  | 8 | [23 empty] | VV | 0
462 | L1 | Nerezové lano - montážní přenosné lano, D+M | m | 3.5 |  | 0 |  | 0 |  | 0 | 12 | 0 | 0.00024 | 0 | 0 | 0 |  | Vlastní | Indiv | 0.176 | 0.62 |  | Práce | Běžná |  |  |  | POL1_
|  | střecha - č.v. D 1.1.2.12 : 2,5+1 |  | 3.5 | [23 empty] | VV | 0
463 | L2 | D+M nerezové lano - fixní, D+M | m | 44 |  | 0 |  | 0 |  | 0 | 12 | 0 | 0 | 0 | 0 | 0 |  | Vlastní | Indiv | 0 | 0 |  | Práce | Běžná |  |  |  | POL1_
|  | střecha - č.v. D 1.1.2.12 : 39,9+4,1 |  | 44 | [23 empty] | VV | 0
464 | Z01 | D+M venkovní čistící rohože 1500/900/80, polymerbet. vana s odtokem DN110 napojená na dešť. kanal., kompl. provedení dle ozn. Z01 | kus | 3 |  | 0 |  | 0 |  | 0 | 12 | 0 | 0 | 0 | 0 | 0 |  | Vlastní | Indiv | 0 | 0 |  | Práce | Běžná |  |  |  | POL1_
|  | č.v.D1.1.2.15 : | [25 empty] | VV | 0
|  | výpis zámečnických výrobků - ozn. Z01 : 3 |  | 3 | [23 empty] | VV | 0
465 | Z02 | D+M sklepní kóje 3500+2750/2740mm, rámová kce+výplň plech+horní část svař. síť, vč. dveří a povrch. úpravy - kompl. provedení dle ozn. Z02 | kus | 2 |  | 0 |  | 0 |  | 0 | 12 | 0 | 0 | 0 | 0 | 0 |  | Vlastní | Indiv | 0 | 0 |  | Práce | Běžná |  |  |  | POL1_
|  | č.v.D1.1.2.15 : | [25 empty] | VV | 0
|  | výpis zámečnických výrobků - ozn. Z02 : 2 |  | 2 | [23 empty] | VV | 0
466 | Z03 | D+M sklepní kóje 2200/2740mm, rámová kce+výplň plech+horní část svař. síť, vč. dveří a povrch. úpravy - kompl. provedení dle ozn. Z03 | kus | 2 |  | 0 |  | 0 |  | 0 | 12 | 0 | 0 | 0 | 0 | 0 |  | Vlastní | Indiv | 0 | 0 |  | Práce | Běžná |  |  |  | POL1_
|  | č.v.D1.1.2.15 : | [25 empty] | VV | 0
|  | výpis zámečnických výrobků - ozn. Z03 : 2 |  | 2 | [23 empty] | VV | 0
467 | Z04 | D+M sklepní kóje 3320+2000/2740mm, rámová kce+výplň plech+horní část svař. síť, vč. dveří a povrch. úpravy - kompl. provedení dle ozn. Z04 | kus | 2 |  | 0 |  | 0 |  | 0 | 12 | 0 | 0 | 0 | 0 | 0 |  | Vlastní | Indiv | 0 | 0 |  | Práce | Běžná |  |  |  | POL1_
|  | č.v.D1.1.2.15 : | [25 empty] | VV | 0
|  | výpis zámečnických výrobků - ozn. Z04 : 2 |  | 2 | [23 empty] | VV | 0
468 | Z05 | D+M sklepní kóje 1785/2740mm, rámová kce+výplň plech+horní část svař. síť, vč. dveří a povrch. úpravy - kompl. provedení dle ozn. Z05 | kus | 1 |  | 0 |  | 0 |  | 0 | 12 | 0 | 0 | 0 | 0 | 0 |  | Vlastní | Indiv | 0 | 0 |  | Práce | Běžná |  |  |  | POL1_
|  | č.v.D1.1.2.15 : | [25 empty] | VV | 0
|  | výpis zámečnických výrobků - ozn. Z05 : 1 |  | 1 | [23 empty] | VV | 0
469 | Z06 | D+M sklepní kóje 3825+1775/2740mm, rámová kce+výplň plech+horní část svař. síť, vč. dveří a povrch. úpravy - kompl. provedení dle ozn. Z06 | kus | 1 |  | 0 |  | 0 |  | 0 | 12 | 0 | 0 | 0 | 0 | 0 |  | Vlastní | Indiv | 0 | 0 |  | Práce | Běžná |  |  |  | POL1_
|  | č.v.D1.1.2.15 : | [25 empty] | VV | 0
|  | výpis zámečnických výrobků - ozn. Z06 : 1 |  | 1 | [23 empty] | VV | 0
470 | Z07 | D+M sklepní kóje 2200/2740mm, rámová kce+výplň plech+horní část svař. síť, vč. dveří a povrch. úpravy - kompl. provedení dle ozn. Z07 | kus | 1 |  | 0 |  | 0 |  | 0 | 12 | 0 | 0 | 0 | 0 | 0 |  | Vlastní | Indiv | 0 | 0 |  | Práce | Běžná |  |  |  | POL1_
|  | č.v.D1.1.2.15 : | [25 empty] | VV | 0
|  | výpis zámečnických výrobků - ozn. Z07 : 1 |  | 1 | [23 empty] | VV | 0
471 | Z08 | D+M sklepní kóje 3825+1775/2740mm, rámová kce+výplň plech+horní část svař. síť, vč. dveří a povrch. úpravy - kompl. provedení dle ozn. Z08 | kus | 1 |  | 0 |  | 0 |  | 0 | 12 | 0 | 0 | 0 | 0 | 0 |  | Vlastní | Indiv | 0 | 0 |  | Práce | Běžná |  |  |  | POL1_
|  | č.v.D1.1.2.15 : | [25 empty] | VV | 0
|  | výpis zámečnických výrobků - ozn. Z08 : 1 |  | 1 | [23 empty] | VV | 0
472 | Z09 | D+M ocel. stříšky nad vstupem 1000/3000 mm, kytina bezpečnostní sklo, vč. povrch. úpravy, kompl. provedení dle ozn. Z09 | kus | 2 |  | 0 |  | 0 |  | 0 | 12 | 0 | 0 | 0 | 0 | 0 |  | Vlastní | Indiv | 0 | 0 |  | Práce | Běžná |  |  |  | POL1_
|  | č.v.D1.1.2.15 : | [25 empty] | VV | 0
|  | výpis zámečnických výrobků - ozn. Z09 : 2 |  | 2 | [23 empty] | VV | 0
473 | Z10 | D+M ocel. stříšky nad vstupem 1000/2000 mm, kytina bezpečnostní sklo, vč. povrch. úpravy, kompl. provedení dle ozn. Z10 | kus | 1 |  | 0 |  | 0 |  | 0 | 12 | 0 | 0 | 0 | 0 | 0 |  | Vlastní | Indiv | 0 | 0 |  | Práce | Běžná |  |  |  | POL1_
|  | č.v.D1.1.2.15 : | [25 empty] | VV | 0
|  | výpis zámečnických výrobků - ozn. Z10 : 1 |  | 1 | [23 empty] | VV | 0
474 | Z11 | D+M ocel. zábradlí 1800/750 mm, se svislými ocel. prvky, vč. povrch. úpravy - kompl. provedení dle výpisu výrobků ozn. Z11 | kus | 9 |  | 0 |  | 0 |  | 0 | 12 | 0 | 0 | 0 | 0 | 0 |  | Vlastní | Indiv | 0 | 0 |  | Práce | Běžná |  |  |  | POL1_
|  | č.v.D1.1.2.15 : | [25 empty] | VV | 0
|  | výpis zámečnických výrobků - ozn. Z11 : 9 |  | 9 | [23 empty] | VV | 0
475 | Z12 | D+M ocel. zábradlí 2x1500+3000/1300 mm, se svislými ocel. prvky, vč. povrch. úpravy - kompl. provedení dle výpisu výrobků ozn. Z12 | kus | 10 |  | 0 |  | 0 |  | 0 | 12 | 0 | 0 | 0 | 0 | 0 |  | Vlastní | Indiv | 0 | 0 |  | Práce | Běžná |  |  |  | POL1_
|  | č.v.D1.1.2.15 : | [25 empty] | VV | 0
|  | výpis zámečnických výrobků - ozn. Z12 : 10 |  | 10 | [23 empty] | VV | 0
476 | Z13 | D+M ocel. zábradlí 2x1500+2000/1300 mm, se svislými ocel. prvky, vč. povrch. úpravy - kompl. provedení dle výpisu výrobků ozn. Z13 | kus | 4 |  | 0 |  | 0 |  | 0 | 12 | 0 | 0 | 0 | 0 | 0 |  | Vlastní | Indiv | 0 | 0 |  | Práce | Běžná |  |  |  | POL1_
|  | č.v.D1.1.2.15 : | [25 empty] | VV | 0
|  | výpis zámečnických výrobků - ozn. Z13 : 4 |  | 4 | [23 empty] | VV | 0
477 | Z14 | D+M ocel. kce slunolamů 1000/5425 mm s výplní horizontální žaluzie, vč. povrch. úpravy - kompl. provedení dle výpisu výrobků ozn. Z14 | kus | 4 |  | 0 |  | 0 |  | 0 | 12 | 0 | 0 | 0 | 0 | 0 |  | Vlastní | Indiv | 0 | 0 |  | Práce | Běžná |  |  |  | POL1_
|  | č.v.D1.1.2.15 : | [25 empty] | VV | 0
|  | výpis zámečnických výrobků - ozn. Z14 : 4 |  | 4 | [23 empty] | VV | 0
478 | Z15 | D+M ocel. kce slunolamů 1000/5750 mm s výplní horizontální žaluzie, vč. povrch. úpravy - kompl. provedení dle výpisu výrobků ozn. Z15 | kus | 2 |  | 0 |  | 0 |  | 0 | 12 | 0 | 0 | 0 | 0 | 0 |  | Vlastní | Indiv | 0 | 0 |  | Práce | Běžná |  |  |  | POL1_
|  | č.v.D1.1.2.15 : | [25 empty] | VV | 0
|  | výpis zámečnických výrobků - ozn. Z15 : 2 |  | 2 | [23 empty] | VV | 0
479 | Z16 | D+M ocel. kce slunolamů 1000/4500 mm s výplní horizontální žaluzie, vč. povrch. úpravy - kompl. provedení dle výpisu výrobků ozn. Z16 | kus | 1 |  | 0 |  | 0 |  | 0 | 12 | 0 | 0 | 0 | 0 | 0 |  | Vlastní | Indiv | 0 | 0 |  | Práce | Běžná |  |  |  | POL1_
|  | č.v.D1.1.2.15 : | [25 empty] | VV | 0
|  | výpis zámečnických výrobků - ozn. Z16 : 1 |  | 1 | [23 empty] | VV | 0
480 | Z17 | D+M ocel. kce slunolamů 1000/2000 mm s výplní horizontální žaluzie, vč. povrch. úpravy - kompl. provedení dle výpisu výrobků ozn. Z17 | kus | 2 |  | 0 |  | 0 |  | 0 | 12 | 0 | 0 | 0 | 0 | 0 |  | Vlastní | Indiv | 0 | 0 |  | Práce | Běžná |  |  |  | POL1_
|  | č.v.D1.1.2.15 : | [25 empty] | VV | 0
|  | výpis zámečnických výrobků - ozn. Z17 : 2 |  | 2 | [23 empty] | VV | 0
481 | Z18 | D+M ocel. kce slunolamů 1250/5000 mm s výplní horizontální žaluzie, vč. povrch. úpravy - kompl. provedení dle výpisu výrobků ozn. Z18 | kus | 1 |  | 0 |  | 0 |  | 0 | 12 | 0 | 0 | 0 | 0 | 0 |  | Vlastní | Indiv | 0 | 0 |  | Práce | Běžná |  |  |  | POL1_
|  | č.v.D1.1.2.15 : | [25 empty] | VV | 0
|  | výpis zámečnických výrobků - ozn. Z18 : 1 |  | 1 | [23 empty] | VV | 0
482 | Z19 | D+M ocel. kce slunolamů 1250/4425 mm s výplní horizontální žaluzie, vč. povrch. úpravy - kompl. provedení dle výpisu výrobků ozn. Z19 | kus | 2 |  | 0 |  | 0 |  | 0 | 12 | 0 | 0 | 0 | 0 | 0 |  | Vlastní | Indiv | 0 | 0 |  | Práce | Běžná |  |  |  | POL1_
|  | č.v.D1.1.2.15 : | [25 empty] | VV | 0
|  | výpis zámečnických výrobků - ozn. Z19 : 2 |  | 2 | [23 empty] | VV | 0
483 | Z20 | D+M ocel. kce slunolamů 1250/2700 mm s výplní horizontální žaluzie, vč. povrch. úpravy - kompl. provedení dle výpisu výrobků ozn. Z20 | kus | 4 |  | 0 |  | 0 |  | 0 | 12 | 0 | 0 | 0 | 0 | 0 |  | Vlastní | Indiv | 0 | 0 |  | Práce | Běžná |  |  |  | POL1_
|  | č.v.D1.1.2.15 : | [25 empty] | VV | 0
|  | výpis zámečnických výrobků - ozn. Z20 : 4 |  | 4 | [23 empty] | VV | 0
484 | Z21 | D+M vnitřního madla z nerezové ušlechtilé oceli dl. 3,5m, kompl. provedení dle výpisu výrobků ozn. Z21 | kus | 8 |  | 0 |  | 0 |  | 0 | 12 | 0 | 0 | 0 | 0 | 0 |  | Vlastní | Indiv | 0 | 0 |  | Práce | Běžná |  |  |  | POL1_
|  | č.v.D1.1.2.15 : | [25 empty] | VV | 0
|  | výpis zámečnických výrobků - ozn. Z21 : 8 |  | 8 | [23 empty] | VV | 0
485 | Z22 | D+M vnitřního zábradlí z nerezové ušlechtilé oceli+výplň bezpeč. sklo dl. 1,355m, kompl. provedení dle výpisu výrobků ozn. Z22 | kus | 1 |  | 0 |  | 0 |  | 0 | 12 | 0 | 0 | 0 | 0 | 0 |  | Vlastní | Indiv | 0 | 0 |  | Práce | Běžná |  |  |  | POL1_
|  | č.v.D1.1.2.15 : | [25 empty] | VV | 0
|  | výpis zámečnických výrobků - ozn. Z22 : 1 |  | 1 | [23 empty] | VV | 0
486 | Z23 | D+M vnitřního schodišťového zábradlí z nerezové ušlechtilé oceli+výplň bezpeč. sklo, kompl. provedení dle výpisu výrobků ozn. Z23 | kus | 1 |  | 0 |  | 0 |  | 0 | 12 | 0 | 0 | 0 | 0 | 0 |  | Vlastní | Indiv | 0 | 0 |  | Práce | Běžná |  |  |  | POL1_
|  | č.v.D1.1.2.15 : | [25 empty] | VV | 0
|  | výpis zámečnických výrobků - ozn. Z23 : 1 |  | 1 | [23 empty] | VV | 0
487 | Z24 | D+M ocel. žebříku v výlezu na střechu dl. 3,4m, vč. povrch. úpravy, kompl. provedení dle výpisu výrobků ozn. Z22 | kus | 1 |  | 0 |  | 0 |  | 0 | 12 | 0 | 0 | 0 | 0 | 0 |  | Vlastní | Indiv | 0 | 0 |  | Práce | Běžná |  |  |  | POL1_
488 | Z25 | D+M ocel. zábradlí se svislými ocel. prvky v. 1300mm, vč. povrch. úpravy - kompl. provedení dle výpisu výrobků ozn. Z25 | kus | 82.5 |  | 0 |  | 0 |  | 0 | 12 | 0 | 0 | 0 | 0 | 0 |  | Vlastní | Indiv | 0 | 0 |  | Práce | Běžná |  |  |  | POL1_
|  | č.v.D1.1.2.15 : | [25 empty] | VV | 0
|  | výpis zámečnických výrobků - ozn. Z25 : 82,5 |  | 82.5 | [23 empty] | VV | 0
489 | Z26 | D+M dvojice venkovních madel z nerezové ušlechtilé oceli, kompl. provedení dle výpisu výrobků ozn. Z26 | m | 68.1 |  | 0 |  | 0 |  | 0 | 12 | 0 | 0 | 0 | 0 | 0 |  | Vlastní | Indiv | 0 | 0 |  | Práce | Běžná |  |  |  | POL1_
|  | č.v.D1.1.2.15 : | [25 empty] | VV | 0
|  | výpis zámečnických výrobků - ozn. Z26 : 68,1 |  | 68.1 | [23 empty] | VV | 0
490 | Z27 | D+M venkovního zábradlí s úpravou pro ZTP vč. dvou madel z nerezové ušlechtilé oceli, kompl. provedení dle výpisu výrobků ozn. Z27 | m | 30.5 |  | 0 |  | 0 |  | 0 | 12 | 0 | 0 | 0 | 0 | 0 |  | Vlastní | Indiv | 0 | 0 |  | Práce | Běžná |  |  |  | POL1_
|  | č.v.D1.1.2.15 : | [25 empty] | VV | 0
|  | výpis zámečnických výrobků - ozn. Z27 : 30,5 |  | 30.5 | [23 empty] | VV | 0
491 | Z28 | D+M bezstrojového trakčního výtahu 630kg/8 osob, zdvih 6,6m, kompl. provedení dle výpisu výrobků ozn. Z28 | kus | 1 |  | 0 |  | 0 |  | 0 | 12 | 0 | 0 | 0 | 0 | 0 |  | Vlastní | Indiv | 0 | 0 |  | Práce | Běžná |  |  |  | POL1_
|  | - Typ zařízení: bezstrojovnový elektrický trakční výtah | [25 empty] | POP
|  | - Nosnost / kapacita: 630 kg / 8 osob | [25 empty] | POP
|  | - Počet stanic / nástupišť: 5/5 | [25 empty] | POP
|  | - Průchozí: ne | [25 empty] | POP
|  | - Typ řízení: jednosměrné sběrné | [25 empty] | POP
|  | - Pohon: bezpřevodový trakční pohon s frekvenční regulací a rekuperací | [25 empty] | POP
|  | - Nosná lana: ploché polyuretanové pásy | [25 empty] | POP
|  | č.v.D1.1.2.16-07 - ozn. Z28 : 1 |  | 1 | [23 empty] | VV | 0
492 | 998767203R00 | Přesun hmot pro kovové stavební doplňk. konstrukce v objektech výšky do 24 m | % |  |  | 0 |  | 0 |  | 0 | 12 | 0 | 0 | 0 | 0 | 0 | 800-767 | RTS 26/ I | RTS 26/ I | 0 | 0 |  | Přesun hmot | Běžná |  |  |  | POL7_
|  | 50 m vodorovně | [25 empty] | SPI
Díl: | 771 | Podlahy z dlaždic a obklady |  |  |  | 0 |  | 0 |  | 0 |  | 0 |  | 5.01 |  | 0 |  |  |  |  | 1413.88 | [6 empty] | DIL
493 | 771101101R00 | Příprava podkladu pod dlažby vysávání podkladů pod keramickou dlažbu průmyslovým vysavačem | m2 | 871.443 |  | 0 |  | 0 |  | 0 | 12 | 0 | 0 | 0 | 0 | 0 | 800-771 | RTS 26/ I | RTS 26/ I | 0.016 | 13.94 |  | Práce | Běžná |  |  |  | POL1_
|  | 100,1*(0,31+0,2) |  | 51.051 | [23 empty] | VV | 0
|  | 0,1*(660,35+44,37) |  | 70.472 | [23 empty] | VV | 0
|  | 749,92 |  | 749.92 | [23 empty] | VV | 0
494 | 771101210RT1 | Příprava podkladu pod dlažby penetrace podkladu pod dlažby | m2 | 871.443 |  | 0 |  | 0 |  | 0 | 12 | 0 | 0.00021 | 0.18 | 0 | 0 | 800-771 | RTS 26/ I | RTS 26/ I | 0.05 | 43.57 |  | Práce | Běžná |  |  |  | POL1_7
|  | vč. dodávky penetrace | [25 empty] | POP
|  | 100,1*(0,31+0,2) |  | 51.051 | [23 empty] | VV | 0
|  | 0,1*(660,35+44,37) |  | 70.472 | [23 empty] | VV | 0
|  | 749,92 |  | 749.92 | [23 empty] | VV | 0
495 | 771275511RT6 | Montáž obkladů schodišť z dlaždic keramických a ze schodovek na stupnice, , kladených do tmele, C2TS1 | m | 100.1 |  | 0 |  | 0 |  | 0 | 12 | 0 | 0.00244 | 0.24 | 0 | 0 | 800-771 | RTS 26/ I | RTS 26/ I | 0.456 | 45.65 |  | Práce | Běžná |  |  |  | POL1_
|  | vč. dodávky lepidla a spárovací hmoty | [25 empty] | POP
|  | 1.PP - č.v. D1.1.2.02 : | [25 empty] | VV | 0
|  | SCH/1(R9) : 1,3*19 |  | 24.7 | [23 empty] | VV | 0
|  | 1.NP - č.v. D1.1.2.03 : | [25 empty] | VV | 0
|  | SCH/1(R9) : 1,3*19 |  | 24.7 | [23 empty] | VV | 0
|  | 2.NP - č.v. D1.1.2.04 : | [25 empty] | VV | 0
|  | SCH/1(R9) : 1,3*19 |  | 24.7 | [23 empty] | VV | 0
|  | 3.NP - č.v. D1.1.2.05 : | [25 empty] | VV | 0
|  | SCH/1(R9) : 1,3*20 |  | 26 | [23 empty] | VV | 0
496 | 771275521RT6 | Montáž obkladů schodišť z dlaždic keramických z dlaždic na podstupnice, , do flexibilního tmele, C2TS1 | m | 100.1 |  | 0 |  | 0 |  | 0 | 12 | 0 | 0.00202 | 0.2 | 0 | 0 | 800-771 | RTS 26/ I | RTS 26/ I | 0.23 | 23.02 |  | Práce | Běžná |  |  |  | POL1_
|  | vč. dodávky lepidla a spárovací hmoty | [25 empty] | POP
|  | 1.PP - č.v. D1.1.2.02 : | [25 empty] | VV | 0
|  | SCH/1(R9) : 1,3*19 |  | 24.7 | [23 empty] | VV | 0
|  | 1.NP - č.v. D1.1.2.03 : | [25 empty] | VV | 0
|  | SCH/1(R9) : 1,3*19 |  | 24.7 | [23 empty] | VV | 0
|  | 2.NP - č.v. D1.1.2.04 : | [25 empty] | VV | 0
|  | SCH/1(R9) : 1,3*19 |  | 24.7 | [23 empty] | VV | 0
|  | 3.NP - č.v. D1.1.2.05 : | [25 empty] | VV | 0
|  | SCH/1(R9) : 1,3*20 |  | 26 | [23 empty] | VV | 0
497 | 771277808R00 | Montáž obkladů schodišť z dlaždic keramických Profily na hrany stupňů z Al nebo nerezu s výměnnou nášlapnou plochou z umělé hmoty, výšky 10 mm | m | 100.1 |  | 0 |  | 0 |  | 0 | 12 | 0 | 0.00023 | 0.02 | 0 | 0 | 800-771 | RTS 26/ I | RTS 26/ I | 0.17 | 17.02 |  | Práce | Běžná |  |  |  | POL1_
|  | protiskluzné profily na hrany stupňů | [25 empty] | SPI
498 | 771475014RU7 | Montáž soklíků z dlaždic keramických výšky 100 mm, soklíků vodorovných, kladených do flexibilního tmele | m | 660.35 |  | 0 |  | 0 |  | 0 | 12 | 0 | 0.00051 | 0.34 | 0 | 0 | 800-771 | RTS 26/ I | RTS 26/ I | 0.236 | 155.84 |  | Práce | Běžná |  |  |  | POL1_0
|  | vč. dodávky lepidla a spárovací hmoty | [25 empty] | POP
|  | 1.PP - č.v. D1.1.2.02 : | [25 empty] | VV | 0
|  | R9 : (3,5*2+4,3*2-0,9)*2 |  | 29.4 | [23 empty] | VV | 0
|  | 3,5*2+3,2*2+0,3*2+0,2*6-(2*2+0,9*2) |  | 9.4 | [23 empty] | VV | 0
|  | 3,2*2+12,5*2+0,2*12+0,3*4*2-(0,9*6+1,5+2) |  | 27.3 | [23 empty] | VV | 0
|  | 3,2*2+6,4*2+2*2-0,9 |  | 22.3 | [23 empty] | VV | 0
|  | (3*2+6,4*2+1,8*2-0,9)*2 |  | 43 | [23 empty] | VV | 0
|  | 3,2*2+5,9*2+2*2-0,9 |  | 21.3 | [23 empty] | VV | 0
|  | 6,1*2+5*2+1,7*2+0,2*2+0,25*2-(1,5+1,16) |  | 23.84 | [23 empty] | VV | 0
|  | 1,3*2+2,6 |  | 5.2 | [23 empty] | VV | 0
|  | R10 : (2,6*2+4,3*2+0,85*2-0,9)*2 |  | 29.2 | [23 empty] | VV | 0
|  | 1.NP - č.v. D1.1.2.03 : | [25 empty] | VV | 0
|  | R9 : 3,5*2+0,2*2-0,9 |  | 6.5 | [23 empty] | VV | 0
|  | 3,5*2+6*2+0,25*2+0,2*2-(1,5+2) |  | 16.4 | [23 empty] | VV | 0
|  | 6,1*2+2,2*2+0,2*2-(0,9*3+1,5*2) |  | 11.3 | [23 empty] | VV | 0
|  | 2,6*2+7,8*2+0,85*2+0,2*2-0,9 |  | 22 | [23 empty] | VV | 0
|  | 3,2*4+0,2*2-0,9 |  | 12.3 | [23 empty] | VV | 0
|  | 3,2*2+3,4*2+0,2*2-0,9 |  | 12.7 | [23 empty] | VV | 0
|  | 5+2,1+0,25*2+0,3+0,25+2,2+3,8+0,2*2-(1,5*2+0,9+1,5+1,16) |  | 7.99 | [23 empty] | VV | 0
|  | 1,25*2+2,6 |  | 5.1 | [23 empty] | VV | 0
|  | 6,1*2+3,2*2-(0,9*3+0,15) |  | 15.75 | [23 empty] | VV | 0
|  | (6,2*2+3,6*2+0,2*2-(0,8*4+0,9))*2 |  | 31.8 | [23 empty] | VV | 0
|  | (1,4*2+1,6*2-0,8)*2 |  | 10.4 | [23 empty] | VV | 0
|  | 4,8*2+2,2*2+0,2*2-(0,7+0,8*3+0,9) |  | 10.4 | [23 empty] | VV | 0
|  | 1,8*2+2,2*2-0,8 |  | 7.2 | [23 empty] | VV | 0
|  | 2.NP - č.v. D1.1.2.04 : | [25 empty] | VV | 0
|  | R9 : 5,1+2,1+0,3+0,25+2,2+0,25*2+3,8+0,2*2-(1,5+1,16) |  | 11.99 | [23 empty] | VV | 0
|  | 6,1*2+3,2*2-(0,9*4+1,5) |  | 13.5 | [23 empty] | VV | 0
|  | (6,2*2+3,6*2+0,2*2-(0,9+0,8*3+0,7))*2 |  | 32 | [23 empty] | VV | 0
|  | (1,4*2+1,6*2-0,8)*2 |  | 10.4 | [23 empty] | VV | 0
|  | 7,6*2+3,6*2+0,2*2-(0,9+0,8*4+0,7*2) |  | 17.3 | [23 empty] | VV | 0
|  | 1,8*2+1,6*2-0,8 |  | 6 | [23 empty] | VV | 0
|  | 7,6*2+3,6*2+0,6*2+0,2*2-(0,9+0,8*4+0,7*2) |  | 18.5 | [23 empty] | VV | 0
|  | 1,8*2+1,6*2-0,8 |  | 6 | [23 empty] | VV | 0
|  | 3.NP - č.v. D1.1.2.05 : | [25 empty] | VV | 0
|  | R9 : 5,1+2,1+0,3+0,25+2,2+0,25*2+3,8+0,2*2-(1,5+1,16) |  | 11.99 | [23 empty] | VV | 0
|  | 6,1*2+3,2*2-(0,9*4+1,5) |  | 13.5 | [23 empty] | VV | 0
|  | (6,2*2+3,6*2+0,2*2-(0,9+0,8*3+0,7))*2 |  | 32 | [23 empty] | VV | 0
|  | (1,4*2+1,6*2-0,8)*2 |  | 10.4 | [23 empty] | VV | 0
|  | 7,6*2+3,6*2+0,2*2-(0,9+0,8*4+0,7*2) |  | 17.3 | [23 empty] | VV | 0
|  | 1,8*2+1,6*2-0,8 |  | 6 | [23 empty] | VV | 0
|  | 7,6*2+3,6*2+0,6*2+0,2*2-(0,9+0,8*4+0,7*2) |  | 18.5 | [23 empty] | VV | 0
|  | 1,8*2+1,6*2-0,8 |  | 6 | [23 empty] | VV | 0
|  | 4.NP - č.v. D1.1.2.06 : | [25 empty] | VV | 0
|  | R9 : 5+2,1+0,25+2,2+0,25*2+3,8+0,2*2-(1,5+1,16) |  | 11.59 | [23 empty] | VV | 0
|  | 6,1*2+1,6*2-(1,5+0,9*3) |  | 11.2 | [23 empty] | VV | 0
|  | (3,2*2+1,9*2+0,2*2-(0,9+0,8+0,7))*2 |  | 16.4 | [23 empty] | VV | 0
|  | 3,3*2+2,2*2+0,2*2-(0,9+0,8+0,7) |  | 9 | [23 empty] | VV | 0
499 | 771475034RU7 | Montáž soklíků z dlaždic keramických výšky 100 mm, soklíků schodišťových stupňovitých, kladených do flexibilního tmele | m | 44.37 |  | 0 |  | 0 |  | 0 | 12 | 0 | 0.00051 | 0.02 | 0 | 0 | 800-771 | RTS 26/ I | RTS 26/ I | 0.377 | 16.73 |  | Práce | Běžná |  |  |  | POL1_
|  | vč. dodávky lepidla a spárovací hmoty | [25 empty] | POP
|  | 1.PP - č.v. D1.1.2.02 : | [25 empty] | VV | 0
|  | SCH/1(R9) : 19*(0,31+0,27) |  | 11.02 | [23 empty] | VV | 0
|  | 1.NP - č.v. D1.1.2.03 : | [25 empty] | VV | 0
|  | SCH/1(R9) : 10*(0,31+0,26)+9*(0,31+0,27) |  | 10.92 | [23 empty] | VV | 0
|  | 2.NP - č.v. D1.1.2.04 : | [25 empty] | VV | 0
|  | SCH/1(R9) : 19*(0,31+0,26) |  | 10.83 | [23 empty] | VV | 0
|  | 3.NP - č.v. D1.1.2.05 : | [25 empty] | VV | 0
|  | SCH/1(R9) : 20*(0,31+0,27) |  | 11.6 | [23 empty] | VV | 0
500 | 771479001R00 | Montáž soklíků z dlaždic keramických Řezání dlaždic pro soklíky | m | 704.72 |  | 0 |  | 0 |  | 0 | 12 | 0 | 0 | 0 | 0 | 0 | 800-771 | RTS 26/ I | RTS 26/ I | 0.3 | 211.42 |  | Práce | Běžná |  |  |  | POL1_7
|  | 660,35+44,37 |  | 704.72 | [23 empty] | VV | 0
501 | 771575113RT2 | Montáž podlah vnitřních z dlaždic keramických 300 x 600 mm, režných nebo glazovaných, hladkých, kladených do flexibilního tmele | m2 | 749.92 |  | 0 |  | 0 |  | 0 | 12 | 0 | 0.00515 | 3.86 | 0 | 0 | 800-771 | RTS 26/ I | RTS 26/ I | 1.04 | 779.92 |  | Práce | Běžná |  |  |  | POL1_7
|  | vč. dodávky lepidla a spárovací hmoty | [25 empty] | POP
|  | 1.PP - č.v. D1.1.2.02 : | [25 empty] | VV | 0
|  | PDL/02(R9) : (24,63+41,48+7,09+3,11*2+4,22+3,73+3,17*2+7,47+3,03+3,17+2,97+7,69*2+4,22+3,59+3,6+12,51+5,35+4,57*2+5,35+4,57*2) |  | 178.63 | [23 empty] | VV | 0
|  | PDL/03(R10) : (10,9*2) |  | 21.8 | [23 empty] | VV | 0
|  | SCH/1(R9) : 1,3*2,6 |  | 3.38 | [23 empty] | VV | 0
|  | 1.NP - č.v. D1.1.2.03 : | [25 empty] | VV | 0
|  | PDL/11(R9) : (21,77+21,32+14,16+19,73+10,46+10,86+1,6*2,2) |  | 101.82 | [23 empty] | VV | 0
|  | PDL/12(R10) : 4,77 |  | 4.77 | [23 empty] | VV | 0
|  | PDL/21(R9) : (15,79+19,96-1,6*2,2+14,08+2,21+14,08+2,21+11,22+3,93) |  | 79.96 | [23 empty] | VV | 0
|  | PDL/22(R10) : (5,27+5,42+5,91) |  | 16.6 | [23 empty] | VV | 0
|  | SCH/1(R9) : 1,25*2,6 |  | 3.25 | [23 empty] | VV | 0
|  | 2.NP - č.v. D1.1.2.04 : | [25 empty] | VV | 0
|  | PDL/21(R9) : (15,2+20,06+14,08+2,21+16,9+2,84+17,62+2,84+14,08+2,21) |  | 108.04 | [23 empty] | VV | 0
|  | PDL/22(R10) : (5,27+1,65+5,42+1,65+5,42+5,27) |  | 24.68 | [23 empty] | VV | 0
|  | SCH/1(R9) : 1,25*2,6 |  | 3.25 | [23 empty] | VV | 0
|  | 3.NP - č.v. D1.1.2.05 : | [25 empty] | VV | 0
|  | PDL/21(R9) : (15,2+20,06+14,08+2,21+16,9+2,84+17,62+2,84+14,08+2,21) |  | 108.04 | [23 empty] | VV | 0
|  | PDL/22(R10) : (5,27+1,65+5,42+1,65+5,42+5,27) |  | 24.68 | [23 empty] | VV | 0
|  | SCH/1(R9) : 1,25*2,6 |  | 3.25 | [23 empty] | VV | 0
|  | 4.NP - č.v. D1.1.2.06 : | [25 empty] | VV | 0
|  | PDL/21 : (13,24+15,2+6,49+7,34+6,49) |  | 48.76 | [23 empty] | VV | 0
|  | PDL/22 : (6,97+5,07+6,97) |  | 19.01 | [23 empty] | VV | 0
502 | 771578011R00 | Montáž podlah vnitřních z dlaždic keramických Zvláštní úpravy spár spára podlaha-stěna silikonem | m | 1021.87 |  | 0 |  | 0 |  | 0 | 12 | 0 | 4e-05 | 0.04 | 0 | 0 | 800-771 | RTS 26/ I | RTS 26/ I | 0.07 | 71.53 |  | Práce | Běžná |  |  |  | POL1_
|  | vč. dodávky a montáže silikonu. | [25 empty] | POP
|  | 1.PP - č.v. D1.1.2.02 : | [25 empty] | VV | 0
|  | R9 : (3,5*2+4,3*2)*2 |  | 31.2 | [23 empty] | VV | 0
|  | 3,5*2+3,2*2+0,3*2+0,2*6 |  | 15.2 | [23 empty] | VV | 0
|  | 3,2*2+12,5*2+0,2*12+0,3*4*2 |  | 36.2 | [23 empty] | VV | 0
|  | 3,2*2+6,4*2+2*2 |  | 23.2 | [23 empty] | VV | 0
|  | (3*2+6,4*2+1,8*2)*2 |  | 44.8 | [23 empty] | VV | 0
|  | 3,2*2+5,9*2+2*2 |  | 22.2 | [23 empty] | VV | 0
|  | 6,1*2+5*2+1,7*2+0,2*2+0,25*2 |  | 26.5 | [23 empty] | VV | 0
|  | 1,3*2+2,6 |  | 5.2 | [23 empty] | VV | 0
|  | R10 : (2,6*2+4,3*2+0,85*2)*2 |  | 31 | [23 empty] | VV | 0
|  | 1.NP - č.v. D1.1.2.03 : | [25 empty] | VV | 0
|  | R9 : 3,5*2+0,2*2 |  | 7.4 | [23 empty] | VV | 0
|  | 3,5*2+6*2+0,25*2+0,2*2 |  | 19.9 | [23 empty] | VV | 0
|  | 6,1*2+2,2*2+0,2*2 |  | 17 | [23 empty] | VV | 0
|  | 2,6*2+7,8*2+0,85*2+0,2*2 |  | 22.9 | [23 empty] | VV | 0
|  | 3,2*4+0,2*2 |  | 13.2 | [23 empty] | VV | 0
|  | 3,2*2+3,4*2+0,2*2 |  | 13.6 | [23 empty] | VV | 0
|  | 5+2,1+0,25*2+0,3+0,25+2,2+3,8+0,2*2 |  | 14.55 | [23 empty] | VV | 0
|  | 1,25*2+2,6 |  | 5.1 | [23 empty] | VV | 0
|  | 6,1*2+3,2*2 |  | 18.6 | [23 empty] | VV | 0
|  | (6,2*2+3,6*2+0,2*2)*2 |  | 40 | [23 empty] | VV | 0
|  | (1,4*2+1,6*2)*2 |  | 12 | [23 empty] | VV | 0
|  | 4,8*2+2,2*2+0,2*2 |  | 14.4 | [23 empty] | VV | 0
|  | 1,8*2+2,2*2 |  | 8 | [23 empty] | VV | 0
|  | 2.NP - č.v. D1.1.2.04 : | [25 empty] | VV | 0
|  | R9 : 5,1+2,1+0,3+0,25+2,2+0,25*2+3,8+0,2*2 |  | 14.65 | [23 empty] | VV | 0
|  | 6,1*2+3,2*2 |  | 18.6 | [23 empty] | VV | 0
|  | (6,2*2+3,6*2+0,2*2)*2 |  | 40 | [23 empty] | VV | 0
|  | (1,4*2+1,6*2)*2 |  | 12 | [23 empty] | VV | 0
|  | 7,6*2+3,6*2+0,2*2 |  | 22.8 | [23 empty] | VV | 0
|  | 1,8*2+1,6*2 |  | 6.8 | [23 empty] | VV | 0
|  | 7,6*2+3,6*2+0,6*2+0,2*2 |  | 24 | [23 empty] | VV | 0
|  | 1,8*2+1,6*2 |  | 6.8 | [23 empty] | VV | 0
|  | 3.NP - č.v. D1.1.2.05 : | [25 empty] | VV | 0
|  | R9 : 5,1+2,1+0,3+0,25+2,2+0,25*2+3,8+0,2*2 |  | 14.65 | [23 empty] | VV | 0
|  | 6,1*2+3,2*2 |  | 18.6 | [23 empty] | VV | 0
|  | (6,2*2+3,6*2+0,2*2)*2 |  | 40 | [23 empty] | VV | 0
|  | (1,4*2+1,6*2)*2 |  | 12 | [23 empty] | VV | 0
|  | 7,6*2+3,6*2+0,2*2 |  | 22.8 | [23 empty] | VV | 0
|  | 1,8*2+1,6*2 |  | 6.8 | [23 empty] | VV | 0
|  | 7,6*2+3,6*2+0,6*2+0,2*2 |  | 24 | [23 empty] | VV | 0
|  | 1,8*2+1,6*2 |  | 6.8 | [23 empty] | VV | 0
|  | 4.NP - č.v. D1.1.2.06 : | [25 empty] | VV | 0
|  | R9 : 5+2,1+0,25+2,2+0,25*2+3,8+0,2*2 |  | 14.25 | [23 empty] | VV | 0
|  | 6,1*2+1,6*2 |  | 15.4 | [23 empty] | VV | 0
|  | (3,2*2+1,9*2+0,2*2)*2 |  | 21.2 | [23 empty] | VV | 0
|  | 3,3*2+2,2*2+0,2*2 |  | 11.4 | [23 empty] | VV | 0
|  | 1.PP - č.v. D1.1.2.02 : | [25 empty] | VV | 0
|  | SCH/1(R9) : 19*(0,31+0,27) |  | 11.02 | [23 empty] | VV | 0
|  | 1.NP - č.v. D1.1.2.03 : | [25 empty] | VV | 0
|  | SCH/1(R9) : 10*(0,31+0,26)+9*(0,31+0,27) |  | 10.92 | [23 empty] | VV | 0
|  | 2.NP - č.v. D1.1.2.04 : | [25 empty] | VV | 0
|  | SCH/1(R9) : 19*(0,31+0,26) |  | 10.83 | [23 empty] | VV | 0
|  | 3.NP - č.v. D1.1.2.05 : | [25 empty] | VV | 0
|  | SCH/1(R9) : 20*(0,31+0,27) |  | 11.6 | [23 empty] | VV | 0
|  | 1.NP - č.v. D1.1.2.03 : (6*2) |  | 12 | [23 empty] | VV | 0
|  | (2,6*2+1,8*2) |  | 8.8 | [23 empty] | VV | 0
|  | (2,7*2+2,2*2)*2 |  | 19.6 | [23 empty] | VV | 0
|  | (2,8*2+2,2*2) |  | 10 | [23 empty] | VV | 0
|  | 2.NP - č.v. D1.1.2.04 : (2,7*2+2,2*2)*2 |  | 19.6 | [23 empty] | VV | 0
|  | (0,9*2+1,8*2)*2 |  | 10.8 | [23 empty] | VV | 0
|  | (2,7*2+2,2*2)*2 |  | 19.6 | [23 empty] | VV | 0
|  | 3.NP - č.v. D1.1.2.05 : (2,7*2+2,2*2)*4 |  | 39.2 | [23 empty] | VV | 0
|  | (0,9*2+1,8*2)*2 |  | 10.8 | [23 empty] | VV | 0
|  | 4.NP - č.v. D1.1.2.06 : (3,2*2+2,2*2)*2 |  | 21.6 | [23 empty] | VV | 0
|  | (2,7*2+2,2*2) |  | 9.8 | [23 empty] | VV | 0
503 | 7711000 | D+M ukončovací lišty keram. soklíku | m | 704.72 |  | 0 |  | 0 |  | 0 | 12 | 0 | 0.00015 | 0.11 | 0 | 0 |  | Vlastní | Indiv | 0.05 | 35.24 |  | Práce | Běžná |  |  |  | POL1_
504 | 594001 | Dodávka keramické dlažby - protiskluzné R10, dle výběru investora, ocenit částkou 600-/m2 | m2 | 120.183 |  | 0 |  | 0 |  | 0 | 12 | 0 | 0 | 0 | 0 | 0 |  | Vlastní | Indiv | 0 | 0 |  | Specifikace | Běžná |  |  |  | POL3_
|  | Specifikace: | [25 empty] | POP
|  | - Rozměr – čtvercové min 300 x 300 mm, obdélníkové min 200 x 400, tl. 8-10 mm | [25 empty] | POP
|  | - Hodnota protiskluzu, mokré prostory R10 – viz sklady konstrukcí | [25 empty] | POP
|  | - Nasákavost pod E ? 0,5 % | [25 empty] | POP
|  | - Odolnost proti tvorbě skvrn - min. tř. 3 | [25 empty] | POP
|  | - Odolnost proti kyselinám a zásadám - Odolné ULA | [25 empty] | POP
|  | Začátek provozního součtu | [25 empty] | VV
|  | 1.PP - č.v. D1.1.2.02 : | [25 empty] | VV | 2
|  | PDL/03(R10) : (10,9*2) |  | 21.8 | [23 empty] | VV | 2
|  | 1.NP - č.v. D1.1.2.03 : | [25 empty] | VV | 2
|  | PDL/12(R10) : 4,77 |  | 4.77 | [23 empty] | VV | 2
|  | PDL/22(R10) : (5,27+5,42+5,91) |  | 16.6 | [23 empty] | VV | 2
|  | 2.NP - č.v. D1.1.2.04 : | [25 empty] | VV | 2
|  | PDL/22(R10) : (5,27+1,65+5,42+1,65+5,42+5,27) |  | 24.68 | [23 empty] | VV | 2
|  | 3.NP - č.v. D1.1.2.05 : | [25 empty] | VV | 2
|  | PDL/22(R10) : (5,27+1,65+5,42+1,65+5,42+5,27) |  | 24.68 | [23 empty] | VV | 2
|  | 4.NP - č.v. D1.1.2.06 : | [25 empty] | VV | 2
|  | PDL/22(R10) : (6,97+5,07+6,97) |  | 19.01 | [23 empty] | VV | 2
|  | 1.PP - č.v. D1.1.2.02 : | [25 empty] | VV | 2
|  | R10 : 0,1*(2,6*2+4,3*2+0,85*2-0,9)*2 |  | 2.92 | [23 empty] | VV | 2
|  | Konec provozního součtu | [25 empty] | VV
|  | 114,46*1,05 |  | 120.183 | [23 empty] | VV | 0
505 | 59402 | Dodávka keramické dlažby - protiskluzné R9, dle výběru investora, ocenit částkou 600-/m2 | m2 | 802.4898 |  | 0 |  | 0 |  | 0 | 12 | 0 | 0 | 0 | 0 | 0 |  | Vlastní | Indiv | 0 | 0 |  | Specifikace | Běžná |  |  |  | POL3_
|  | Specifikace: | [25 empty] | POP
|  | - Rozměr – čtvercové min 300 x 300 mm, obdélníkové min 200 x 400, tl. 8-10 mm | [25 empty] | POP
|  | - Hodnota protiskluzu R9 – viz sklady konstrukcí | [25 empty] | POP
|  | - Nasákavost pod E ? 0,5 % | [25 empty] | POP
|  | - Odolnost proti tvorbě skvrn - min. tř. 3 | [25 empty] | POP
|  | - Odolnost proti kyselinám a zásadám - Odolné ULA | [25 empty] | POP
|  | Začátek provozního součtu | [25 empty] | VV
|  | 1.PP - č.v. D1.1.2.02 : | [25 empty] | VV | 2
|  | PDL/02(R9) : (24,63+41,48+7,09+3,11*2+4,22+3,73+3,17*2+7,47+3,03+3,17+2,97+7,69*2+4,22+3,59+3,6+12,51+5,35+4,57*2+5,35+4,57*2) |  | 178.63 | [23 empty] | VV | 2
|  | SCH/1(R9) : 1,3*2,6 |  | 3.38 | [23 empty] | VV | 2
|  | 1.NP - č.v. D1.1.2.03 : | [25 empty] | VV | 2
|  | PDL/11(R9) : (21,77+21,32+14,16+19,73+10,46+10,86+1,6*2,2) |  | 101.82 | [23 empty] | VV | 2
|  | PDL/21(R9) : (15,79+19,96-1,6*2,2+14,08+2,21+14,08+2,21+11,22+3,93) |  | 79.96 | [23 empty] | VV | 2
|  | SCH/1(R9) : 1,25*2,6 |  | 3.25 | [23 empty] | VV | 2
|  | 2.NP - č.v. D1.1.2.04 : | [25 empty] | VV | 2
|  | PDL/21(R9) : (15,2+20,06+14,08+2,21+16,9+2,84+17,62+2,84+14,08+2,21) |  | 108.04 | [23 empty] | VV | 2
|  | SCH/1(R9) : 1,25*2,6 |  | 3.25 | [23 empty] | VV | 2
|  | 3.NP - č.v. D1.1.2.05 : | [25 empty] | VV | 2
|  | PDL/21(R9) : (15,2+20,06+14,08+2,21+16,9+2,84+17,62+2,84+14,08+2,21) |  | 108.04 | [23 empty] | VV | 2
|  | SCH/1(R9) : 1,25*2,6 |  | 3.25 | [23 empty] | VV | 2
|  | 4.NP - č.v. D1.1.2.06 : | [25 empty] | VV | 2
|  | PDL/21 : (13,24+15,2+6,49+7,34+6,49) |  | 48.76 | [23 empty] | VV | 2
|  | Konec provozního součtu | [25 empty] | VV
|  | 638,38*1,05 |  | 670.299 | [23 empty] | VV | 0
|  | Začátek provozního součtu | [25 empty] | VV
|  | 1.PP - č.v. D1.1.2.02 : | [25 empty] | VV | 2
|  | R9 : (3,5*2+4,3*2-0,9)*2 |  | 29.4 | [23 empty] | VV | 2
|  | 3,5*2+3,2*2+0,3*2+0,2*6-(2*2+0,9*2) |  | 9.4 | [23 empty] | VV | 2
|  | 3,2*2+12,5*2+0,2*12+0,3*4*2-(0,9*6+1,5+2) |  | 27.3 | [23 empty] | VV | 2
|  | 3,2*2+6,4*2+2*2-0,9 |  | 22.3 | [23 empty] | VV | 2
|  | (3*2+6,4*2+1,8*2-0,9)*2 |  | 43 | [23 empty] | VV | 2
|  | 3,2*2+5,9*2+2*2-0,9 |  | 21.3 | [23 empty] | VV | 2
|  | 6,1*2+5*2+1,7*2+0,2*2+0,25*2-(1,5+1,16) |  | 23.84 | [23 empty] | VV | 2
|  | 1,3*2+2,6 |  | 5.2 | [23 empty] | VV | 2
|  | 1.NP - č.v. D1.1.2.03 : | [25 empty] | VV | 2
|  | R9 : 3,5*2+0,2*2-0,9 |  | 6.5 | [23 empty] | VV | 2
|  | 3,5*2+6*2+0,25*2+0,2*2-(1,5+2) |  | 16.4 | [23 empty] | VV | 2
|  | 6,1*2+2,2*2+0,2*2-(0,9*3+1,5*2) |  | 11.3 | [23 empty] | VV | 2
|  | 2,6*2+7,8*2+0,85*2+0,2*2-0,9 |  | 22 | [23 empty] | VV | 2
|  | 3,2*4+0,2*2-0,9 |  | 12.3 | [23 empty] | VV | 2
|  | 3,2*2+3,4*2+0,2*2-0,9 |  | 12.7 | [23 empty] | VV | 2
|  | 5+2,1+0,25*2+0,3+0,25+2,2+3,8+0,2*2-(1,5*2+0,9+1,5+1,16) |  | 7.99 | [23 empty] | VV | 2
|  | 1,25*2+2,6 |  | 5.1 | [23 empty] | VV | 2
|  | 6,1*2+3,2*2-(0,9*3+0,15) |  | 15.75 | [23 empty] | VV | 2
|  | (6,2*2+3,6*2+0,2*2-(0,8*4+0,9))*2 |  | 31.8 | [23 empty] | VV | 2
|  | (1,4*2+1,6*2-0,8)*2 |  | 10.4 | [23 empty] | VV | 2
|  | 4,8*2+2,2*2+0,2*2-(0,7+0,8*3+0,9) |  | 10.4 | [23 empty] | VV | 2
|  | 1,8*2+2,2*2-0,8 |  | 7.2 | [23 empty] | VV | 2
|  | 2.NP - č.v. D1.1.2.04 : | [25 empty] | VV | 2
|  | R9 : 5,1+2,1+0,3+0,25+2,2+0,25*2+3,8+0,2*2-(1,5+1,16) |  | 11.99 | [23 empty] | VV | 2
|  | 6,1*2+3,2*2-(0,9*4+1,5) |  | 13.5 | [23 empty] | VV | 2
|  | (6,2*2+3,6*2+0,2*2-(0,9+0,8*3+0,7))*2 |  | 32 | [23 empty] | VV | 2
|  | (1,4*2+1,6*2-0,8)*2 |  | 10.4 | [23 empty] | VV | 2
|  | 7,6*2+3,6*2+0,2*2-(0,9+0,8*4+0,7*2) |  | 17.3 | [23 empty] | VV | 2
|  | 1,8*2+1,6*2-0,8 |  | 6 | [23 empty] | VV | 2
|  | 7,6*2+3,6*2+0,6*2+0,2*2-(0,9+0,8*4+0,7*2) |  | 18.5 | [23 empty] | VV | 2
|  | 1,8*2+1,6*2-0,8 |  | 6 | [23 empty] | VV | 2
|  | 3.NP - č.v. D1.1.2.05 : | [25 empty] | VV | 2
|  | R9 : 5,1+2,1+0,3+0,25+2,2+0,25*2+3,8+0,2*2-(1,5+1,16) |  | 11.99 | [23 empty] | VV | 2
|  | 6,1*2+3,2*2-(0,9*4+1,5) |  | 13.5 | [23 empty] | VV | 2
|  | (6,2*2+3,6*2+0,2*2-(0,9+0,8*3+0,7))*2 |  | 32 | [23 empty] | VV | 2
|  | (1,4*2+1,6*2-0,8)*2 |  | 10.4 | [23 empty] | VV | 2
|  | 7,6*2+3,6*2+0,2*2-(0,9+0,8*4+0,7*2) |  | 17.3 | [23 empty] | VV | 2
|  | 1,8*2+1,6*2-0,8 |  | 6 | [23 empty] | VV | 2
|  | 7,6*2+3,6*2+0,6*2+0,2*2-(0,9+0,8*4+0,7*2) |  | 18.5 | [23 empty] | VV | 2
|  | 1,8*2+1,6*2-0,8 |  | 6 | [23 empty] | VV | 2
|  | 4.NP - č.v. D1.1.2.06 : | [25 empty] | VV | 2
|  | R9 : 5+2,1+0,25+2,2+0,25*2+3,8+0,2*2-(1,5+1,16) |  | 11.59 | [23 empty] | VV | 2
|  | 6,1*2+1,6*2-(1,5+0,9*3) |  | 11.2 | [23 empty] | VV | 2
|  | (3,2*2+1,9*2+0,2*2-(0,9+0,8+0,7))*2 |  | 16.4 | [23 empty] | VV | 2
|  | 3,3*2+2,2*2+0,2*2-(0,9+0,8+0,7) |  | 9 | [23 empty] | VV | 2
|  | Konec provozního součtu | [25 empty] | VV
|  | 0,1*631,15*1,05 |  | 66.2708 | [23 empty] | VV | 0
|  | Začátek provozního součtu | [25 empty] | VV
|  | 1.PP - č.v. D1.1.2.02 : | [25 empty] | VV | 2
|  | SCH/1(R9) : 1,3*19*(0,31+0,2) |  | 12.597 | [23 empty] | VV | 2
|  | 1.NP - č.v. D1.1.2.03 : | [25 empty] | VV | 2
|  | SCH/1(R9) : 1,3*19*(0,31+0,2) |  | 12.597 | [23 empty] | VV | 2
|  | 2.NP - č.v. D1.1.2.04 : | [25 empty] | VV | 2
|  | SCH/1(R9) : 1,3*19*(0,31+0,2) |  | 12.597 | [23 empty] | VV | 2
|  | 3.NP - č.v. D1.1.2.05 : | [25 empty] | VV | 2
|  | SCH/1(R9) : 1,3*20*(0,31+0,2) |  | 13.26 | [23 empty] | VV | 2
|  | Konec provozního součtu | [25 empty] | VV
|  | 51,051*1,2 |  | 61.2612 | [23 empty] | VV | 0
|  | Začátek provozního součtu | [25 empty] | VV
|  | 1.PP - č.v. D1.1.2.02 : | [25 empty] | VV | 2
|  | SCH/1(R9) : 19*(0,31+0,27) |  | 11.02 | [23 empty] | VV | 2
|  | 1.NP - č.v. D1.1.2.03 : | [25 empty] | VV | 2
|  | SCH/1(R9) : 10*(0,31+0,26)+9*(0,31+0,27) |  | 10.92 | [23 empty] | VV | 2
|  | 2.NP - č.v. D1.1.2.04 : | [25 empty] | VV | 2
|  | SCH/1(R9) : 19*(0,31+0,26) |  | 10.83 | [23 empty] | VV | 2
|  | 3.NP - č.v. D1.1.2.05 : | [25 empty] | VV | 2
|  | SCH/1(R9) : 20*(0,31+0,27) |  | 11.6 | [23 empty] | VV | 2
|  | Konec provozního součtu | [25 empty] | VV
|  | 0,1*44,37*1,05 |  | 4.6589 | [23 empty] | VV | 0
506 | 998771203R00 | Přesun hmot pro podlahy z dlaždic v objektech výšky do 24 m | % |  |  | 0 |  | 0 |  | 0 | 12 | 0 | 0 | 0 | 0 | 0 | 800-771 | RTS 26/ I | RTS 26/ I | 0 | 0 |  | Přesun hmot | Běžná |  |  |  | POL7_
|  | 50 m vodorovně | [25 empty] | SPI
Díl: | 776 | Podlahy a stěny povlakové |  |  |  | 0 |  | 0 |  | 0 |  | 0 |  | 2.3 |  | 0 |  |  |  |  | 371.83 | [6 empty] | DIL
507 | 776101101R00 | Přípravné práce vysávání povlakových podlah průmyslovým vysavačem | m2 | 583.38 |  | 0 |  | 0 |  | 0 | 12 | 0 | 0 | 0 | 0 | 0 | 800-775 | RTS 26/ I | RTS 26/ I | 0.016 | 9.33 |  | Práce | Běžná |  |  |  | POL1_
|  | položky neobsahují žádný materiál | [25 empty] | SPI
508 | 776421100RU1 | Lepení soklíků PVC a napojení krytiny na stěnu lepení podlahových soklíků z PVC a vinylu včetně dodávky soklíku | m | 510 |  | 0 |  | 0 |  | 0 | 12 | 0 | 8e-05 | 0.04 | 0 | 0 | 800-775 | RTS 26/ I | RTS 26/ I | 0.1372 | 69.97 |  | Práce | Běžná |  |  |  | POL1_
|  | 1.NP - č.v. D1.1.2.03 : | [25 empty] | VV | 0
|  | PDL/13 : 3,2*2+3,9*2-0,8 |  | 13.4 | [23 empty] | VV | 0
|  | PDL/23 : 3,2*2+4*2-0,8 |  | 13.6 | [23 empty] | VV | 0
|  | (6*2+6,5*2+0,25*4-(0,8+1,5*2))*2 |  | 44.4 | [23 empty] | VV | 0
|  | 3,2+4,4*2-0,8 |  | 11.2 | [23 empty] | VV | 0
|  | 6,1*2+3,9*2+0,25*4-(1,5*2+0,8) |  | 17.2 | [23 empty] | VV | 0
|  | 2.NP - č.v. D1.1.2.04 : | [25 empty] | VV | 0
|  | PDL/23 : (3,2*2+4*2-0,8)*2 |  | 27.2 | [23 empty] | VV | 0
|  | (6,5*2+6*2+0,25*4-(1,5*2+0,8))*2 |  | 44.4 | [23 empty] | VV | 0
|  | (3*2+4,4*2+0,25*2-(1,5+0,8))*2 |  | 26 | [23 empty] | VV | 0
|  | (3,2*2+4,4*2-0,8)*2 |  | 28.8 | [23 empty] | VV | 0
|  | (6*2+6,5*2+0,25*4-(1,5*2+0,8))*2 |  | 44.4 | [23 empty] | VV | 0
|  | 3.NP - č.v. D1.1.2.05 : | [25 empty] | VV | 0
|  | PDL/23 : (3,2*2+4*2-0,8)*2 |  | 27.2 | [23 empty] | VV | 0
|  | (6,5*2+6*2+0,25*4-(1,5*2+0,8))*2 |  | 44.4 | [23 empty] | VV | 0
|  | (3*2+4,4*2+0,25*2-(1,5+0,8))*2 |  | 26 | [23 empty] | VV | 0
|  | (3,2*2+4,4*2-0,8)*2 |  | 28.8 | [23 empty] | VV | 0
|  | (6*2+6,5*2+0,25*4-(1,5*2+0,8))*2 |  | 44.4 | [23 empty] | VV | 0
|  | 4.NP - č.v. D1.1.2.06 : | [25 empty] | VV | 0
|  | PDL/23 : (8,2*2+6,2*2+0,25*2-(2+0,8))*2 |  | 53 | [23 empty] | VV | 0
|  | 6,1*2+3,6*2+0,25*4-(2*2+0,8) |  | 15.6 | [23 empty] | VV | 0
509 | 776521200R00 | Lepení povlakových podlah z plastů ve formě čtverců z PVC nebo vinylu, montáž | m2 | 583.38 |  | 0 |  | 0 |  | 0 | 12 | 0 | 0.00024 | 0.14 | 0 | 0 | 800-775 | RTS 26/ I | RTS 26/ I | 0.45 | 262.52 |  | Práce | Běžná |  |  |  | POL1_
|  | 1.NP - č.v. D1.1.2.03 : | [25 empty] | VV | 0
|  | PDL/13 : 12,78 |  | 12.78 | [23 empty] | VV | 0
|  | PDL/23 : (12,51+27,07+14,11+27,07+23,9) |  | 104.66 | [23 empty] | VV | 0
|  | 2.NP - č.v. D1.1.2.04 : | [25 empty] | VV | 0
|  | PDL/23 : (12,51+27,07+12,98+14+27,07+12,98+14+27,07+12,51+27,07) |  | 187.26 | [23 empty] | VV | 0
|  | 3.NP - č.v. D1.1.2.05 : | [25 empty] | VV | 0
|  | PDL/23 : (12,51+27,07+12,98+14+27,07+12,98+14+27,07+12,51+27,07) |  | 187.26 | [23 empty] | VV | 0
|  | 4.NP - č.v. D1.1.2.06 : | [25 empty] | VV | 0
|  | PDL/23 : (34,88+21,66+34,88) |  | 91.42 | [23 empty] | VV | 0
510 | 776971316R00 | Čisticí zóny a rohože textilní rohož, ze 100%polypropylenu, podklad PVC, tloušťky 16 mm | m2 | 4.2 |  | 0 |  | 0 |  | 0 | 12 | 0 | 0.00457 | 0.02 | 0 | 0 | 800-775 | RTS 26/ I | RTS 26/ I | 0.05 | 0.21 |  | Práce | Běžná |  |  |  | POL1_
|  | 1.PP - č.v. D1.1.2.02 - O4 : 0,9*2 |  | 1.8 | [23 empty] | VV | 0
|  | 1.NP - č.v. D1.1.2.03 - O4 : 0,9*2 |  | 1.8 | [23 empty] | VV | 0
|  | 1.NP - č.v. D1.1.2.03 - O5 : 1*0,6 |  | 0.6 | [23 empty] | VV | 0
511 | 776976101R00 | Čisticí zóny a rohože rám z profilu L, z hliníku, | m | 14.8 |  | 0 |  | 0 |  | 0 | 12 | 0 | 0.00069 | 0.01 | 0 | 0 | 800-775 | RTS 26/ I | RTS 26/ I | 0.2 | 2.96 |  | Práce | Běžná |  |  |  | POL1_
|  | 1.PP - č.v. D1.1.2.02 - O4 : 0,9*2+2*2 |  | 5.8 | [23 empty] | VV | 0
|  | 1.NP - č.v. D1.1.2.03 - O4 : 0,9*2+2*2 |  | 5.8 | [23 empty] | VV | 0
|  | 1.NP - č.v. D1.1.2.03 - O5 : 1*2+0,6*2 |  | 3.2 | [23 empty] | VV | 0
512 | 77610112-R00 | Provedení penetrace podkladu pod povlakové podlahové krytiny a samonivelační hmoty, vč. dod. materiálu | m2 | 583.38 |  | 0 |  | 0 |  | 0 | 12 | 0 | 0 | 0 | 0 | 0 |  | Vlastní | Indiv | 0.046 | 26.84 |  | Práce | Běžná |  |  |  | POL1_
|  | vč. dod. penetrace | [25 empty] | POP
513 | 284122-R | Podlahovina - vinyl tl. 2,5 mm(zátěžové tř.33, R9), dle výběru investora, ocenit částkou 700,-/m2 | m2 | 670.887 |  | 0 |  | 0 |  | 0 | 12 | 0 | 0.00311 | 2.09 | 0 | 0 |  | Vlastní | Indiv | 0 | 0 |  | Specifikace | Běžná |  |  |  | POL3_
|  | - Zátěžové PVC, prostory se zvýšeným provozním namáháním | [25 empty] | POP
|  | - Celková tloušťka: 2,5-3,0 mm | [25 empty] | POP
|  | - Klasifikace: třída min 33 | [25 empty] | POP
|  | - Reakce na oheň: stupeň Bfl-s1 | [25 empty] | POP
|  | - Protiskluznost: R9 | [25 empty] | POP
|  | - Vhodné pro kolečkové židle (EN 425), vhodné pro podlahové topení | [25 empty] | POP
|  | - Odolné proti vzniku skvrn (EN ISO 26987, EN 423) | [25 empty] | POP
|  | - Odolné proti bakteriím (EN ISO 846) | [25 empty] | POP
|  | - Možností výběru z minimálně 5 naprosto odlišných barevných odstínů | [25 empty] | POP
|  | Začátek provozního součtu | [25 empty] | VV
|  | 1.NP - č.v. D1.1.2.03 : | [25 empty] | VV | 2
|  | PDL/13 : 12,78 |  | 12.78 | [23 empty] | VV | 2
|  | PDL/23 : (12,51+27,07+14,11+27,07+23,9) |  | 104.66 | [23 empty] | VV | 2
|  | 2.NP - č.v. D1.1.2.04 : | [25 empty] | VV | 2
|  | PDL/23 : (12,51+27,07+12,98+14+27,07+12,98+14+27,07+12,51+27,07) |  | 187.26 | [23 empty] | VV | 2
|  | 3.NP - č.v. D1.1.2.05 : | [25 empty] | VV | 2
|  | PDL/23 : (12,51+27,07+12,98+14+27,07+12,98+14+27,07+12,51+27,07) |  | 187.26 | [23 empty] | VV | 2
|  | 4.NP - č.v. D1.1.2.06 : | [25 empty] | VV | 2
|  | PDL/23 : (34,88+21,66+34,88) |  | 91.42 | [23 empty] | VV | 2
|  | Konec provozního součtu | [25 empty] | VV
|  | 583,38*1,15 |  | 670.887 | [23 empty] | VV | 0
514 | 998776203R00 | Přesun hmot pro podlahy povlakové v objektech výšky do 24 m | % |  |  | 0 |  | 0 |  | 0 | 12 | 0 | 0 | 0 | 0 | 0 | 800-775 | RTS 26/ I | RTS 26/ I | 0 | 0 |  | Přesun hmot | Běžná |  |  |  | POL7_
|  | vodorovně do 50 m | [25 empty] | SPI
Díl: | 777 | Podlahy ze syntetických hmot |  |  |  | 0 |  | 0 |  | 0 |  | 0 |  | 5.66 |  | 0 |  |  |  |  | 256.69 | [6 empty] | DIL
515 | 777531025R00 | Podlahy ze stěrky akrylátové s disperzí samonivelační hmota, tloušťky 5 mm | m2 | 583.38 |  | 0 |  | 0 |  | 0 | 12 | 0 | 0.00971 | 5.66 | 0 | 0 | 800-773 | RTS 26/ I | RTS 26/ I | 0.44 | 256.69 |  | Práce | Běžná |  |  |  | POL1_
|  | včetně penetrace podkladu | [25 empty] | SPI
|  | vč. penetrace | [25 empty] | POP
|  | 1.NP - č.v. D1.1.2.03 : | [25 empty] | VV | 0
|  | PDL/13 : 12,78 |  | 12.78 | [23 empty] | VV | 0
|  | PDL/23 : (12,51+27,07+14,11+27,07+23,9) |  | 104.66 | [23 empty] | VV | 0
|  | 2.NP - č.v. D1.1.2.04 : | [25 empty] | VV | 0
|  | PDL/23 : (12,51+27,07+12,98+14+27,07+12,98+14+27,07+12,51+27,07) |  | 187.26 | [23 empty] | VV | 0
|  | 3.NP - č.v. D1.1.2.05 : | [25 empty] | VV | 0
|  | PDL/23 : (12,51+27,07+12,98+14+27,07+12,98+14+27,07+12,51+27,07) |  | 187.26 | [23 empty] | VV | 0
|  | 4.NP - č.v. D1.1.2.06 : | [25 empty] | VV | 0
|  | PDL/23 : (34,88+21,66+34,88) |  | 91.42 | [23 empty] | VV | 0
516 | 998777203R00 | Přesun hmot pro podlahy syntetické v objektech výšky do 24 m | % |  |  | 0 |  | 0 |  | 0 | 12 | 0 | 0 | 0 | 0 | 0 | 800-773 | RTS 26/ I | RTS 26/ I | 0 | 0 |  | Přesun hmot | Běžná |  |  |  | POL7_
|  | 50 m vodorovně | [25 empty] | SPI
Díl: | 781 | Obklady keramické |  |  |  | 0 |  | 0 |  | 0 |  | 0 |  | 2.16 |  | 0 |  |  |  |  | 526.15 | [6 empty] | DIL
517 | 781101210RT1 | Příprava podkladu pod obklady penetrace podkladu pod obklady | m2 | 393.24 |  | 0 |  | 0 |  | 0 | 12 | 0 | 0.00016 | 0.06 | 0 | 0 | 800-771 | RTS 26/ I | RTS 26/ I | 0.05 | 19.66 |  | Práce | Běžná |  |  |  | POL1_
|  | včetně dodávky materiálu. | [25 empty] | POP
518 | 781475120RT2 | Montáž obkladů vnitřních z dlaždic keramických 300 x 600 mm, , kladených do flexibilního tmele | m2 | 393.24 |  | 0 |  | 0 |  | 0 | 12 | 0 | 0.00535 | 2.1 | 0 | 0 | 800-771 | RTS 26/ I | RTS 26/ I | 1.288 | 506.49 |  | Práce | Běžná |  |  |  | POL1_7
|  | vč. dodávky lepidla a spárovací hmoty | [25 empty] | POP
|  | 1.NP - č.v. D1.1.2.03 : 2,1*(6*2) |  | 25.2 | [23 empty] | VV | 0
|  | 2,1*(2,6*2+1,8*2-0,9) |  | 16.59 | [23 empty] | VV | 0
|  | 2,1*(2,7*2+2,2*2-0,8)*2 |  | 37.8 | [23 empty] | VV | 0
|  | 2,1*(2,8*2+2,2*2-0,7) |  | 19.53 | [23 empty] | VV | 0
|  | k. linky : 0,6*(1,8*2+2,95*2+2,15+0,6) |  | 7.35 | [23 empty] | VV | 0
|  | 2.NP - č.v. D1.1.2.04 : 2,1*(2,7*2+2,2*2-0,7)*2 |  | 38.22 | [23 empty] | VV | 0
|  | 2,1*(0,9*2+1,8*2-0,7)*2 |  | 19.74 | [23 empty] | VV | 0
|  | 2,1*(2,7*2+2,2*2-0,7)*2 |  | 38.22 | [23 empty] | VV | 0
|  | k. linky : 0,6*(2,95+1,8)*4 |  | 11.4 | [23 empty] | VV | 0
|  | 3.NP - č.v. D1.1.2.05 : 2,1*(2,7*2+2,2*2-0,7)*4 |  | 76.44 | [23 empty] | VV | 0
|  | 2,1*(0,9*2+1,8*2-0,7)*2 |  | 19.74 | [23 empty] | VV | 0
|  | k. linky : 0,6*(2,95+1,8)*4 |  | 11.4 | [23 empty] | VV | 0
|  | 4.NP - č.v. D1.1.2.06 : 2,1*(3,2*2+2,2*2-0,7)*2 |  | 42.42 | [23 empty] | VV | 0
|  | 2,1*(2,7*2+2,2*2-0,7) |  | 19.11 | [23 empty] | VV | 0
|  | k. linky : 0,6*(2,6+2,8+0,6)*2 |  | 7.2 | [23 empty] | VV | 0
|  | 0,6*(3,6+0,6*2) |  | 2.88 | [23 empty] | VV | 0
519 | 781400 | Příplatek za rohové a ukončovací lišty | m2 | 393.24 |  | 0 |  | 0 |  | 0 | 12 | 0 | 0 | 0 | 0 | 0 |  | Vlastní | Indiv | 0 | 0 |  | Práce | Běžná |  |  |  | POL1_
520 | 597002 | Dodávka keramického obkladu - dle výběru investora, ocenit částkou 600-/m2 | m2 | 412.902 |  | 0 |  | 0 |  | 0 | 12 | 0 | 0 | 0 | 0 | 0 |  | Vlastní | Indiv | 0 | 0 |  | Specifikace | Běžná |  |  |  | POL3_
|  | Specifikace: | [25 empty] | POP
|  | - Základní obkladačka v systémové kombinaci dvou barev, s možností výběru z minimálně 5 naprosto odlišných barvených odstínů a povrchových struktur | [25 empty] | POP |  | - Základní obkladačka v systémové kombinaci dvou barev, s možností výběru z minimálně 5 naprosto odlišných barvených odstínů a povrchových struktur
|  | - Systémová obkladačka v základním rozměru min 300x300 mm, v případě obdélníkového formátu min 200x400 mm | [25 empty] | POP |  | - Systémová obkladačka v základním rozměru min 300x300 mm, v případě obdélníkového formátu min 200x400 mm
|  | - Rozměr obkladů – viz popis výše, tl. 8-10 mm, | [25 empty] | POP
|  | - Glazované keramické obkladové prvky s nasákavostí nad 10%, vyráběné podle EN 14411:2012 BIII GL, příloha K | [25 empty] | POP |  | - Glazované keramické obkladové prvky s nasákavostí nad 10%, vyráběné podle EN 14411:2012 BIII GL, příloha K
|  | - Pevnost v ohybu: Po=20MPa | [25 empty] | POP
|  | - Lomová síla v okamžiku porušení: min. 2000N (cca 200kp) | [25 empty] | POP
|  | - Odolnost proti tvorbě skvrn: 5 třída | [25 empty] | POP
|  | - Odolnost proti působení chemikálií: GB | [25 empty] | POP
|  | - Kalibrované hrany | [25 empty] | POP
|  | 393,24*1,05 |  | 412.902 | [23 empty] | VV | 0
521 | 998781203R00 | Přesun hmot pro obklady keramické v objektech výšky do 24 m | % |  |  | 0 |  | 0 |  | 0 | 12 | 0 | 0 | 0 | 0 | 0 | 800-771 | RTS 26/ I | RTS 26/ I | 0 | 0 |  | Přesun hmot | Běžná |  |  |  | POL7_1002
Díl: | 783 | Nátěry |  |  |  | 0 |  | 0 |  | 0 |  | 0 |  | 0.01 |  | 0 |  |  |  |  | 8.64 | [6 empty] | DIL
522 | 783814130R00 | Nátěry omítek a betonových povrchů olejové betonových povrchů, trojnásobné | m2 | 6.48 |  | 0 |  | 0 |  | 0 | 12 | 0 | 0.00072 | 0 | 0 | 0 | 800-783 | RTS 26/ I | RTS 26/ I | 0.354 | 2.29 |  | Práce | Běžná |  |  |  | POL1_
|  | 1.PP - č.v. D1.1.2.02 : 3,08+0,5*(1,8*2+1,6*2) |  | 6.48 | [23 empty] | VV | 0
523 | 783897122R00 | Nátěr betonových povrchů vodoodpudivý vodní přípravek (voda, SiO2), pro exteriér a interiér, jednonásobný | m2 | 70.6 |  | 0 |  | 0 |  | 0 | 12 | 0 | 0.00016 | 0.01 | 0 | 0 | 800-783 | RTS 26/ I | RTS 26/ I | 0.09 | 6.35 |  | Práce | Běžná |  |  |  | POL1_
|  | č.v.D1.1.2.16 - 5A,23 : | [25 empty] | VV | 0
|  | balkón desky : 1,5*3*10 |  | 45 | [23 empty] | VV | 0
|  | 1,5*2*4 |  | 12 | [23 empty] | VV | 0
|  | Začátek provozního součtu | [25 empty] | VV
|  | balkón desky : (1,5*2+3)*10 |  | 60 | [23 empty] | VV | 2
|  | (1,5*2+2)*4 |  | 20 | [23 empty] | VV | 2
|  | Konec provozního součtu | [25 empty] | VV
|  | 0,17*80 |  | 13.6 | [23 empty] | VV | 0
Díl: | 784 | Malby |  |  |  | 0 |  | 0 |  | 0 |  | 0 |  | 3.11 |  | 0 |  |  |  |  | 644.6 | [6 empty] | DIL
524 | 784442001RT2 | Malby z malířských směsí disperzních, v místnostech do 3,8 m, jednobarevné, dvojnásobné + 1x penetrace | m2 | 4014.827 |  | 0 |  | 0 |  | 0 | 12 | 0 | 0.00064 | 2.57 | 0 | 0 | 800-784 | RTS 26/ I | RTS 26/ I | 0.1344 | 539.59 |  | Práce | Běžná |  |  |  | POL1_7
|  | 692,2+49,53+3745,758+110,465+7,2+79,424 |  | 4684.577 | [23 empty] | VV | 0
|  | -669,75 |  | -669.75 | [23 empty] | VV | 0
525 | 784011222RT2 | Ostatní práce zakrytí podlah, , včetně papírové lepenky | m2 | 1499.9 |  | 0 |  | 0 |  | 0 | 12 | 0 | 0.00023 | 0.34 | 0 | 0 | 800-784 | RTS 26/ I | RTS 26/ I | 0.0135 | 20.25 |  | Práce | Běžná |  |  |  | POL1_
|  | 1.PP - č.v. D1.1.2.02 : 9,54+24,63+3,08+41,48+7,09+3,11*2+4,22+10,9+3,73+3,17*2+7,47+3,03+3,17+2,97+7,69*2+4,22+3,59+3,6+10,9+12,51+5,35+4,57*2+5,35+4,57*2 |  | 213.05 | [23 empty] | VV | 0
|  | 1.NP - č.v. D1.1.2.03 : 21,77+21,32+4,77+14,16+19,73+10,46+10,86+15,79+9,62+19,96+14,08+2,21+12,51+5,27+27,07+4,28+14,08+2,21+14,11+5,42+27,07+4,28+11,22+5,91+23,9+12,78+3,93 |  | 338.77 | [23 empty] | VV | 0
|  | 2.NP - č.v. D1.1.2.04 : 15,2+20,06+14,08+2,21+12,51+5,27+27,07+4,28+16,9+2,84+12,98+3,51+14+1,65+5,42+27,07+4,28+17,62+2,84+12,98+3,51+14+1,65+5,42+27,07+4,28+14,08+2,21+12,51+5,27+27,07+4,28 |  | 344.12 | [23 empty] | VV | 0
|  | 3.NP - č.v. D1.1.2.05 : 15,2+20,06+14,08+2,21+12,51+5,27+27,07+4,28+16,9+2,84+12,98+3,51+14+1,65+5,42+27,07+4,28+17,62+2,84+12,98+3,51+14+1,65+5,42+27,07+4,28+14,08+2,21+12,51+5,27+27,07+4,28 |  | 344.12 | [23 empty] | VV | 0
|  | 4.NP - č.v. D1.1.2.06 : 13,24+15,2+6,49+6,97+34,88+25,75+7,34+5,07+21,66+10,75+6,49+6,97+34,88+25,75 |  | 221.44 | [23 empty] | VV | 0
|  | č.v.D1.1.2.02-06,13 : 9,54+9,62+9,62+9,62 |  | 38.4 | [23 empty] | VV | 0
526 | 7844001 | D+M omyvatelného nátěru, vodou ředitelný nástřik stěn na bázi vodní disperze speciální akrylátové pryskyřice+transparent. lak | m2 | 669.75 |  | 0 |  | 0 |  | 0 | 12 | 0 | 0 | 0 | 0 | 0 |  | Vlastní | Indiv | 0 | 0 |  | Práce | Běžná |  |  |  | POL1_
|  | 1.PP - č.v. D 1.1.2.02,13 : 1,5*(4,25*4+3,5*2+2,6*2+0,85*2+6,35*6+3,2*2+2*2+3*4+1,8*4+3,5*2+12,5*2+3,2*4+3,5*2+2,9*2+4,25*4+0,85*2+3,2*2+5,85*2+2*2+6,1*2+4,95*2+1,7*2) |  | 333.75 | [23 empty] | VV | 0
|  | 1.NP - č.v. D 1.1.2.03,13 : 1,5*(3,5*4+6*2+2,6*2+7,8*2+0,9*2+3,2*4+6,1*2+2,2*2+3,4*2+3,2*2+6,1*2+3,3*2+5*2+6,1*2+1,7*2) |  | 203.4 | [23 empty] | VV | 0
|  | 2.NP - č.v. D 1.1.2.04,13 : 1,5*(6,1*2+5*2+1,7*2+6,1*2+3,2*2) |  | 66.3 | [23 empty] | VV | 0
|  | 3.NP - č.v. D 1.1.2.05,13 : 1,5*(6,1*2+5*2+1,7*2+6,1*2+3,2*2) |  | 66.3 | [23 empty] | VV | 0
527 | 78444202-RT2 | Malba disperzní interiér.,výška do 3,8m, pro SDK s plnivem 2 x nátěr, 1 x penetrace | m2 | 630.66 |  | 0 |  | 0 |  | 0 | 12 | 0 | 0.00032 | 0.2 | 0 | 0 |  | Vlastní | Indiv | 0.1344 | 84.76 |  | Práce | Běžná |  |  |  | POL1_7
|  | 1.NP - č.v. D 1.1.2.03(PO/2) : 14,16+2,21*2+2,4 |  | 20.98 | [23 empty] | VV | 0
|  | 2.NP - č.v. D 1.1.2.04(PO/2) : 2,21*2 |  | 4.42 | [23 empty] | VV | 0
|  | 3.NP - č.v. D 1.1.2.05(PO/2) : 15,2+9,62+20,06+11,68+2,21+12,51+27,07+16,9+2,84+13,17+14+27,07+17,62+2,84+13,17+14+27,07+11,68+2,21+12,51+27,07 |  | 300.5 | [23 empty] | VV | 0
|  | 4.NP - č.v. D 1.1.2.06(PO/2) : 6,49+7,34+6,49 |  | 20.32 | [23 empty] | VV | 0
|  | 1.NP - č.v. D 1.1.2.03(PO/3) : 5,27 |  | 5.27 | [23 empty] | VV | 0
|  | 2.NP - č.v. D 1.1.2.04(PO/3) : 5,27*2 |  | 10.54 | [23 empty] | VV | 0
|  | 3.NP - č.v. D 1.1.2.05(PO/3) : 5,27*2 |  | 10.54 | [23 empty] | VV | 0
|  | 1.NP - č.v. D 1.1.2.03 : 0,25*1,5*2 |  | 0.75 | [23 empty] | VV | 0
|  | 2.NP - č.v. D 1.1.2.04 : 0,25*1,5*2 |  | 0.75 | [23 empty] | VV | 0
|  | 3.NP - č.v. D 1.1.2.05 : 0,25*1,5*2 |  | 0.75 | [23 empty] | VV | 0
|  | 1.PP - č.v. D 1.1.2.02(PO/5) : 41,48+7,09+3,11*2+4,22+10,9+3,73+3,17*2+7,47+3,03+3,17+2,97+7,69*2+4,22+3,59+3,6+10,9+12,51+5,35+4,57*2+5,35+4,57*2 |  | 175.8 | [23 empty] | VV | 0
|  | kaslíky : 0,35*2*69,6 |  | 48.72 | [23 empty] | VV | 0
|  | (0,35+0,06*2)*(2,1+8,9+5,6+15,7+10+2,1) |  | 20.868 | [23 empty] | VV | 0
|  | (0,4+0,06*2)*(5,8+2,4+8,5) |  | 8.684 | [23 empty] | VV | 0
|  | (0,2+0,06)*6,8 |  | 1.768 | [23 empty] | VV | 0
Díl: | 799 | Ostatní výrobky |  |  |  | 0 |  | 0 |  | 0 |  | 0 |  | 0.5 |  | 0 |  |  |  |  | 47.6 | [6 empty] | DIL
528 | O1 | D+M nástěnného zrcadla 600/750 mm, kompl. provedení dle ozn. O1 | kus | 11 |  | 0 |  | 0 |  | 0 | 12 | 0 | 0 | 0 | 0 | 0 |  | Vlastní | Indiv | 0 | 0 |  | Práce | Běžná |  |  |  | POL1_
|  | č.v.D1.1.2.15 : | [25 empty] | VV | 0
|  | výpis ostatních výrobků - ozn. O1 : 11 |  | 11 | [23 empty] | VV | 0
529 | O10 | D+M systémové svislé dilatační lišty - Al profil+krycí lišta, kompl. provedení dle ozn. O10 | m | 30 |  | 0 |  | 0 |  | 0 | 12 | 0 | 0 | 0 | 0 | 0 |  | Vlastní | Indiv | 0.25 | 7.5 |  | Práce | Běžná |  |  |  | POL1_
|  | č.v.D1.1.2.15 : | [25 empty] | VV | 0
|  | výpis ostatních výrobků - ozn. O10 : 30 |  | 30 | [23 empty] | VV | 0
530 | O11 | D+M vestavěné skříně 600/1200/2000 mm, kompl. provedení dle ozn. O11 | kus | 14 |  | 0 |  | 0 |  | 0 | 12 | 0 | 0.00468 | 0.07 | 0 | 0 |  | Vlastní | Indiv | 0.25 | 3.5 |  | Práce | Běžná |  |  |  | POL1_
|  | č.v.D1.1.2.15 : | [25 empty] | VV | 0
|  | výpis ostatních výrobků - ozn. O11 : 14 |  | 14 | [23 empty] | VV | 0
531 | O12 | D+M kuchyňské linky dl. 4700mm, š. 600mm, kompl. provedení dle výpisu výrobků ozn. O12 - dle výběru investora, ocenit částkou 14000,-/bm | kus | 5 |  | 0 |  | 0 |  | 0 | 12 | 0 | 0 | 0 | 0 | 0 |  | Vlastní | Indiv | 0 | 0 |  | Práce | Běžná |  |  |  | POL1_
|  | č.v.D1.1.2.15 : | [25 empty] | VV | 0
|  | výpis ostatních výrobků - ozn. O12 : 5 |  | 5 | [23 empty] | VV | 0
532 | O13 | D+M kuchyňské linky dl. 4700mm, š. 600mm, kompl. provedení dle výpisu výrobků ozn. O13 - dle výběru investora, ocenit částkou 14000,-/bm | kus | 5 |  | 0 |  | 0 |  | 0 | 12 | 0 | 0 | 0 | 0 | 0 |  | Vlastní | Indiv | 0 | 0 |  | Práce | Běžná |  |  |  | POL1_
|  | č.v.D1.1.2.15 : | [25 empty] | VV | 0
|  | výpis ostatních výrobků - ozn. O13 : 5 |  | 5 | [23 empty] | VV | 0
533 | O14 | D+M kuchyňské linky dl. 3155mm, š. 600mm, kompl. provedení dle výpisu výrobků ozn. O14 - dle výběru investora, ocenit částkou 14000,-/bm | kus | 1 |  | 0 |  | 0 |  | 0 | 12 | 0 | 0 | 0 | 0 | 0 |  | Vlastní | Indiv | 0 | 0 |  | Práce | Běžná |  |  |  | POL1_
|  | č.v.D1.1.2.15 : | [25 empty] | VV | 0
|  | výpis ostatních výrobků - ozn. O14 : 1 |  | 1 | [23 empty] | VV | 0
534 | O15 | D+M kuchyňské linky dl. 3605 mm, š. 600mm, kompl. provedení dle výpisu výrobků ozn. O15 - dle výběru investora, ocenit částkou 14000,-/bm | kus | 1 |  | 0 |  | 0 |  | 0 | 12 | 0 | 0 | 0 | 0 | 0 |  | Vlastní | Indiv | 0 | 0 |  | Práce | Běžná |  |  |  | POL1_
|  | č.v.D1.1.2.15 : | [25 empty] | VV | 0
|  | výpis ostatních výrobků - ozn. O15 : 1 |  | 1 | [23 empty] | VV | 0
535 | O16 | D+M kuchyňské linky dl. 3555 mm, š. 600mm, kompl. provedení dle výpisu výrobků ozn. O16 - dle výběru investora, ocenit částkou 14000,-/bm | kus | 5 |  | 0 |  | 0 |  | 0 | 12 | 0 | 0 | 0 | 0 | 0 |  | Vlastní | Indiv | 0 | 0 |  | Práce | Běžná |  |  |  | POL1_
|  | č.v.D1.1.2.15 : | [25 empty] | VV | 0
|  | výpis ostatních výrobků - ozn. O16 : 5 |  | 5 | [23 empty] | VV | 0
536 | O17 | D+M kuchyňské linky dl. 3605 mm, š. 600mm, kompl. provedení dle výpisu výrobků ozn. O17 - dle výběru investora, ocenit částkou 14000,-/bm | kus | 5 |  | 0 |  | 0 |  | 0 | 12 | 0 | 0 | 0 | 0 | 0 |  | Vlastní | Indiv | 0 | 0 |  | Práce | Běžná |  |  |  | POL1_
|  | č.v.D1.1.2.15 : | [25 empty] | VV | 0
|  | výpis ostatních výrobků - ozn. O17 : 5 |  | 5 | [23 empty] | VV | 0
537 | O18 | D+M systém. revizních dvířek 500 x 500 mm | kus | 14 |  | 0 |  | 0 |  | 0 | 12 | 0 | 0.00732 | 0.1 | 0 | 0 |  | Vlastní | Indiv | 1.29 | 18.06 |  | Práce | Běžná |  |  |  | POL1_
|  | Položka obsahuje prořezání otvoru, osazení a dodávku rámu s dvířky včetně prošroubování a tmelení. | [25 empty] | POP
|  | č.v.D1.1.2.15 : | [25 empty] | VV | 0
|  | výpis ostatních výrobků - ozn. O18 : 14 |  | 14 | [23 empty] | VV | 0
538 | O19 | D+M systém. revizních dvířek 500 x 500 mm | kus | 1 |  | 0 |  | 0 |  | 0 | 12 | 0 | 0.00732 | 0.01 | 0 | 0 |  | Vlastní | Indiv | 1.29 | 1.29 |  | Práce | Běžná |  |  |  | POL1_
|  | Položka obsahuje prořezání otvoru, osazení a dodávku rámu s dvířky včetně prošroubování a tmelení. | [25 empty] | POP
|  | č.v.D1.1.2.15 : | [25 empty] | VV | 0
|  | výpis ostatních výrobků - ozn. O19 : 1 |  | 1 | [23 empty] | VV | 0
539 | O2 | D+M venkovního odpadkového koše, kompl. provedení dle ozn. O2 | kus | 3 |  | 0 |  | 0 |  | 0 | 12 | 0 | 0 | 0 | 0 | 0 |  | Vlastní | Indiv | 0 | 0 |  | Práce | Běžná |  |  |  | POL1_
|  | č.v.D1.1.2.15 : | [25 empty] | VV | 0
|  | výpis ostatních výrobků - ozn. O2 : 3 |  | 3 | [23 empty] | VV | 0
540 | O20 | D+M plastové revizní šachty 1300/1000/1700 mm, kompl. provedení dle výpisu výrobků ozn. O20 | kus | 1 |  | 0 |  | 0 |  | 0 | 12 | 0 | 0 | 0 | 0 | 0 |  | Vlastní | Indiv | 0 | 0 |  | Práce | Běžná |  |  |  | POL1_
|  | č.v.D1.1.2.15 : | [25 empty] | VV | 0
|  | výpis ostatních výrobků - ozn. O20 : 1 |  | 1 | [23 empty] | VV | 0
541 | O21 | D+M systémového poklopu revizní šachty 600/600 mm plynotěsný a pachotěsný, kompl. provedení dle výpisu výrobků ozn. O21 | kus | 1 |  | 0 |  | 0 |  | 0 | 12 | 0 | 0 | 0 | 0 | 0 |  | Vlastní | Indiv | 0 | 0 |  | Práce | Běžná |  |  |  | POL1_
|  | č.v.D1.1.2.15 : | [25 empty] | VV | 0
|  | výpis ostatních výrobků - ozn. O21 : 1 |  | 1 | [23 empty] | VV | 0
542 | O3 | D+M hliníkového štítku s označením místnosti, kompl. provedení dle ozn. O3 | kus | 42 |  | 0 |  | 0 |  | 0 | 12 | 0 | 0 | 0 | 0 | 0 |  | Vlastní | Indiv | 0 | 0 |  | Práce | Běžná |  |  |  | POL1_
|  | č.v.D1.1.2.15 : | [25 empty] | VV | 0
|  | výpis ostatních výrobků - ozn. O3 : 42 |  | 42 | [23 empty] | VV | 0
543 | O6 | D+M ochranných rohů - akrylvinylový kryt na hliníkovém profilu 75/75mm, v. 1,5m, kompl. provedení dle ozn. O6 | kus | 69 |  | 0 |  | 0 |  | 0 | 12 | 0 | 0.00468 | 0.32 | 0 | 0 |  | Vlastní | Indiv | 0.25 | 17.25 |  | Práce | Běžná |  |  |  | POL1_
|  | č.v.D1.1.2.15 : | [25 empty] | VV | 0
|  | výpis ostatních výrobků - ozn. O6 : 69 |  | 69 | [23 empty] | VV | 0
544 | O7 | D+M zatepleného střešního výlezu na střechu 700/1000 mm, kompl. provedení dle ozn. O7 | kus | 1 |  | 0 |  | 0 |  | 0 | 12 | 0 | 0 | 0 | 0 | 0 |  | Vlastní | Indiv | 0 | 0 |  | Práce | Běžná |  |  |  | POL1_
|  | č.v.D1.1.2.15 : | [25 empty] | VV | 0
|  | výpis ostatních výrobků - ozn. O7 : 1 |  | 1 | [23 empty] | VV | 0
545 | O8 | D+M bezpečnostních tabulek a značek - komunikační grafika s fluorescenční úpravou, kompl. provedení dle ozn. O8 | kus | 15 |  | 0 |  | 0 |  | 0 | 12 | 0 | 0 | 0 | 0 | 0 |  | Vlastní | Indiv | 0 | 0 |  | Práce | Běžná |  |  |  | POL1_
|  | č.v.D1.1.2.15 : | [25 empty] | VV | 0
|  | výpis ostatních výrobků - ozn. O8 : 15 |  | 15 | [23 empty] | VV | 0
546 | O9 | D+M systémové podlahové dilatační lišty - Al profil+krycí lišta, kompl. provedení dle ozn. O9 | m | 113.8 |  | 0 |  | 0 |  | 0 | 12 | 0 | 0 | 0 | 0 | 0 |  | Vlastní | Indiv | 0 | 0 |  | Práce | Běžná |  |  |  | POL1_
|  | č.v.D1.1.2.15 : | [25 empty] | VV | 0
|  | výpis ostatních výrobků - ozn. O9 : 113,8 |  | 113.8 | [23 empty] | VV | 0
547 | 998766203R00 | Přesun hmot pro konstrukce truhlářské v objektech výšky do 24 m | % |  |  | 0 |  | 0 |  | 0 | 12 | 0 | 0 | 0 | 0 | 0 | 800-766 | RTS 26/ I | RTS 26/ I | 0 | 0 |  | Přesun hmot | Běžná |  |  |  | POL7_
|  | 50 m vodorovně | [25 empty] | SPI
[26 empty] | 12 | 21 | DPH
| Celkem |  |  |  |  | 0 | [19 empty] | 0 | 0 | SUM
END
Note on S6: Jedná se o informaci, zda se jedná o položku, která je do rozpočtu zadána z cenové soustavy RTS, nebo vlastní.
Note on T6: Jedná se o název CÚ, která je zadána u položky rozpočtu

## 02 02 Pol
Položkový soupis prací a dodávek | [27 empty] | #TypZaznamu#
S: | 2026/007 | Novostavba BD Třeboň - č. par. 1079/1,1079/3,1087/17 v k.ú. Třeboň | [25 empty] | STA
O: | 02 | Zpevněné plochy | [22 empty] | STA |  |  | OBJ
R: | 02 | Zpevněné plochy | [25 empty] | ROZ
P.č. | Číslo položky | Název položky | MJ | Množství | Cena / MJ | Celkem | Dodávka | Dodávka celk. | Montáž | Montáž celk. | DPH | Cena s DPH | Hmotnost / MJ | Hmotnost celk.(t) | Dem. hmotnost / MJ | Dem. hmotnost celk.(t) | Ceník | Cen. soustava / platnost | Cenová úroveň | Nhod / MJ | Nhod celk. | Dodavatel | Typ položky | Stav položky
Díl: | 1 | Zemní práce |  |  |  | 0 |  | 0 |  | 0 |  | 0 |  | 164.63 |  | 0 |  |  |  |  | 3496.17 | [6 empty] | DIL
1 | 115101202R00 | Čerpání vody na dopravní výšku do 10 m s uvažovaným průměrným přítokem přes 500 do 1 000 l/min | h | 150 |  | 0 |  | 0 |  | 0 | 12 | 0 | 4e-05 | 0.01 | 0 | 0 | 800-1 | RTS 26/ I | RTS 26/ I | 0.303 | 45.45 |  | Práce | Běžná |  |  |  | POL1_
|  | na vzdálenost od hladiny vody v jímce po výšku roviny proložené osou nejvyššího bodu výtlačného potrubí. Včetně odpadní potrubí v délce do 20 m. | [25 empty] | SPI |  | na vzdálenost od hladiny vody v jímce po výšku roviny proložené osou nejvyššího bodu výtlačného potrubí. Včetně odpadní potrubí v délce do 20 m.
|  | odhad - bude upřesněno dle skuetčnosti : 150 |  | 150 | [23 empty] | VV | 0
2 | 115101302R00 | Pohotovost záložní čerpací soupravy na dopravní výšku do 10 m s uvažovaným průměrným přítokem přes 500 do 1 000 l/min | den | 75 |  | 0 |  | 0 |  | 0 | 12 | 0 | 0 | 0 | 0 | 0 | 800-1 | RTS 26/ I | RTS 26/ I | 0 | 0 |  | Práce | Běžná |  |  |  | POL1_
|  | na vzdálenost (výšku) od hladiny vody v jímce po výšku roviny proložené osou nejvyššího bodu výtlačného potrubí. Včetně sacího a výtlačného potrubí, příp. odpadních žlabů, lešení pod čerpadlo a pod potrubí nebo pod odpadní žlaby a záložního zdroje energie. | [25 empty] | SPI |  | na vzdálenost (výšku) od hladiny vody v jímce po výšku roviny proložené osou nejvyššího bodu výtlačného potrubí. Včetně sacího a výtlačného potrubí, příp. odpadních žlabů, lešení pod čerpadlo a pod potrubí nebo pod odpadní žlaby a záložního zdroje energie.
|  | odhad - bude upřesněno dle skuetčnosti : 150/2 |  | 75 | [23 empty] | VV | 0
3 | 122201102R00 | Odkopávky a prokopávky nezapažené v hornině 3 přes 100 do 1 000 m3 | m3 | 342.774 |  | 0 |  | 0 |  | 0 | 12 | 0 | 0 | 0 | 0 | 0 | 800-1 | RTS 26/ I | RTS 26/ I | 0.187 | 64.1 |  | Práce | Běžná |  |  |  | POL1_
|  | s přehozením výkopku na vzdálenost do 3 m nebo s naložením na dopravní prostředek, | [25 empty] | SPI
|  | Začátek provozního součtu | [25 empty] | VV
|  | č.v.D1.1.2.22,C.4 : 1*25*15/2 |  | 187.5 | [23 empty] | VV | 2
|  | 1*14*6+1,5*10*6 |  | 174 | [23 empty] | VV | 2
|  | Konec provozního součtu | [25 empty] | VV
|  | 50% : 361,5*0,5 |  | 180.75 | [23 empty] | VV | 0
|  | č.v. C3, D1.1.1.2 : | [25 empty] | VV | 0
|  | pochozí plochy - ZP2 : 0,1*(223,7+299,6+10,7) |  | 53.4 | [23 empty] | VV | 0
|  | Začátek provozního součtu | [25 empty] | VV
|  | pochozí plochy - ZP2(obrubníky) : 28,8+28,6+4,5+4,4+7,4+2,7+16+7+2,8+14,3+12,6+4,5+3 |  | 136.6 | [23 empty] | VV | 2
|  | 1,5*2+6,9 |  | 9.9 | [23 empty] | VV | 2
|  | 16,2+66,6+21+26+63,9+15,3 |  | 209 | [23 empty] | VV | 2
|  | Konec provozního součtu | [25 empty] | VV
|  | 0,15*355,5 |  | 53.325 | [23 empty] | VV | 0
|  | Začátek provozního součtu | [25 empty] | VV
|  | pochozí plochy - ZP3 : 113 |  | 113 | [23 empty] | VV | 2
|  | pochozí plochy - ZP3(obrubníky) : 0,15*(3+39,4+36,2) |  | 11.79 | [23 empty] | VV | 2
|  | Konec provozního součtu | [25 empty] | VV
|  | 0,2*124,79 |  | 24.958 | [23 empty] | VV | 0
|  | pojezdné plochy - ZP4 : 0,2*(119,3+77,4)*0,5 |  | 19.67 | [23 empty] | VV | 0
|  | Začátek provozního součtu | [25 empty] | VV
|  | pojezdné plochy - ZP4(obrubníky) : 10,5+17 |  | 27.5 | [23 empty] | VV | 2
|  | 5*2+1,4*2+3,8+2,1 |  | 18.7 | [23 empty] | VV | 2
|  | Konec provozního součtu | [25 empty] | VV
|  | 0,2*(0,3*196,7)*0,5 |  | 5.901 | [23 empty] | VV | 0
|  | č.v. C3, D1.1.1.2 : | [25 empty] | VV | 0
|  | místo pro přecházení(zpomal. práh) : 0,2*(4,5*1*2+2,1*4,5) |  | 3.69 | [23 empty] | VV | 0
|  | místo pro přecházení(zpomal. práh) - obrubníky : 0,2*(0,3*4,5*4) |  | 1.08 | [23 empty] | VV | 0
4 | 122201109R00 | Odkopávky a prokopávky nezapažené v hornině 3 příplatek k cenám za lepivost horniny | m3 | 171.387 |  | 0 |  | 0 |  | 0 | 12 | 0 | 0 | 0 | 0 | 0 | 800-1 | RTS 26/ I | RTS 26/ I | 0.058 | 9.94 |  | Práce | Běžná |  |  |  | POL1_
|  | s přehozením výkopku na vzdálenost do 3 m nebo s naložením na dopravní prostředek, | [25 empty] | SPI
|  | 342,774/2 |  | 171.387 | [23 empty] | VV | 0
5 | 122301102R00 | Odkopávky a prokopávky nezapažené v hornině 4 přes 100 do 1 000 m3 | m3 | 180.75 |  | 0 |  | 0 |  | 0 | 12 | 0 | 0 | 0 | 0 | 0 | 800-1 | RTS 26/ I | RTS 26/ I | 0.294 | 53.14 |  | Práce | Běžná |  |  |  | POL1_
|  | s přehozením výkopku na vzdálenost do 3 m nebo s naložením na dopravní prostředek, | [25 empty] | SPI
|  | Začátek provozního součtu | [25 empty] | VV
|  | č.v.D1.1.2.22,C.4 : 1*25*15/2 |  | 187.5 | [23 empty] | VV | 2
|  | 1*14*6+1,5*10*6 |  | 174 | [23 empty] | VV | 2
|  | Konec provozního součtu | [25 empty] | VV
|  | 50% : 361,5*0,5 |  | 180.75 | [23 empty] | VV | 0
6 | 122301109R00 | Odkopávky a prokopávky nezapažené v hornině 4 příplatek k cenám za lepivost horniny | m3 | 90.375 |  | 0 |  | 0 |  | 0 | 12 | 0 | 0 | 0 | 0 | 0 | 800-1 | RTS 26/ I | RTS 26/ I | 0.081 | 7.32 |  | Práce | Běžná |  |  |  | POL1_
|  | s přehozením výkopku na vzdálenost do 3 m nebo s naložením na dopravní prostředek, | [25 empty] | SPI
|  | 180,75/2 |  | 90.375 | [23 empty] | VV | 0
7 | 131201202R00 | Hloubení zapažených jam a zářezů do 1000 m3, v hornině 3, strojně, s ručním dočištěním | m3 | 213.229 |  | 0 |  | 0 |  | 0 | 12 | 0 | 0 | 0 | 0 | 0 | 800-1 | RTS 26/ I | RTS 26/ I | 1.556 | 331.78 |  | Práce | Běžná |  |  |  | POL1_
|  | s urovnáním dna do předepsaného profilu a spádu, s případně nutným přemístěním výkopku ve výkopišti a dále buď s přemístěním výkopku na přilehlém terénu na vzdálenost do 3 m od kraje jámy nebo s naložením na dopravní prostředek | [25 empty] | SPI |  | s urovnáním dna do předepsaného profilu a spádu, s případně nutným přemístěním výkopku ve výkopišti a dále buď s přemístěním výkopku na přilehlém terénu na vzdálenost do 3 m od kraje jámy nebo s naložením na dopravní prostředek
|  | Začátek provozního součtu | [25 empty] | VV
|  | č.v.D1.1.2.22,C.4 : 1,5*4*(6+2,2+5+15,2) |  | 170.4 | [23 empty] | VV | 2
|  | 0,8*2,2*(6+2,2+5+15,2) |  | 49.984 | [23 empty] | VV | 2
|  | 1,2*3*(15,2+2,5) |  | 63.72 | [23 empty] | VV | 2
|  | 0,8*1,7*(15,2+2,5) |  | 24.072 | [23 empty] | VV | 2
|  | 1,3*3*4,5 |  | 17.55 | [23 empty] | VV | 2
|  | 0,8*1,7*4,5 |  | 6.12 | [23 empty] | VV | 2
|  | 1*3*21,7 |  | 65.1 | [23 empty] | VV | 2
|  | 0,8*1,7*21,7 |  | 29.512 | [23 empty] | VV | 2
|  | Konec provozního součtu | [25 empty] | VV
|  | 50% : 426,458*0,5 |  | 213.229 | [23 empty] | VV | 0
8 | 131201209R00 | Hloubení zapažených jam a zářezů příplatek za lepivost, v hornině 3, | m3 | 213.229 |  | 0 |  | 0 |  | 0 | 12 | 0 | 0 | 0 | 0 | 0 | 800-1 | RTS 26/ I | RTS 26/ I | 0.107 | 22.82 |  | Práce | Běžná |  |  |  | POL1_
|  | s urovnáním dna do předepsaného profilu a spádu, s případně nutným přemístěním výkopku ve výkopišti a dále buď s přemístěním výkopku na přilehlém terénu na vzdálenost do 3 m od kraje jámy nebo s naložením na dopravní prostředek | [25 empty] | SPI |  | s urovnáním dna do předepsaného profilu a spádu, s případně nutným přemístěním výkopku ve výkopišti a dále buď s přemístěním výkopku na přilehlém terénu na vzdálenost do 3 m od kraje jámy nebo s naložením na dopravní prostředek
|  | 213,229 |  | 213.229 | [23 empty] | VV | 0
9 | 131301202R00 | Hloubení zapažených jam a zářezů do 1000 m3, v hornině 4, strojně, s ručním dočištěním | m3 | 213.229 |  | 0 |  | 0 |  | 0 | 12 | 0 | 0 | 0 | 0 | 0 | 800-1 | RTS 26/ I | RTS 26/ I | 2.127 | 453.54 |  | Práce | Běžná |  |  |  | POL1_
|  | s urovnáním dna do předepsaného profilu a spádu, s případně nutným přemístěním výkopku ve výkopišti a dále buď s přemístěním výkopku na přilehlém terénu na vzdálenost do 3 m od kraje jámy nebo s naložením na dopravní prostředek | [25 empty] | SPI |  | s urovnáním dna do předepsaného profilu a spádu, s případně nutným přemístěním výkopku ve výkopišti a dále buď s přemístěním výkopku na přilehlém terénu na vzdálenost do 3 m od kraje jámy nebo s naložením na dopravní prostředek
|  | Začátek provozního součtu | [25 empty] | VV
|  | č.v.D1.1.2.22,C.4 : 1,5*4*(6+2,2+5+15,2) |  | 170.4 | [23 empty] | VV | 2
|  | 0,8*2,2*(6+2,2+5+15,2) |  | 49.984 | [23 empty] | VV | 2
|  | 1,2*3*(15,2+2,5) |  | 63.72 | [23 empty] | VV | 2
|  | 0,8*1,7*(15,2+2,5) |  | 24.072 | [23 empty] | VV | 2
|  | 1,3*3*4,5 |  | 17.55 | [23 empty] | VV | 2
|  | 0,8*1,7*4,5 |  | 6.12 | [23 empty] | VV | 2
|  | 1*3*21,7 |  | 65.1 | [23 empty] | VV | 2
|  | 0,8*1,7*21,7 |  | 29.512 | [23 empty] | VV | 2
|  | Konec provozního součtu | [25 empty] | VV
|  | 50% : 426,458*0,5 |  | 213.229 | [23 empty] | VV | 0
10 | 131301209R00 | Hloubení zapažených jam a zářezů příplatek za lepivost, v hornině 4, | m3 | 213.229 |  | 0 |  | 0 |  | 0 | 12 | 0 | 0 | 0 | 0 | 0 | 800-1 | RTS 26/ I | RTS 26/ I | 0.154 | 32.84 |  | Práce | Běžná |  |  |  | POL1_
|  | s urovnáním dna do předepsaného profilu a spádu, s případně nutným přemístěním výkopku ve výkopišti a dále buď s přemístěním výkopku na přilehlém terénu na vzdálenost do 3 m od kraje jámy nebo s naložením na dopravní prostředek | [25 empty] | SPI |  | s urovnáním dna do předepsaného profilu a spádu, s případně nutným přemístěním výkopku ve výkopišti a dále buď s přemístěním výkopku na přilehlém terénu na vzdálenost do 3 m od kraje jámy nebo s naložením na dopravní prostředek
|  | 213,229 |  | 213.229 | [23 empty] | VV | 0
11 | 133201101R00 | Hloubení šachet v hornině 3 do 100 m3 | m3 | 1.28 |  | 0 |  | 0 |  | 0 | 12 | 0 | 0 | 0 | 0 | 0 | 800-1 | RTS 26/ I | RTS 26/ I | 3.131 | 4.01 |  | Práce | Běžná |  |  |  | POL1_
|  | zapažených i nezapažených se svislým přemístění výkopku a urovnáním dna do předepsaného profilu a spádu, s případným nutným přemístěním výkopku ve výkopišti, s přehozením výkopku na přilehlém terénu na vzdálenost do 5 m od hrany šachty nebo s naložením na dopravní prostředek, | [25 empty] | SPI |  | zapažených i nezapažených se svislým přemístění výkopku a urovnáním dna do předepsaného profilu a spádu, s případným nutným přemístěním výkopku ve výkopišti, s přehozením výkopku na přilehlém terénu na vzdálenost do 5 m od hrany šachty nebo s naložením na dopravní prostředek,
|  | č.v.D1.1.1.21 : 0,8*0,4*0,4*10 |  | 1.28 | [23 empty] | VV | 0
12 | 133201109R00 | Hloubení šachet v hornině 3 příplatek za lepivost horniny | m3 | 0.64 |  | 0 |  | 0 |  | 0 | 12 | 0 | 0 | 0 | 0 | 0 | 800-1 | RTS 26/ I | RTS 26/ I | 0.474 | 0.3 |  | Práce | Běžná |  |  |  | POL1_
|  | zapažených i nezapažených se svislým přemístění výkopku a urovnáním dna do předepsaného profilu a spádu, s případným nutným přemístěním výkopku ve výkopišti, s přehozením výkopku na přilehlém terénu na vzdálenost do 5 m od hrany šachty nebo s naložením na dopravní prostředek, | [25 empty] | SPI |  | zapažených i nezapažených se svislým přemístění výkopku a urovnáním dna do předepsaného profilu a spádu, s případným nutným přemístěním výkopku ve výkopišti, s přehozením výkopku na přilehlém terénu na vzdálenost do 5 m od hrany šachty nebo s naložením na dopravní prostředek,
|  | 1,28/2 |  | 0.64 | [23 empty] | VV | 0
13 | 151101202R00 | Zřízení pažení stěn výkopu bez rozepření, vzepření příložné, hloubky do 8 m | m2 | 298.46 |  | 0 |  | 0 |  | 0 | 12 | 0 | 0.00072 | 0.21 | 0 | 0 | 800-1 | RTS 26/ I | RTS 26/ I | 0.262 | 78.2 |  | Práce | Běžná |  |  |  | POL1_
|  | č.v.D1.1.2.22,C.4 : 2,3*(6+2,2+5+15,2)*2 |  | 130.64 | [23 empty] | VV | 0
|  | 2*(15,2+2,5)*2 |  | 70.8 | [23 empty] | VV | 0
|  | 2,1*4,5*2 |  | 18.9 | [23 empty] | VV | 0
|  | 1,8*21,7*2 |  | 78.12 | [23 empty] | VV | 0
14 | 151101312R00 | Odstranění rozepření stěn výkopů při roubení příložném, hloubky do 8 m | m3 | 298.46 |  | 0 |  | 0 |  | 0 | 12 | 0 | 0 | 0 | 0 | 0 | 800-1 | RTS 26/ I | RTS 26/ I | 0.04 | 11.94 |  | Práce | Běžná |  |  |  | POL1_
|  | s uložením materiálu na vzdálenost do 3 m od okraje výkopu, | [25 empty] | SPI
15 | 151101402R00 | Zřízení vzepření zapažených stěn výkopů při roubení příložném, hloubky do 8 m | m2 | 298.46 |  | 0 |  | 0 |  | 0 | 12 | 0 | 0.00112 | 0.33 | 0 | 0 | 800-1 | RTS 26/ I | RTS 26/ I | 0.5 | 149.23 |  | Práce | Běžná |  |  |  | POL1_
|  | s potřebným přepažováním, | [25 empty] | SPI
|  | č.v.D1.1.2.22,C.4 : 2,3*(6+2,2+5+15,2)*2 |  | 130.64 | [23 empty] | VV | 0
|  | 2*(15,2+2,5)*2 |  | 70.8 | [23 empty] | VV | 0
|  | 2,1*4,5*2 |  | 18.9 | [23 empty] | VV | 0
|  | 1,8*21,7*2 |  | 78.12 | [23 empty] | VV | 0
16 | 162501102R00 | Vodorovné přemístění výkopku z horniny 1 až 4, na vzdálenost přes 2 500 do 3 000 m | m3 | 1217.67 |  | 0 |  | 0 |  | 0 | 12 | 0 | 0 | 0 | 0 | 0 | 800-1 | RTS 26/ I | RTS 26/ I | 0.011 | 13.39 |  | Práce | Běžná |  |  |  | POL1_
|  | po suchu, bez ohledu na druh dopravního prostředku, bez naložení výkopku, avšak se složením bez rozhrnutí, | [25 empty] | SPI |  | po suchu, bez ohledu na druh dopravního prostředku, bez naložení výkopku, avšak se složením bez rozhrnutí,
|  | č.v.C.3 - ornice pro zpětné použití : 0,2*849,9*2 |  | 339.96 | [23 empty] | VV | 0
|  | zemina ke zpětnému obsypu(odvoz+dovoz) : 438,855*2 |  | 877.71 | [23 empty] | VV | 0
17 | 162701105R00 | Vodorovné přemístění výkopku z horniny 1 až 4, na vzdálenost přes 9 000 do 10 000 m | m3 | 512.407 |  | 0 |  | 0 |  | 0 | 12 | 0 | 0 | 0 | 0 | 0 | 800-1 | RTS 26/ I | RTS 26/ I | 0.011 | 5.64 |  | Práce | Běžná |  |  |  | POL1_
|  | po suchu, bez ohledu na druh dopravního prostředku, bez naložení výkopku, avšak se složením bez rozhrnutí, | [25 empty] | SPI |  | po suchu, bez ohledu na druh dopravního prostředku, bez naložení výkopku, avšak se složením bez rozhrnutí,
|  | 523,524+426,458+1,28 |  | 951.262 | [23 empty] | VV | 0
|  | -438,855 |  | -438.855 | [23 empty] | VV | 0
18 | 162701109R00 | Vodorovné přemístění výkopku příplatek k ceně za každých dalších i započatých 1 000 m přes 10 000 m z horniny 1 až 4 | m3 | 2562.035 |  | 0 |  | 0 |  | 0 | 12 | 0 | 0 | 0 | 0 | 0 | 800-1 | RTS 26/ I | RTS 26/ I | 0 | 0 |  | Práce | Běžná |  |  |  | POL1_
|  | po suchu, bez ohledu na druh dopravního prostředku, bez naložení výkopku, avšak se složením bez rozhrnutí, | [25 empty] | SPI |  | po suchu, bez ohledu na druh dopravního prostředku, bez naložení výkopku, avšak se složením bez rozhrnutí,
|  | 512,407*5 |  | 2562.035 | [23 empty] | VV | 0
19 | 167101102R00 | Nakládání, skládání, překládání neulehlého výkopku nakládání výkopku přes 100 m3, z horniny 1 až 4 | m3 | 608.835 |  | 0 |  | 0 |  | 0 | 12 | 0 | 0 | 0 | 0 | 0 | 800-1 | RTS 26/ I | RTS 26/ I | 0.053 | 32.27 |  | Práce | Běžná |  |  |  | POL1_
|  | č.v.C.3 - ornice pro zpětné použití : 0,2*849,9 |  | 169.98 | [23 empty] | VV | 0
|  | zemina ke zpětnému obsypu : 438,855 |  | 438.855 | [23 empty] | VV | 0
20 | 175101101R00 | Obsyp potrubí bez prohození sypaniny, bez dodávky obsypového materiálu | m3 | 91.14 |  | 0 |  | 0 |  | 0 | 12 | 0 | 0 | 0 | 0 | 0 | 800-1 | RTS 26/ I | RTS 26/ I | 1.587 | 144.64 |  | Práce | Běžná |  |  |  | POL1_
|  | sypaninou z vhodných hornin tř. 1 - 4 nebo materiálem připraveným podél výkopu ve vzdálenosti do 3 m od jeho kraje, pro jakoukoliv hloubku výkopu a jakoukoliv míru zhutnění, | [25 empty] | SPI |  | sypaninou z vhodných hornin tř. 1 - 4 nebo materiálem připraveným podél výkopu ve vzdálenosti do 3 m od jeho kraje, pro jakoukoliv hloubku výkopu a jakoukoliv míru zhutnění,
|  | č.v.D1.1.2.22,C.4 - drenáž opěr. zdí : 2,2*0,5*(6+2,2+5+15,2) |  | 31.24 | [23 empty] | VV | 0
|  | 2*0,5*(15,2+2,5+4,5+21,7+10) |  | 53.9 | [23 empty] | VV | 0
|  | zpev. plocha : 0,6*0,5*20 |  | 6 | [23 empty] | VV | 0
21 | 175101201R00 | Obsyp objektů bez prohození sypaniny | m3 | 438.855 |  | 0 |  | 0 |  | 0 | 12 | 0 | 0 | 0 | 0 | 0 | 800-1 | RTS 26/ I | RTS 26/ I | 2.195 | 963.29 |  | Práce | Běžná |  |  |  | POL1_
|  | sypaninou z vhodných hornin tř. 1 - 4 nebo materiálem, uloženým ve vzdálenosti do 30 m od vnějšího kraje objektu, pro jakoukoliv míru zhutnění, | [25 empty] | SPI |  | sypaninou z vhodných hornin tř. 1 - 4 nebo materiálem, uloženým ve vzdálenosti do 30 m od vnějšího kraje objektu, pro jakoukoliv míru zhutnění,
|  | č.v.D1.1.2.22,C.4 : (2*2,5+1,2*1)*(6+2,2+5+15,2) |  | 176.08 | [23 empty] | VV | 0
|  | (2+2,5+1,5*1)*(15,2+2,5) |  | 106.2 | [23 empty] | VV | 0
|  | (1,3*1,5+1,5*1)*4,5 |  | 15.525 | [23 empty] | VV | 0
|  | (2*2,5+1*1,5)*21,7 |  | 141.05 | [23 empty] | VV | 0
22 | 175101209R00 | Obsyp objektů příplatek za prohození sypaniny | m3 | 438.855 |  | 0 |  | 0 |  | 0 | 12 | 0 | 0 | 0 | 0 | 0 | 800-1 | RTS 26/ I | RTS 26/ I | 0.997 | 437.54 |  | Práce | Běžná |  |  |  | POL1_
|  | sypaninou z vhodných hornin tř. 1 - 4 nebo materiálem, uloženým ve vzdálenosti do 30 m od vnějšího kraje objektu, pro jakoukoliv míru zhutnění, | [25 empty] | SPI |  | sypaninou z vhodných hornin tř. 1 - 4 nebo materiálem, uloženým ve vzdálenosti do 30 m od vnějšího kraje objektu, pro jakoukoliv míru zhutnění,
23 | 180402111R00 | Založení trávníku parkový trávník, výsevem, v rovině nebo na svahu do 1:5 | m2 | 254.97 |  | 0 |  | 0 |  | 0 | 12 | 0 | 0 | 0 | 0 | 0 | 823-1 | RTS 26/ I | RTS 26/ I | 0.06 | 15.3 |  | Práce | Běžná |  |  |  | POL1_
|  | na půdě předem připravené s pokosením, naložením, odvozem odpadu do 20 km a se složením, | [25 empty] | SPI
|  | č.v.C.3 : 849,9*0,3 |  | 254.97 | [23 empty] | VV | 0
24 | 180402112R00 | Založení trávníku parkový trávník, výsevem, na svahu přes 1:5 do 1:2 | m2 | 594.93 |  | 0 |  | 0 |  | 0 | 12 | 0 | 0 | 0 | 0 | 0 | 823-1 | RTS 26/ I | RTS 26/ I | 0.097 | 57.71 |  | Práce | Běžná |  |  |  | POL1_
|  | na půdě předem připravené s pokosením, naložením, odvozem odpadu do 20 km a se složením, | [25 empty] | SPI
|  | č.v.C.3 : 849,9*0,7 |  | 594.93 | [23 empty] | VV | 0
25 | 181101111R00 | Úprava pláně v zářezech bez rozlišení horniny, se zhutněním - ručně | m2 | 1164.285 |  | 0 |  | 0 |  | 0 | 12 | 0 | 0 | 0 | 0 | 0 | 800-1 | RTS 26/ I | RTS 26/ I | 0.096 | 111.77 |  | Práce | Běžná |  |  |  | POL1_
|  | vyrovnáním výškových rozdílů, ploch vodorovných a ploch do sklonu 1 : 5. | [25 empty] | SPI
|  | č.v.D1.1.2.22,C.4 : | [25 empty] | VV | 0
|  | pod opěr. zdi : 2,2*(6+2,2+5+15,2) |  | 62.48 | [23 empty] | VV | 0
|  | 1,7*(15,2+2,5) |  | 30.09 | [23 empty] | VV | 0
|  | 1,7*4,5 |  | 7.65 | [23 empty] | VV | 0
|  | 1,7*21,7 |  | 36.89 | [23 empty] | VV | 0
|  | č.v. C3, D1.1.1.2 : | [25 empty] | VV | 0
|  | okapový chodník - ZP1 : 35,5 |  | 35.5 | [23 empty] | VV | 0
|  | pochozí plochy - ZP2 : (223,7+299,6+10,7) |  | 534 | [23 empty] | VV | 0
|  | Začátek provozního součtu | [25 empty] | VV
|  | pochozí plochy - ZP2(obrubníky) : 28,8+28,6+4,5+4,4+7,4+2,7+16+7+2,8+14,3+12,6+4,5+3 |  | 136.6 | [23 empty] | VV | 2
|  | 1,5*2+6,9 |  | 9.9 | [23 empty] | VV | 2
|  | 16,2+66,6+21+26+63,9+15,3 |  | 209 | [23 empty] | VV | 2
|  | Konec provozního součtu | [25 empty] | VV
|  | 0,15*355,5 |  | 53.325 | [23 empty] | VV | 0
|  | pochozí plochy - ZP3 : 113 |  | 113 | [23 empty] | VV | 0
|  | pochozí plochy - ZP3(obrubníky) : 0,15*(3+39,4+36,2) |  | 11.79 | [23 empty] | VV | 0
|  | pojezdné plochy - ZP4 : 119,3+77,4 |  | 196.7 | [23 empty] | VV | 0
|  | Začátek provozního součtu | [25 empty] | VV
|  | pojezdné plochy - ZP4(obrubníky) : 10,5+17 |  | 27.5 | [23 empty] | VV | 2
|  | 5*2+1,4*2+3,8+2,1 |  | 18.7 | [23 empty] | VV | 2
|  | Konec provozního součtu | [25 empty] | VV
|  | 0,3*196,7 |  | 59.01 | [23 empty] | VV | 0
|  | místo pro přecházení(zpomal. práh) : (4,5*1*2+2,1*4,5) |  | 18.45 | [23 empty] | VV | 0
|  | místo pro přecházení(zpomal. práh) - obrubníky : (0,3*4,5*4) |  | 5.4 | [23 empty] | VV | 0
26 | 181301103R00 | Rozprostření a urovnání ornice v rovině v souvislé ploše do 500 m2, tloušťka vrstvy přes 150 do 200 mm | m2 | 254.97 |  | 0 |  | 0 |  | 0 | 12 | 0 | 0 | 0 | 0 | 0 | 800-1 | RTS 26/ I | RTS 26/ I | 0.254 | 64.76 |  | Práce | Běžná |  |  |  | POL1_
|  | s případným nutným přemístěním hromad nebo dočasných skládek na místo potřeby ze vzdálenosti do 30 m, v rovině nebo ve svahu do 1 : 5, | [25 empty] | SPI |  | s případným nutným přemístěním hromad nebo dočasných skládek na místo potřeby ze vzdálenosti do 30 m, v rovině nebo ve svahu do 1 : 5,
|  | č.v.C.3 : 849,9*0,3 |  | 254.97 | [23 empty] | VV | 0
27 | 182301123R00 | Rozprostření a urovnání ornice ve svahu v souvislé ploše do 500 m2, tloušťka vrstvy přes 150 do 200 mm | m2 | 594.93 |  | 0 |  | 0 |  | 0 | 12 | 0 | 0 | 0 | 0 | 0 | 800-1 | RTS 26/ I | RTS 26/ I | 0.342 | 203.47 |  | Práce | Běžná |  |  |  | POL1_
|  | s případným nutným přemístěním hromad nebo dočasných skládek na místo potřeby ze vzdálenosti do 30 m, ve svahu sklonu přes 1 : 5, | [25 empty] | SPI |  | s případným nutným přemístěním hromad nebo dočasných skládek na místo potřeby ze vzdálenosti do 30 m, ve svahu sklonu přes 1 : 5,
|  | č.v.C.3 : 849,9*0,7 |  | 594.93 | [23 empty] | VV | 0
28 | 199000002R00 | Poplatky za skládku horniny 1- 4, skupina 17 05 04 z Katalogu odpadů | m3 | 512.407 |  | 0 |  | 0 |  | 0 | 12 | 0 | 0 | 0 | 0 | 0 | 800-1 | RTS 26/ I | RTS 26/ I | 0 | 0 |  | Práce | Běžná |  |  |  | POL1_
29 | 1001 | Dosypání a terénní úpravy kolem zpev. ploch a obrubníků - ruční | hod | 50 |  | 0 |  | 0 |  | 0 | 12 | 0 | 0 | 0 | 0 | 0 |  | Vlastní | Indiv | 0 | 0 |  | Práce | Běžná |  |  |  | POL1_
30 | 1300011-R00 | Příplatek za ztížené hloubení v blízkosti objektu, vedení - ruční dokopávky | m3 | 100 |  | 0 |  | 0 |  | 0 | 12 | 0 | 0 | 0 | 0 | 0 |  | Vlastní | Kalkul | 1.763 | 176.3 |  | Práce | Běžná |  |  |  | POL1_
|  | předpoklad : 100 |  | 100 | [23 empty] | VV | 0
31 | 17120120-R00 | Uložení sypaniny na skl.-sypanina na výšku přes 2m, meziskládka zajištěná zhotovitelem, vč. příp. poplatku | m3 | 608.835 |  | 0 |  | 0 |  | 0 | 12 | 0 | 0 | 0 | 0 | 0 |  | Vlastní | Indiv | 0.009 | 5.48 |  | Práce | Běžná |  |  |  | POL1_
|  | č.v.C.3 - ornice pro zpětné použití : 0,2*849,9 |  | 169.98 | [23 empty] | VV | 0
|  | zemina ke zpětnému obsypu : 438,855 |  | 438.855 | [23 empty] | VV | 0
32 | 00572451R | Směs travní sadová, pro střední zátěž | kg | 33.996 |  | 0 |  | 0 |  | 0 | 12 | 0 | 0.001 | 0.03 | 0 | 0 | SPCM | RTS 26/ I | RTS 26/ I | 0 | 0 |  | Specifikace | Běžná |  |  |  | POL3_
|  | č.v.C.3 : 849,9*0,04 |  | 33.996 | [23 empty] | VV | 0
33 | 58333716R | Kamenivo přírodní těžené; kačírek; typ: praný; frakce 16,0 až 32,0 mm | t | 164.052 |  | 0 |  | 0 |  | 0 | 12 | 0 | 1 | 164.05 | 0 | 0 | SPCM | RTS 26/ I | RTS 26/ I | 0 | 0 |  | Specifikace | Běžná |  |  |  | POL3_
|  | Začátek provozního součtu | [25 empty] | VV
|  | č.v.D1.1.2.22,C.4 - drenáž opěr. zdí : 2,2*0,5*(6+2,2+5+15,2) |  | 31.24 | [23 empty] | VV | 2
|  | 2*0,5*(15,2+2,5+4,5+21,7+10) |  | 53.9 | [23 empty] | VV | 2
|  | zpev. plocha : 0,6*0,5*20 |  | 6 | [23 empty] | VV | 2
|  | Konec provozního součtu | [25 empty] | VV
|  | 91,14*1,8 |  | 164.052 | [23 empty] | VV | 0
34 | 01013020-R | Bagr vč. obsluhy - úprava finálního terénu | Sh | 60 |  | 0 |  | 0 |  | 0 | 12 | 0 | 0 | 0 | 0 | 0 |  | Vlastní | RTS 26/ I | 0 | 0 |  | Stroj | Běžná |  |  |  | POL6_
|  | Velikost lžíce 0,27-1,14 Výkon 200-250 m3/hod Výkon motoru 92 kW | [25 empty] | POP
|  | 16 t | [25 empty] | POP
Díl: | 2 | Základy a zvláštní zakládání |  |  |  | 0 |  | 0 |  | 0 |  | 0 |  | 159.01 |  | 0 |  |  |  |  | 97.34 | [6 empty] | DIL
35 | 271531111R00 | Polštáře zhutněné pod základy kamenivo hrubé, drcené, frakce 16 - 63 mm | m3 | 41.133 |  | 0 |  | 0 |  | 0 | 12 | 0 | 2.16 | 88.85 | 0 | 0 | 800-2 | RTS 26/ I | RTS 26/ I | 1.085 | 44.63 |  | Práce | Běžná |  |  |  | POL1_
|  | č.v.D1.1.2.22,C.4 : | [25 empty] | VV | 0
|  | Začátek provozního součtu | [25 empty] | VV
|  | pod opěr. zdi : 2,2*(6+2,2+5+15,2) |  | 62.48 | [23 empty] | VV | 2
|  | 1,7*(15,2+2,5) |  | 30.09 | [23 empty] | VV | 2
|  | 1,7*4,5 |  | 7.65 | [23 empty] | VV | 2
|  | 1,7*21,7 |  | 36.89 | [23 empty] | VV | 2
|  | Konec provozního součtu | [25 empty] | VV
|  | 0,3*137,11 |  | 41.133 | [23 empty] | VV | 0
36 | 274313621R00 | Beton základových pasů prostý třídy C 20/25 | m3 | 20.5665 |  | 0 |  | 0 |  | 0 | 12 | 0 | 2.525 | 51.93 | 0 | 0 | 801-1 | RTS 26/ I | RTS 26/ I | 0.477 | 9.81 |  | Práce | Běžná |  |  |  | POL1_
|  | Včetně dodávky a uložení betonu a kamene. | [25 empty] | POP
|  | č.v.D1.1.2.22,C.4 : | [25 empty] | VV | 0
|  | Začátek provozního součtu | [25 empty] | VV
|  | pod opěr. zdi : 2,2*(6+2,2+5+15,2) |  | 62.48 | [23 empty] | VV | 2
|  | 1,7*(15,2+2,5) |  | 30.09 | [23 empty] | VV | 2
|  | 1,7*4,5 |  | 7.65 | [23 empty] | VV | 2
|  | 1,7*21,7 |  | 36.89 | [23 empty] | VV | 2
|  | Konec provozního součtu | [25 empty] | VV
|  | 0,15*137,11 |  | 20.5665 | [23 empty] | VV | 0
37 | 274351215R00 | Bednění stěn základových pasů zřízení | m2 | 23.67 |  | 0 |  | 0 |  | 0 | 12 | 0 | 0.03915 | 0.93 | 0 | 0 | 801-1 | RTS 26/ I | RTS 26/ I | 1.05 | 24.85 |  | Práce | Běžná |  |  |  | POL1_
|  | svislé nebo šikmé (odkloněné), půdorysně přímé nebo zalomené, stěn základových pasů ve volných nebo zapažených jámách, rýhách, šachtách, včetně případných vzpěr, | [25 empty] | SPI |  | svislé nebo šikmé (odkloněné), půdorysně přímé nebo zalomené, stěn základových pasů ve volných nebo zapažených jámách, rýhách, šachtách, včetně případných vzpěr,
|  | č.v.D1.1.2.22,C.4 : | [25 empty] | VV | 0
|  | Začátek provozního součtu | [25 empty] | VV
|  | pod opěr. zdi : (6+2,2+5+15,2+2,2) |  | 30.6 | [23 empty] | VV | 2
|  | (15,2+2,5+1,7) |  | 19.4 | [23 empty] | VV | 2
|  | 4,5+1,7 |  | 6.2 | [23 empty] | VV | 2
|  | 21,7+1 |  | 22.7 | [23 empty] | VV | 2
|  | Konec provozního součtu | [25 empty] | VV
|  | 78,9*2*0,15 |  | 23.67 | [23 empty] | VV | 0
38 | 274351216R00 | Bednění stěn základových pasů odstranění | m2 | 23.67 |  | 0 |  | 0 |  | 0 | 12 | 0 | 0 | 0 | 0 | 0 | 801-1 | RTS 26/ I | RTS 26/ I | 0.32 | 7.57 |  | Práce | Běžná |  |  |  | POL1_
|  | svislé nebo šikmé (odkloněné), půdorysně přímé nebo zalomené, stěn základových pasů ve volných nebo zapažených jámách, rýhách, šachtách, včetně případných vzpěr, | [25 empty] | SPI |  | svislé nebo šikmé (odkloněné), půdorysně přímé nebo zalomené, stěn základových pasů ve volných nebo zapažených jámách, rýhách, šachtách, včetně případných vzpěr,
|  | Včetně očištění, vytřídění a uložení bednicího materiálu. | [25 empty] | POP
39 | 275313621R00 | Beton základových patek prostý třídy C 20/25 | m3 | 1.28 |  | 0 |  | 0 |  | 0 | 12 | 0 | 2.525 | 3.23 | 0 | 0 | 801-1 | RTS 26/ I | RTS 26/ I | 0.477 | 0.61 |  | Práce | Běžná |  |  |  | POL1_
|  | č.v.D1.1.1.21 : 0,8*0,4*0,4*10 |  | 1.28 | [23 empty] | VV | 0
40 | 275351215R00 | Bednění stěn základových patek zřízení | m2 | 4.8 |  | 0 |  | 0 |  | 0 | 12 | 0 | 0.03919 | 0.19 | 0 | 0 | 801-1 | RTS 26/ I | RTS 26/ I | 1.05 | 5.04 |  | Práce | Běžná |  |  |  | POL1_
|  | bednění svislé nebo šikmé (odkloněné), půdorysně přímé nebo zalomené, stěn základových patek ve volných nebo zapažených jámách, rýhách, šachtách, včetně případných vzpěr, | [25 empty] | SPI |  | bednění svislé nebo šikmé (odkloněné), půdorysně přímé nebo zalomené, stěn základových patek ve volných nebo zapažených jámách, rýhách, šachtách, včetně případných vzpěr,
|  | č.v.D1.1.1.21 : 0,3*0,4*4*10 |  | 4.8 | [23 empty] | VV | 0
41 | 275351216R00 | Bednění stěn základových patek odstranění | m2 | 4.8 |  | 0 |  | 0 |  | 0 | 12 | 0 | 0 | 0 | 0 | 0 | 801-1 | RTS 26/ I | RTS 26/ I | 0.32 | 1.54 |  | Práce | Běžná |  |  |  | POL1_
|  | bednění svislé nebo šikmé (odkloněné), půdorysně přímé nebo zalomené, stěn základových patek ve volných nebo zapažených jámách, rýhách, šachtách, včetně případných vzpěr, | [25 empty] | SPI |  | bednění svislé nebo šikmé (odkloněné), půdorysně přímé nebo zalomené, stěn základových patek ve volných nebo zapažených jámách, rýhách, šachtách, včetně případných vzpěr,
|  | Včetně očištění, vytřídění a uložení bednícího materiálu. | [25 empty] | POP
42 | 564900 | Vyrovnávací podsyp směs písku a cementu(4:1) tl. 50 mm | m2 | 137.11 |  | 0 |  | 0 |  | 0 | 12 | 0 | 0.1012 | 13.88 | 0 | 0 |  | Vlastní | RTS 26/ I | 0.024 | 3.29 |  | Práce | Běžná |  |  |  | POL1_
|  | č.v.D1.1.2.22,C.4 : | [25 empty] | VV | 0
|  | pod opěr. zdi : 2,2*(6+2,2+5+15,2) |  | 62.48 | [23 empty] | VV | 0
|  | 1,7*(15,2+2,5) |  | 30.09 | [23 empty] | VV | 0
|  | 1,7*4,5 |  | 7.65 | [23 empty] | VV | 0
|  | 1,7*21,7 |  | 36.89 | [23 empty] | VV | 0
Díl: | 38 | Kompletní konstrukce |  |  |  | 0 |  | 0 |  | 0 |  | 0 |  | 240.29 |  | 0 |  |  |  |  | 0 | [6 empty] | DIL
43 | 38001 | D+M opěrných prefabrikovaných ŽB stěn v. 355cm, patka š.199-205cm, tl. 250mm, stěna tl. 25-12cm, dopravní zatížení do q = 5 kN/m2, nad ÚT pohledový beton | m | 28.4 |  | 0 |  | 0 |  | 0 | 12 | 0 | 2.2 | 62.48 | 0 | 0 |  | Vlastní | Indiv | 0 | 0 |  | Práce | Běžná |  |  |  | POL1_
|  | č.v.D1.1.2.22 : 6+2,2+5+15,2 |  | 28.4 | [23 empty] | VV | 0
44 | 38001-1 | D+M opěrných prefabrikovaných ŽB stěn v. 355cm, patka š.199-205cm, tl. 25cm, stěna tl. 25-12cm, příplatek za provedení oblouk. části | m | 1.6 |  | 0 |  | 0 |  | 0 | 12 | 0 | 0 | 0 | 0 | 0 |  | Vlastní | Indiv | 0 | 0 |  | Práce | Běžná |  |  |  | POL1_
|  | 1,6 |  | 1.6 | [23 empty] | VV | 0
45 | 38001-2 | D+M opěrných prefabrikovaných ŽB stěn v. 355cm, patka š.199-205cm, tl. 25cm, stěna tl. 25-12cm, příplatek za provedení rohových částí | kus | 2 |  | 0 |  | 0 |  | 0 | 12 | 0 | 0 | 0 | 0 | 0 |  | Vlastní | Indiv | 0 | 0 |  | Práce | Běžná |  |  |  | POL1_
46 | 38002 | D+M opěrných prefabrikovaných ŽB stěn v. 260-205cm, patka š.144-150cm, tl. 25cm, stěna tl. 25-12cm, dopravní zatížení do q = 5 kN/m2, nad ÚT pohledový beton | m | 43.9 |  | 0 |  | 0 |  | 0 | 12 | 0 | 1.7 | 74.63 | 0 | 0 |  | Vlastní | Indiv | 0 | 0 |  | Práce | Běžná |  |  |  | POL1_
|  | č.v.D1.1.2.22,C.4 : 15,2+2,5+4,5 |  | 22.2 | [23 empty] | VV | 0
|  | 21,7 |  | 21.7 | [23 empty] | VV | 0
47 | 38002-1 | D+M opěrných prefabrikovaných ŽB stěn v. 260-205cm, patka š.144-150cm, tl. 25cm, stěna tl. 25-12cm, příplatek za zkosení horní hrany | m | 43.9 |  | 0 |  | 0 |  | 0 | 12 | 0 | 2.2 | 96.58 | 0 | 0 |  | Vlastní | Indiv | 0 | 0 |  | Práce | Běžná |  |  |  | POL1_
|  | č.v.D1.1.2.22,C.4 : 15,2+2,5+4,5 |  | 22.2 | [23 empty] | VV | 0
|  | 21,7 |  | 21.7 | [23 empty] | VV | 0
48 | 38002-2 | D+M opěrných prefabrikovaných ŽB stěn v. 260-205cm, patka š.144-150cm, tl. 25cm, stěna tl. 25-12cm, příplatek za provedení rohu | kus | 3 |  | 0 |  | 0 |  | 0 | 12 | 0 | 2.2 | 6.6 | 0 | 0 |  | Vlastní | Indiv | 0 | 0 |  | Práce | Běžná |  |  |  | POL1_
|  | č.v.D1.1.2.22,C.4 : 3 |  | 3 | [23 empty] | VV | 0
Díl: | 5 | Komunikace |  |  |  | 0 |  | 0 |  | 0 |  | 0 |  | 659.45 |  | 0 |  |  |  |  | 558.63 | [6 empty] | DIL
49 | 564251111R00 | Podklad nebo podsyp ze štěrkopísku tloušťka po zhutnění 150 mm | m2 | 124.79 |  | 0 |  | 0 |  | 0 | 12 | 0 | 0.30361 | 37.89 | 0 | 0 | 822-1 | RTS 26/ I | RTS 26/ I | 0.016 | 2 |  | Práce | Běžná |  |  |  | POL1_
|  | s rozprostřením, vlhčením a zhutněním | [25 empty] | SPI
|  | č.v. C3, D1.1.1.2 : | [25 empty] | VV | 0
|  | pochozí plochy - ZP3 : 113 |  | 113 | [23 empty] | VV | 0
|  | pochozí plochy - ZP3(obrubníky) : 0,15*(3+39,4+36,2) |  | 11.79 | [23 empty] | VV | 0
50 | 564811111R00 | Podklad ze štěrkodrti s rozprostřením a zhutněním frakce 0-32 mm, tloušťka po zhutnění 50 mm | m2 | 53.325 |  | 0 |  | 0 |  | 0 | 12 | 0 | 0.115 | 6.13 | 0 | 0 | 822-1 | RTS 26/ I | RTS 26/ I | 0.021 | 1.12 |  | Práce | Běžná |  |  |  | POL1_
|  | č.v. C3, D1.1.1.2 : | [25 empty] | VV | 0
|  | Začátek provozního součtu | [25 empty] | VV
|  | pochozí plochy - ZP2(obrubníky) : 28,8+28,6+4,5+4,4+7,4+2,7+16+7+2,8+14,3+12,6+4,5+3 |  | 136.6 | [23 empty] | VV | 2
|  | 1,5*2+6,9 |  | 9.9 | [23 empty] | VV | 2
|  | 16,2+66,6+21+26+63,9+15,3 |  | 209 | [23 empty] | VV | 2
|  | Konec provozního součtu | [25 empty] | VV
|  | 0,15*355,5 |  | 53.325 | [23 empty] | VV | 0
51 | 564851111RT2 | Podklad ze štěrkodrti s rozprostřením a zhutněním frakce 0-32 mm, tloušťka po zhutnění 150 mm | m2 | 255.71 |  | 0 |  | 0 |  | 0 | 12 | 0 | 0.345 | 88.22 | 0 | 0 | 822-1 | RTS 26/ I | RTS 26/ I | 0.026 | 6.65 |  | Práce | Běžná |  |  |  | POL1_
|  | č.v. C3, D1.1.1.2 : | [25 empty] | VV | 0
|  | pojezdné plochy - ZP4 : 119,3+77,4 |  | 196.7 | [23 empty] | VV | 0
|  | Začátek provozního součtu | [25 empty] | VV
|  | pojezdné plochy - ZP4(obrubníky) : 10,5+17 |  | 27.5 | [23 empty] | VV | 2
|  | 5*2+1,4*2+3,8+2,1 |  | 18.7 | [23 empty] | VV | 2
|  | Konec provozního součtu | [25 empty] | VV
|  | 0,3*196,7 |  | 59.01 | [23 empty] | VV | 0
52 | 564851111RT4 | Podklad ze štěrkodrti s rozprostřením a zhutněním frakce 0-63 mm, tloušťka po zhutnění 150 mm | m2 | 14.4 |  | 0 |  | 0 |  | 0 | 12 | 0 | 0.345 | 4.97 | 0 | 0 | 822-1 | RTS 26/ I | RTS 26/ I | 0.026 | 0.37 |  | Práce | Běžná |  |  |  | POL1_
|  | č.v. C3, D1.1.1.2 : | [25 empty] | VV | 0
|  | místo pro přecházení(zpomal. práh) : 4,5*1*2 |  | 9 | [23 empty] | VV | 0
|  | místo pro přecházení(zpomal. práh) - obrubníky : 0,3*4,5*4 |  | 5.4 | [23 empty] | VV | 0
53 | 564871111RT4 | Podklad ze štěrkodrti s rozprostřením a zhutněním frakce 0-63 mm, tloušťka po zhutnění 250 mm | m2 | 9.45 |  | 0 |  | 0 |  | 0 | 12 | 0 | 0.575 | 5.43 | 0 | 0 | 822-1 | RTS 26/ I | RTS 26/ I | 0.027 | 0.26 |  | Práce | Běžná |  |  |  | POL1_
|  | č.v. C3, D1.1.1.2 : | [25 empty] | VV | 0
|  | pojezdné plochy - zpomal. práh : 2,1*4,5 |  | 9.45 | [23 empty] | VV | 0
54 | 564851112VV1 | Podklad ze štěrkodrti po zhutnění tloušťky 16 cm, fr. 8/16 mm | m2 | 35.5 |  | 0 |  | 0 |  | 0 | 12 | 0 | 0.4032 | 14.31 | 0 | 0 |  | Vlastní | Indiv | 0.026 | 0.92 |  | Práce | Běžná |  |  |  | POL1_
|  | č.v. C3, D1.1.1.2 : | [25 empty] | VV | 0
|  | okapový chodník - ZP1 : 35,5 |  | 35.5 | [23 empty] | VV | 0
55 | 564871111VV1 | Podklad ze štěrkodrti po zhutnění tloušťky 25 cm, fr. 16/32 mm | m2 | 534 |  | 0 |  | 0 |  | 0 | 12 | 0 | 0.55125 | 294.37 | 0 | 0 |  | Vlastní | Indiv | 0.027 | 14.42 |  | Práce | Běžná |  |  |  | POL1_
|  | č.v. C3, D1.1.1.2 : | [25 empty] | VV | 0
|  | pochozí plochy - ZP2 : (223,7+299,6+10,7) |  | 534 | [23 empty] | VV | 0
56 | 564922105RT1 | Mlatový kryt z mechanicky zpevněného kameniva (MZK) frakce 0-4 mm tloušťka po zhutnění 50 mm, | m2 | 113 |  | 0 |  | 0 |  | 0 | 12 | 0 | 0.1012 | 11.44 | 0 | 0 | 822-1 | RTS 26/ I | RTS 26/ I | 0.024 | 2.71 |  | Práce | Běžná |  |  |  | POL1_
|  | s rozprostřením a zhutněním | [25 empty] | SPI
|  | č.v. C3, D1.1.1.2 : | [25 empty] | VV | 0
|  | pochozí plochy - ZP3 : 113 |  | 113 | [23 empty] | VV | 0
57 | 566901111R00 | Vyspravení podkladu po překopech kamenivem těženým nebo štěrkopískem | m3 | 8.5 |  | 0 |  | 0 |  | 0 | 12 | 0 | 1.6867 | 14.34 | 0 | 0 | 822-1 | RTS 26/ I | RTS 26/ I | 0.162 | 1.38 |  | Práce | Běžná |  |  |  | POL1_
|  | pro inženýrské sítě, se zhutněním | [25 empty] | SPI
|  | č.v.C3 - napojení na stáv asf. plochy : 0,5*(11+3*2) |  | 8.5 | [23 empty] | VV | 0
58 | 567221112R00 | Podklad z mezerovitého betonu MCB tloušťky 120 mm | m2 | 196.7 |  | 0 |  | 0 |  | 0 | 12 | 0 | 0.23194 | 45.62 | 0 | 0 | 822-1 | RTS 26/ I | RTS 26/ I | 0.145 | 28.52 |  | Práce | Běžná |  |  |  | POL1_
|  | č.v. C3, D1.1.1.2 : | [25 empty] | VV | 0
|  | pojezdné plochy - ZP4 : 119,3+77,4 |  | 196.7 | [23 empty] | VV | 0
59 | 572952112R00 | Vyspravení krytu po překopech pro inženýrské sítě asfaltovým betonem, po zhutnění tloušťky přes 50 do 70 mm | m2 | 8.5 |  | 0 |  | 0 |  | 0 | 12 | 0 | 0.15382 | 1.31 | 0 | 0 | 822-1 | RTS 26/ I | RTS 26/ I | 0.216 | 1.84 |  | Práce | Běžná |  |  |  | POL1_
|  | č.v.C3 - napojení na stáv asf. plochy : 0,5*(11+3*2) |  | 8.5 | [23 empty] | VV | 0
60 | 591211211R00 | Kladení dlažby z kostek drobných z kamene, do lože z kamenné drti tloušťky 50 mm | m2 | 9 |  | 0 |  | 0 |  | 0 | 12 | 0 | 0.11 | 0.99 | 0 | 0 | 822-1 | RTS 26/ I | RTS 26/ I | 1.193 | 10.74 |  | Práce | Běžná |  |  |  | POL1_
|  | s provedením lože do 50 mm, s vyplněním spár, s dvojím beraněním a se smetením přebytečného materiálu na krajnici | [25 empty] | SPI |  | s provedením lože do 50 mm, s vyplněním spár, s dvojím beraněním a se smetením přebytečného materiálu na krajnici
|  | č.v. C3, D1.1.1.2 : | [25 empty] | VV | 0
|  | místo pro přecházení(zpomal. práh) : 4,5*1*2 |  | 9 | [23 empty] | VV | 0
61 | 596215020R00 | Kladení zámkové dlažby do drtě tloušťka dlažby 60 mm, tloušťka lože 30 mm | m2 | 534 |  | 0 |  | 0 |  | 0 | 12 | 0 | 0.05545 | 29.61 | 0 | 0 | 822-1 | RTS 26/ I | RTS 26/ I | 0.442 | 236.03 |  | Práce | Běžná |  |  |  | POL1_
|  | s provedením lože z kameniva drceného, s vyplněním spár, s dvojitým hutněním a se smetením přebytečného materiálu na krajnici. S dodáním hmot pro lože a výplň spár. | [25 empty] | SPI |  | s provedením lože z kameniva drceného, s vyplněním spár, s dvojitým hutněním a se smetením přebytečného materiálu na krajnici. S dodáním hmot pro lože a výplň spár.
|  | č.v. C3, D1.1.1.2 : | [25 empty] | VV | 0
|  | pochozí plochy - ZP2 : 223,7+299,6+10,7 |  | 534 | [23 empty] | VV | 0
62 | 596215040R00 | Kladení zámkové dlažby do drtě tloušťka dlažby 80 mm, tloušťka lože 40 mm | m2 | 206.15 |  | 0 |  | 0 |  | 0 | 12 | 0 | 0.0739 | 15.23 | 0 | 0 | 822-1 | RTS 26/ I | RTS 26/ I | 0.478 | 98.54 |  | Práce | Běžná |  |  |  | POL1_
|  | s provedením lože z kameniva drceného, s vyplněním spár, s dvojitým hutněním a se smetením přebytečného materiálu na krajnici. S dodáním hmot pro lože a výplň spár. | [25 empty] | SPI |  | s provedením lože z kameniva drceného, s vyplněním spár, s dvojitým hutněním a se smetením přebytečného materiálu na krajnici. S dodáním hmot pro lože a výplň spár.
|  | č.v. C3, D1.1.1.2 : | [25 empty] | VV | 0
|  | pojezdné plochy - ZP4 : 119,3+77,4+2,1*4,5 |  | 206.15 | [23 empty] | VV | 0
63 | 596291111R00 | Řezání zámkové dlažby tloušťky 60 mm | m | 226.9 |  | 0 |  | 0 |  | 0 | 12 | 0 | 0.00033 | 0.07 | 0 | 0 | 822-1 | RTS 26/ I | RTS 26/ I | 0.41 | 93.03 |  | Práce | Běžná |  |  |  | POL1_
|  | č.v. C3, D1.1.1.2 : | [25 empty] | VV | 0
|  | pochozí plochy - ZP2 : 28,8+4,5+4,4+7,4+16+7+2,8+14,3+4,5 |  | 89.7 | [23 empty] | VV | 0
|  | 1,5+6,9 |  | 8.4 | [23 empty] | VV | 0
|  | 16,2+66,6+21+7+3*6 |  | 128.8 | [23 empty] | VV | 0
64 | 596291113R00 | Řezání zámkové dlažby tloušťky 80 mm | m | 83.2 |  | 0 |  | 0 |  | 0 | 12 | 0 | 0.00036 | 0.03 | 0 | 0 | 822-1 | RTS 26/ I | RTS 26/ I | 0.43 | 35.78 |  | Práce | Běžná |  |  |  | POL1_
|  | č.v. C3, D1.1.1.2 : | [25 empty] | VV | 0
|  | místo pro přecházení(zpomal. práh) : 4,5*4 |  | 18 | [23 empty] | VV | 0
|  | pojezdné plochy - ZP4 : 10,5+17*2 |  | 44.5 | [23 empty] | VV | 0
|  | pojezdné plochy - ZP4 : 5*2+1,4*2+3,8+2,1+1*2 |  | 20.7 | [23 empty] | VV | 0
65 | 596811111RT4 | Kladení dlažby včetně dodávky dlaždic betonových, rozměru 500 x 500 mm, tloušťky 50 mm, do lože z kameniva těženého | m2 | 35.5 |  | 0 |  | 0 |  | 0 | 12 | 0 | 0.1831 | 6.5 | 0 | 0 | 822-1 | RTS 26/ I | RTS 26/ I | 0.375 | 13.31 |  | Práce | Běžná |  |  |  | POL1_
|  | komunikací pro pěší, z dlaždic betonových a teracových, do velikosti dlaždic 0,25 m2, s provedením lože do tl. 30 mm, s vyplněním spár a se smetením přebytečného materiálu na vzdálenost do 3 m | [25 empty] | SPI |  | komunikací pro pěší, z dlaždic betonových a teracových, do velikosti dlaždic 0,25 m2, s provedením lože do tl. 30 mm, s vyplněním spár a se smetením přebytečného materiálu na vzdálenost do 3 m
|  | č.v. C3, D1.1.1.2 : | [25 empty] | VV | 0
|  | okapový chodník - ZP1 : 35,5 |  | 35.5 | [23 empty] | VV | 0
66 | 45762141-R | Úprava spár asbaltobet. zálivkou - napojení na stáv. asf. plochu | m | 17 |  | 0 |  | 0 |  | 0 | 12 | 0 | 0.0015 | 0.03 | 0 | 0 |  | Vlastní | Indiv | 0.088 | 1.5 |  | Práce | Běžná |  |  |  | POL1_
|  | vč. dod. materiálu | [25 empty] | POP
|  | č.v.C3 - napojení na stáv asf. plochy : 11+3*2 |  | 17 | [23 empty] | VV | 0
67 | 56486111-R00 | Podklad ze štěrkodrti tl. 200 mm po zhutnění, fr. 0-125 | m2 | 9 |  | 0 |  | 0 |  | 0 | 12 | 0 | 0.46 | 4.14 | 0 | 0 |  | Vlastní | Indiv | 0.029 | 0.26 |  | Práce | Běžná |  |  |  | POL1_
|  | č.v. C3, D1.1.1.2 : | [25 empty] | VV | 0
|  | místo pro přecházení(zpomal. práh) : 4,5*1*2 |  | 9 | [23 empty] | VV | 0
68 | 597101010RAA | Odvodňovací žlaby komunikací a zpevněných ploch žlab odvodnovací polymerbetonový včetně dodávky roštu a žlabu, pro zatížení A15 | m | 4.6 |  | 0 |  | 0 |  | 0 | 12 | 0 | 0.09865 | 0.45 | 0 | 0 | AP-HSV | RTS 26/ I | RTS 26/ I | 0.51844 | 2.38 |  | Agregovaná položka | Běžná |  |  |  | POL2_
|  | montáž odvodňovacích žlabů a vpustí k odvodňovacím žlabům z polymerbetonu, včetně betonového lože popř. obetonování, s dodávkou žlabů a vpustí. | [25 empty] | SPI |  | montáž odvodňovacích žlabů a vpustí k odvodňovacím žlabům z polymerbetonu, včetně betonového lože popř. obetonování, s dodávkou žlabů a vpustí.
|  | č.v. C3, D1.1.1.2 : 2,3*2 |  | 4.6 | [23 empty] | VV | 0
69 | 597101030RAA | Odvodňovací žlaby komunikací a zpevněných ploch žlab odvodnovací polymerbetonový včetně dodávky roštu a žlabu, pro zatížení C250 | m | 8 |  | 0 |  | 0 |  | 0 | 12 | 0 | 0.27811 | 2.22 | 0 | 0 | AP-HSV | RTS 26/ I | RTS 26/ I | 0.85852 | 6.87 |  | Agregovaná položka | Běžná |  |  |  | POL2_
|  | montáž odvodňovacích žlabů a vpustí k odvodňovacím žlabům z polymerbetonu, včetně betonového lože popř. obetonování, s dodávkou žlabů a vpustí. | [25 empty] | SPI |  | montáž odvodňovacích žlabů a vpustí k odvodňovacím žlabům z polymerbetonu, včetně betonového lože popř. obetonování, s dodávkou žlabů a vpustí.
|  | č.v.C3 : 8 |  | 8 | [23 empty] | VV | 0
70 | 58380129R | Dlažba kamenná typ: kostka; žulová; štípaná; rozměr: 100 až 120 mm | t | 2.7 |  | 0 |  | 0 |  | 0 | 12 | 0 | 1 | 2.7 | 0 | 0 | SPCM | RTS 26/ I | RTS 26/ I | 0 | 0 |  | Specifikace | Běžná |  |  |  | POL3_
|  | č.v. C3, D1.1.1.2 : | [25 empty] | VV | 0
|  | místo pro přecházení(zpomal. práh) : 4,5*1*2/4*1,2 |  | 2.7 | [23 empty] | VV | 0
71 | 59245267R | Dlažba betonová typ: obdélníkový; dl = 200 mm; š = 100 mm; tl = 60,0 mm; povrchová úprava: reliéfní s bodovými výstupky; impregnace; provedení: barevné | m2 | 12.432 |  | 0 |  | 0 |  | 0 | 12 | 0 | 0.131 | 1.63 | 0 | 0 | SPCM | RTS 26/ I | RTS 26/ I | 0 | 0 |  | Specifikace | Běžná |  |  |  | POL3_
|  | Začátek provozního součtu | [25 empty] | VV
|  | č.v. C3, D1.1.1.2 : 0,8*(2+0,7+6,8) |  | 7.6 | [23 empty] | VV | 2
|  | 0,4*(2,2*2+1,4+4,8) |  | 4.24 | [23 empty] | VV | 2
|  | Konec provozního součtu | [25 empty] | VV
|  | 11,84*1,05 |  | 12.432 | [23 empty] | VV | 0
72 | 59245308R | Dlažba betonová typ: obdélníkový; dl = 200 mm; š = 100 mm; tl = 60,0 mm; povrchová úprava: impregnace; provedení: přírodní | m2 | 548.268 |  | 0 |  | 0 |  | 0 | 12 | 0 | 0.131 | 71.82 | 0 | 0 | SPCM | RTS 26/ I | RTS 26/ I | 0 | 0 |  | Specifikace | Běžná |  |  |  | POL3_
|  | č.v. C3, D1.1.1.2 : | [25 empty] | VV | 0
|  | Začátek provozního součtu | [25 empty] | VV
|  | pochozí plochy - ZP2 : 223,7+299,6+10,7 |  | 534 | [23 empty] | VV | 2
|  | -11,84 |  | -11.84 | [23 empty] | VV | 2
|  | Konec provozního součtu | [25 empty] | VV
|  | 522,16*1,05 |  | 548.268 | [23 empty] | VV | 0
Díl: | 8 | Trubní vedení |  |  |  | 0 |  | 0 |  | 0 |  | 0 |  | 0.23 |  | 0 |  |  |  |  | 33.27 | [6 empty] | DIL
73 | 871219111R00 | Kladení dren. potrubí bezvýkop.,flex.PVC, bez obs. | m | 102.6 |  | 0 |  | 0 |  | 0 | 12 | 0 | 0 | 0 | 0 | 0 |  | RTS 26/ I | RTS 26/ I | 0.05 | 5.13 |  | Práce | Běžná |  |  |  | POL1_
|  | č.v.D1.1.2.22,C.4 : | [25 empty] | VV | 0
|  | opěr. zdi : (15,5+2,5+4,6+22,5+15+6+2,5+6+8) |  | 82.6 | [23 empty] | VV | 0
|  | zpev. plocha : 20 |  | 20 | [23 empty] | VV | 0
74 | 21315112-R00 | Obalení drenáž. obsypu geotextílií | m2 | 469 |  | 0 |  | 0 |  | 0 | 12 | 0 | 4e-05 | 0.02 | 0 | 0 |  | Vlastní | Indiv | 0.06 | 28.14 |  | Práce | Běžná |  |  |  | POL1_
|  | č.v.D1.1.2.22,C.4 - drenáž opěr. zdí : (2,2*2+0,5*2)*(15,5+2,5+6+6) |  | 162 | [23 empty] | VV | 0
|  | (2*2+0,5*2)*(15+2,5+4,6+22,5+8) |  | 263 | [23 empty] | VV | 0
|  | zpev. plocha : (0,6*2+0,5*2)*20 |  | 44 | [23 empty] | VV | 0
75 | 899002 | D+M dopojení drenáže na dešťovou kanalizaci | kus | 3 |  | 0 |  | 0 |  | 0 | 12 | 0 | 0 | 0 | 0 | 0 |  | Vlastní | Indiv | 0 | 0 |  | Práce | Běžná |  |  |  | POL1_
76 | 2861122 | Trubka PVC drenážní flexibilní d 100 mm vč. tvarovek | m | 112.86 |  | 0 |  | 0 |  | 0 | 12 | 0 | 0.00048 | 0.05 | 0 | 0 |  | Vlastní | Indiv | 0 | 0 |  | Specifikace | Běžná |  |  |  | POL3_
|  | 102,6*1,1 |  | 112.86 | [23 empty] | VV | 0
77 | 67352004R | Geosyntetika typ: geotextilie; netkaná; materiál: PET; plošná hmotnost = 300 g/m2; Pevnost v tahu podélně = 12,0 kN/m; Pevnost v tahu příčně = 16,0 kN/m | m2 | 539.35 |  | 0 |  | 0 |  | 0 | 12 | 0 | 0.0003 | 0.16 | 0 | 0 | SPCM | RTS 26/ I | RTS 26/ I | 0 | 0 |  | Specifikace | Běžná |  |  |  | POL3_
|  | Začátek provozního součtu | [25 empty] | VV
|  | č.v.D1.1.2.22,C.4 - drenáž opěr. zdí : (2,2*2+0,5*2)*(15,5+2,5+6+6) |  | 162 | [23 empty] | VV | 2
|  | (2*2+0,5*2)*(15+2,5+4,6+22,5+8) |  | 263 | [23 empty] | VV | 2
|  | Konec provozního součtu | [25 empty] | VV
|  | 425*1,15 |  | 488.75 | [23 empty] | VV | 0
|  | zpev. plocha : (0,6*2+0,5*2)*20*1,15 |  | 50.6 | [23 empty] | VV | 0
Díl: | 91 | Doplňující práce na komunikaci |  |  |  | 0 |  | 0 |  | 0 |  | 0 |  | 123.13 |  | 0 |  |  |  |  | 104.27 | [6 empty] | DIL
78 | 915711112RT1 | Vodorovné značení krytů silnovrstvou barvou, bílou, dělicích čar šířky 120 mm | m | 37 |  | 0 |  | 0 |  | 0 | 12 | 0 | 0.00035 | 0.01 | 0 | 0 | 822-1 | RTS 26/ I | RTS 26/ I | 0.048 | 1.78 |  | Práce | Běžná |  |  |  | POL1_
|  | č.v. C3, D1.1.1.2 : 15+2+5*4 |  | 37 | [23 empty] | VV | 0
79 | 915791111R00 | Předznačení pro vodorovné značení pro dělící čáry, vodící proužky | m | 37 |  | 0 |  | 0 |  | 0 | 12 | 0 | 0 | 0 | 0 | 0 | 822-1 | RTS 26/ I | RTS 26/ I | 0.012 | 0.44 |  | Práce | Běžná |  |  |  | POL1_
|  | stříkané barvou nebo prováděné z nátěrových hmot | [25 empty] | SPI
|  | č.v. C3, D1.1.1.2 : 15+2+5*4 |  | 37 | [23 empty] | VV | 0
80 | 916561111RT4 | Osazení záhonového obrubníku betonového včetně dodávky obrubníků rozměrů 500/50/250 mm, do lože z betonu prostého C 12/15, s boční opěrou z betonu prostého | m | 434.1 |  | 0 |  | 0 |  | 0 | 12 | 0 | 0.15214 | 66.04 | 0 | 0 | 822-1 | RTS 26/ I | RTS 26/ I | 0.14 | 60.77 |  | Práce | Běžná |  |  |  | POL1_
|  | se zřízením lože z betonu prostého C 12/15 tl. 80-100 mm | [25 empty] | SPI
|  | č.v. C3, D1.1.1.2 : | [25 empty] | VV | 0
|  | pochozí plochy - ZP2 : 28,8+28,6+4,5+4,4+7,4+2,7+16+7+2,8+14,3+12,6+4,5+3 |  | 136.6 | [23 empty] | VV | 0
|  | 1,5*2+6,9 |  | 9.9 | [23 empty] | VV | 0
|  | 16,2+66,6+21+26+63,9+15,3 |  | 209 | [23 empty] | VV | 0
|  | pochozí plochy - ZP3 : (3+39,4+36,2) |  | 78.6 | [23 empty] | VV | 0
81 | 916661111RT3 | Osazení parkového obrubníku betonového včetně dodávky obrubníku 80x250x500 mm, s boční opěrou z betonu prostého | m | 18 |  | 0 |  | 0 |  | 0 | 12 | 0 | 0.19593 | 3.53 | 0 | 0 | 822-1 | RTS 26/ I | RTS 26/ I | 0.162 | 2.92 |  | Práce | Běžná |  |  |  | POL1_
|  | se zřízením lože z betonu prostého C 12/15 tl. 80-100 mm | [25 empty] | SPI
|  | č.v. C3, D1.1.1.2 : | [25 empty] | VV | 0
|  | místo pro přecházení(zpomal. práh) : 4,5*4 |  | 18 | [23 empty] | VV | 0
82 | 917862111RT7 | Osazení silničního nebo chodníkového obrubníku včetně dodávky betonovéího obrubníku 1000/150/250 mm, stojatého, s boční opěrou z betonu prostého, do lože z betonu prostého C 12/15 | m | 18.7 |  | 0 |  | 0 |  | 0 | 12 | 0 | 0.2688 | 5.03 | 0 | 0 | 822-1 | RTS 26/ I | RTS 26/ I | 0.272 | 5.09 |  | Práce | Běžná |  |  |  | POL1_
|  | S dodáním hmot pro lože tl. 80-100 mm. | [25 empty] | SPI
|  | č.v. C3, D1.1.1.2 : | [25 empty] | VV | 0
|  | pojezdné plochy - ZP4 : 5*2+1,4*2+3,8+2,1 |  | 18.7 | [23 empty] | VV | 0
83 | 917862111RV3 | Osazení silničního nebo chodníkového obrubníku včetně dodávky betonovéího obrubníku nájezdového 1000/150/150 mm, stojatého, s boční opěrou z betonu prostého, do lože z betonu prostého C 12/15 | m | 27.5 |  | 0 |  | 0 |  | 0 | 12 | 0 | 0.1952 | 5.37 | 0 | 0 | 822-1 | RTS 26/ I | RTS 26/ I | 0.272 | 7.48 |  | Práce | Běžná |  |  |  | POL1_
|  | S dodáním hmot pro lože tl. 80-100 mm. | [25 empty] | SPI
|  | č.v. C3, D1.1.1.2 : | [25 empty] | VV | 0
|  | pojezdné plochy - ZP4 : 10,5+17 |  | 27.5 | [23 empty] | VV | 0
84 | 917862111RV4 | Osazení silničního nebo chodníkového obrubníku včetně dodávky betonovéího obrubníku nájezdového náběhového 1000/150/150-250, stojatého, s boční opěrou z betonu prostého, do lože z betonu prostého C 12/15 | m | 2 |  | 0 |  | 0 |  | 0 | 12 | 0 | 0.21116 | 0.42 | 0 | 0 | 822-1 | RTS 26/ I | RTS 26/ I | 0.272 | 0.54 |  | Práce | Běžná |  |  |  | POL1_
|  | S dodáním hmot pro lože tl. 80-100 mm. | [25 empty] | SPI
|  | č.v. C3, D1.1.1.2 : | [25 empty] | VV | 0
|  | pojezdné plochy - ZP4 : 1*2 |  | 2 | [23 empty] | VV | 0
85 | 918101111R00 | Lože pod obrubníky, krajníky nebo obruby z betonu prostého C 12/15 | m3 | 16.875 |  | 0 |  | 0 |  | 0 | 12 | 0 | 2.525 | 42.61 | 0 | 0 | 822-1 | RTS 26/ I | RTS 26/ I | 1.442 | 24.33 |  | Práce | Běžná |  |  |  | POL1_
|  | z dlažebních kostek z betonu prostého | [25 empty] | SPI
|  | zahradní : 0,2*0,15*434,1 |  | 13.023 | [23 empty] | VV | 0
|  | chodníkový : 0,3*0,2*18 |  | 1.08 | [23 empty] | VV | 0
|  | silniční : 0,3*0,2*(27,5+18,7) |  | 2.772 | [23 empty] | VV | 0
86 | 91400112-RT6 | Osazení svislé dopravní značky pl. do 1 m2 a sloupku, s dod. Al patky a beton. základu, včetně dodávky sloupku a značky IP12(P) | kus | 1 |  | 0 |  | 0 |  | 0 | 12 | 0 | 0.1184 | 0.12 | 0 | 0 |  | Vlastní | Indiv | 0.918 | 0.92 |  | Práce | Běžná |  |  |  | POL1_
87 | 9155-OA0 | VODOROVNÉ DOPRAVNÍ ZNAČENÍ - PŘEDEM PŘIPRAVENÉ SYMBOLY - stání ZTP | KUS | 1 |  | 0 |  | 0 |  | 0 | 12 | 0 | 0 | 0 | 0 | 0 |  | Vlastní | Indiv | 0 | 0 |  | Agregovaná položka | Běžná |  |  |  | POL2_
Díl: | 96 | Bourání konstrukcí |  |  |  | 0 |  | 0 |  | 0 |  | 0 |  | 0 |  | 236.32 |  |  |  |  | 17499.67 | [6 empty] | DIL
88 | 113106121R00 | Rozebrání komunikací pro pěší s jakýmkoliv ložem a výplní spár z betonových nebo kameninových dlaždic nebo tvarovek | m2 | 350.35 |  | 0 |  | 0 |  | 0 | 12 | 0 | 0 | 0 | 0.138 | 48.35 | 822-1 | RTS 26/ I | RTS 26/ I | 0.16 | 56.06 |  | Práce | Běžná |  |  |  | POL1_
|  | s přemístěním hmot na skládku na vzdálenost do 3 m nebo s naložením na dopravní prostředek | [25 empty] | SPI
|  | č.v. C3 : 17,5*2,9+299,6 |  | 350.35 | [23 empty] | VV | 0
89 | 113107515R00 | Odstranění podkladů nebo krytů z kameniva hrubého drceného, v ploše jednotlivě do 50 m2, tloušťka vrstvy 150 mm | m2 | 396.985 |  | 0 |  | 0 |  | 0 | 12 | 0 | 0 | 0 | 0.33 | 131.01 | 822-1 | RTS 26/ I | RTS 26/ I | 0.5265 | 209.01 |  | Práce | Běžná |  |  |  | POL1_
|  | č.v. C3 : 17,5*2,9+299,6 |  | 350.35 | [23 empty] | VV | 0
|  | 0,15*246,9 |  | 37.035 | [23 empty] | VV | 0
|  | 1,2*8 |  | 9.6 | [23 empty] | VV | 0
90 | 113108310R00 | Odstranění podkladů nebo krytů živičných, v ploše jednotlivě do 50 m2, tloušťka vrstvy 100 mm | m2 | 9.6 |  | 0 |  | 0 |  | 0 | 12 | 0 | 0 | 0 | 0.22 | 2.11 | 822-1 | RTS 26/ I | RTS 26/ I | 0.375 | 3.6 |  | Práce | Běžná |  |  |  | POL1_
|  | č.v.C3 : 1,2*8 |  | 9.6 | [23 empty] | VV | 0
91 | 113201111R00 | Vytrhání obrub chodníkových ležatých | m | 246.9 |  | 0 |  | 0 |  | 0 | 12 | 0 | 0 | 0 | 0.22 | 54.32 | 822-1 | RTS 26/ I | RTS 26/ I | 0.143 | 35.31 |  | Práce | Běžná |  |  |  | POL1_
|  | s vybouráním lože, s přemístěním hmot na skládku na vzdálenost do 3 m nebo naložením na dopravní prostředek | [25 empty] | SPI |  | s vybouráním lože, s přemístěním hmot na skládku na vzdálenost do 3 m nebo naložením na dopravní prostředek
|  | č.v. C3 : 17,5*2+2,9+16,2+66,6+21+26+63,9+15,3 |  | 246.9 | [23 empty] | VV | 0
92 | 919735112R00 | Řezání stávajících krytů nebo podkladů asfaltových, hloubky přes 50 do 100 mm | m | 17 |  | 0 |  | 0 |  | 0 | 12 | 0 | 0 | 0 | 0 | 0 | 822-1 | RTS 26/ I | RTS 26/ I | 0.037 | 0.63 |  | Práce | Běžná |  |  |  | POL1_
|  | včetně spotřeby vody | [25 empty] | SPI
|  | č.v.C3 - napojení na stáv asf. plochy : 11+3*2 |  | 17 | [23 empty] | VV | 0
93 | 767900040RA0 | Demontáž oplocení rámového | m | 45 |  | 0 |  | 0 |  | 0 | 12 | 0 | 9e-05 | 0 | 0.01184 | 0.53 | AP-PSV | RTS 26/ I | RTS 26/ I | 0.45784 | 20.6 |  | Agregovaná položka | Běžná |  |  |  | POL2_
|  | Svislé přemístění ze 2. NP, nebo 1. PP, vodorovné vnitrostaveništní přemístění do 30 m, odvoz na skládku do 10 km. Bez poplatku za skládku. | [25 empty] | POP |  | Svislé přemístění ze 2. NP, nebo 1. PP, vodorovné vnitrostaveništní přemístění do 30 m, odvoz na skládku do 10 km. Bez poplatku za skládku.
|  | č.v. C3 : 45 |  | 45 | [23 empty] | VV | 0
94 | 979081111R00 | Odvoz suti a vybouraných hmot na skládku do 1 km | t | 235.7834 |  | 0 |  | 0 |  | 0 | 12 | 0 | 0 | 0 | 0 | 0 | 801-3 | RTS 26/ I | RTS 26/ I | 22.05 | 5199.02 |  | Přesun suti | Běžná |  |  |  | POL8_
95 | 979081121R00 | Odvoz suti a vybouraných hmot na skládku příplatek za každý další 1 km | t | 5658.8004 |  | 0 |  | 0 |  | 0 | 12 | 0 | 0 | 0 | 0 | 0 | 801-3 | RTS 26/ I | RTS 26/ I | 0 | 0 |  | Přesun suti | Běžná |  |  |  | POL8_
96 | 979082111R00 | Vnitrostaveništní doprava suti a vybouraných hmot do 10 m | t | 235.7834 |  | 0 |  | 0 |  | 0 | 12 | 0 | 0 | 0 | 0 | 0 | 801-3 | RTS 26/ I | RTS 26/ I | 42.39 | 9994.86 |  | Přesun suti | Běžná |  |  |  | POL8_
97 | 979082121R00 | Vnitrostaveništní doprava suti a vybouraných hmot příplatek k ceně za každých dalších 5 m | t | 2357.8335 |  | 0 |  | 0 |  | 0 | 12 | 0 | 0 | 0 | 0 | 0 | 801-3 | RTS 26/ I | RTS 26/ I | 0.84 | 1980.58 |  | Přesun suti | Běžná |  |  |  | POL8_
98 | 97999998-R00 | Poplatek za recyklaci směsi suti betonu, kameniva se zeminou | t | 235.7834 |  | 0 |  | 0 |  | 0 | 12 | 0 | 0 | 0 | 0 | 0 |  | Vlastní | Indiv | 0 | 0 |  | Přesun suti | Běžná |  |  |  | POL8_
Díl: | 99 | Staveništní přesun hmot |  |  |  | 0 |  | 0 |  | 0 |  | 0 |  | 0 |  | 0 |  |  |  |  | 1048.38 | [6 empty] | DIL
99 | 998223011R00 | Přesun hmot pozemních komunikací, kryt dlážděný jakékoliv délky objektu | t | 1344.0764 |  | 0 |  | 0 |  | 0 | 12 | 0 | 0 | 0 | 0 | 0 | 822-1 | RTS 26/ I | RTS 26/ I | 0.78 | 1048.38 |  | Přesun hmot | Běžná |  |  |  | POL7_
|  | vodorovně do 200 m | [25 empty] | SPI
Díl: | 767 | Konstrukce zámečnické |  |  |  | 0 |  | 0 |  | 0 |  | 0 |  | 0 |  | 0 |  |  |  |  | 0 | [6 empty] | DIL
100 | 76700 | D+M přístřešku na popelnice 1600/7000mm, v. 2,5m - kompletní dodávka a montáž | kus | 1 |  | 0 |  | 0 |  | 0 | 12 | 0 | 0 | 0 | 0 | 0 |  | Vlastní | Indiv | 0 | 0 |  | Práce | Běžná |  |  |  | POL1_
101 | 998767201R00 | Přesun hmot pro kovové stavební doplňk. konstrukce v objektech výšky do 6 m | % |  |  | 0 |  | 0 |  | 0 | 12 | 0 | 0 | 0 | 0 | 0 | 800-767 | RTS 26/ I | RTS 26/ I | 0 | 0 |  | Přesun hmot | Běžná |  |  |  | POL7_
|  | 50 m vodorovně | [25 empty] | SPI
[26 empty] | 12 | 21 | DPH
| Celkem |  |  |  |  | 0 | [19 empty] | 0 | 0 | SUM
END
Note on S6: Jedná se o informaci, zda se jedná o položku, která je do rozpočtu zadána z cenové soustavy RTS, nebo vlastní.
Note on T6: Jedná se o název CÚ, která je zadána u položky rozpočtu

## 03 03-1 Pol
Položkový soupis prací a dodávek | [27 empty] | #TypZaznamu#
S: | 2026/007 | Novostavba BD Třeboň - č. par. 1079/1,1079/3,1087/17 v k.ú. Třeboň | [25 empty] | STA
O: | 03 | TZB | [22 empty] | STA |  |  | OBJ
R: | 03-1 | ZTI | [25 empty] | ROZ
P.č. | Číslo položky | Název položky | MJ | Množství | Cena / MJ | Celkem | Dodávka | Dodávka celk. | Montáž | Montáž celk. | DPH | Cena s DPH | Hmotnost / MJ | Hmotnost celk.(t) | Dem. hmotnost / MJ | Dem. hmotnost celk.(t) | Ceník | Cen. soustava / platnost | Cenová úroveň | Nhod / MJ | Nhod celk. | Dodavatel | Typ položky | Stav položky
Díl: | 8 | Trubní vedení |  |  |  | 0 |  | 0 |  | 0 |  | 0 |  | 45.8 |  | 0 |  |  |  |  | 0 | [6 empty] | DIL
1 | 28611178 | trubka kanalizační PVC DN 200x6000mm SN10 | m | 160 |  | 0 |  | 0 |  | 0 | 12 | 0 | 0.00383 | 0.61 | 0 | 0 |  | Vlastní | Indiv | 0 | 0 |  | Specifikace | Běžná |  |  |  | POL3_0
2 | 28611175 | trubka kanalizační PVC DN 160x6000mm SN10 | m | 60 |  | 0 |  | 0 |  | 0 | 12 | 0 | 0.00241 | 0.14 | 0 | 0 |  | Vlastní | Indiv | 0 | 0 |  | Specifikace | Běžná |  |  |  | POL3_0
3 | 28611172 | trubka kanalizační PVC DN 125x6000mm SN10 | m | 60 |  | 0 |  | 0 |  | 0 | 12 | 0 | 0.0014 | 0.08 | 0 | 0 |  | Vlastní | Indiv | 0 | 0 |  | Specifikace | Běžná |  |  |  | POL3_0
4 | 28613764 | trubka vodovodní HDPE-100 D 40x3,7mm PN6 | m | 20 |  | 0 |  | 0 |  | 0 | 12 | 0 | 0.00041 | 0.01 | 0 | 0 |  | Vlastní | Indiv | 0 | 0 |  | Specifikace | Běžná |  |  |  | POL3_0
5 | 286R1 | Montáž potrubí potrubí | m | 280 |  | 0 |  | 0 |  | 0 | 12 | 0 | 0.00431 | 1.21 | 0 | 0 |  | Vlastní | Indiv | 0 | 0 |  | Specifikace | Běžná |  |  |  | POL3_0
6 | 286R4 | Kamerová zkouška kanalizace cca 50m | ks | 1 |  | 0 |  | 0 |  | 0 | 12 | 0 | 0.00431 | 0 | 0 | 0 |  | Vlastní | Indiv | 0 | 0 |  | Specifikace | Běžná |  |  |  | POL3_0
7 | 286R5 | Geodetické zaměření | ks | 1 |  | 0 |  | 0 |  | 0 | 12 | 0 | 0.00431 | 0 | 0 | 0 |  | Vlastní | Indiv | 0 | 0 |  | Specifikace | Běžná |  |  |  | POL3_0
8 | 8944111 R2 | Zřízení šachet kanalizačních z betonových dílců, hl.do 1,6m, na potrubí DN200, litinový poklop D400, vč skruží, dodávky a MZ | kus | 2 |  | 0 |  | 0 |  | 0 | 12 | 0 | 1.9273 | 3.85 | 0 | 0 |  | Vlastní | Indiv | 0 | 0 |  | Práce | Běžná |  |  |  | POL1_1
9 | 8944111 R3 | Zřízení šachet kanalizačních z betonových dílců, hl.do 1,6m, s regulovaným odtokem 0,5 l/s , na, potrubí DN200, litinový poklop D400 vč skruží, dodávky a MZ | kus | 1 |  | 0 |  | 0 |  | 0 | 12 | 0 | 1.9273 | 1.93 | 0 | 0 |  | Vlastní | Indiv | 0 | 0 |  | Práce | Běžná |  |  |  | POL1_1
10 | 8944111 R4 | Zřízení šachet kanalizačních z betonových dílců, hl.do 2,1m, na potrubí DN200, litinový poklop D400, vč skruží, dodávky a MZ | kus | 1 |  | 0 |  | 0 |  | 0 | 12 | 0 | 1.9273 | 1.93 | 0 | 0 |  | Vlastní | Indiv | 0 | 0 |  | Práce | Běžná |  |  |  | POL1_1
11 | 8944111 R5 | Zřízení plastových šachet D400 , hl.do 0,6m, na potrubí DN150, litinový poklop D125 vč. dodávky a, MZ | kus | 1 |  | 0 |  | 0 |  | 0 | 12 | 0 | 1.9273 | 1.93 | 0 | 0 |  | Vlastní | Indiv | 0 | 0 |  | Práce | Běžná |  |  |  | POL1_1
12 | 8944111 R6 | Retenční nádrž 3x4x1,3m , účinný objem 12m3, poklop 60/60cm vč. dodávky a MZ | kus | 1 |  | 0 |  | 0 |  | 0 | 12 | 0 | 1.9273 | 1.93 | 0 | 0 |  | Vlastní | Indiv | 0 | 0 |  | Práce | Běžná |  |  |  | POL1_1
13 | 895941211 R7 | Zřízení kanalizační uliční vpusti z betonových dílců typ UV-50 nízký vč. skruží, koše a litinového, tělesa(mříže) a MZ | kus | 1 |  | 0 |  | 0 |  | 0 | 12 | 0 | 0.3409 | 0.34 | 0 | 0 |  | Vlastní | Indiv | 0 | 0 |  | Práce | Běžná |  |  |  | POL1_1
14 | 895971 R8 | Odvodňovací žlab š=20cm, délka 7m, litinová mříž vč.MZ | ks | 1 |  | 0 |  | 0 |  | 0 | 12 | 0 | 15.8881 | 15.89 | 0 | 0 |  | Vlastní | Indiv | 0 | 0 |  | Práce | Běžná |  |  |  | POL1_1
15 | 895971 R9 | Vodoměrná šachta, poklop 60/60cm komplet vč.kul.ventilu D50 dodávky a MZ | ks | 1 |  | 0 |  | 0 |  | 0 | 12 | 0 | 15.8881 | 15.89 | 0 | 0 |  | Vlastní | Indiv | 0 | 0 |  | Práce | Běžná |  |  |  | POL1_1
16 | PPL.RC1063058006 | Trubka vodovodní RC1 63x5,8 6m RC PN 16, jednovrstvá homogenní, pro pokládku do otevřeného výkopu, bez pískového lože a méně náročné bezvýkopové pokládky | m | 40 |  | 0 |  | 0 |  | 0 | 12 | 0 | 0.00106 | 0.04 | 0 | 0 |  | Vlastní | Indiv | 0 | 0 |  | Specifikace | Běžná |  |  |  | POL3_0
17 | 28613 R1 | Vytyčovací drát vč.MZ | m | 40 |  | 0 |  | 0 |  | 0 | 12 | 0 | 0.00028 | 0.01 | 0 | 0 |  | Vlastní | Indiv | 0 | 0 |  | Specifikace | Běžná |  |  |  | POL3_0
18 | 286R2 | Montáž vodovodní přípojky vč. armatur | bm | 1 |  | 0 |  | 0 |  | 0 | 12 | 0 | 0.00431 | 0 | 0 | 0 |  | Vlastní | Indiv | 0 | 0 |  | Specifikace | Běžná |  |  |  | POL3_0
19 | 286R3 | Tlaková zkouška vodovodního potrubí 40m | ks | 1 |  | 0 |  | 0 |  | 0 | 12 | 0 | 0.00431 | 0 | 0 | 0 |  | Vlastní | Indiv | 0 | 0 |  | Specifikace | Běžná |  |  |  | POL3_0
20 | 42273562 | pás navrtávací se závitovým výstupem z tvárné litiny pro vodovodní PE a PVC potrubí 160-2” | kus | 1 |  | 0 |  | 0 |  | 0 | 12 | 0 | 0.0062 | 0.01 | 0 | 0 |  | Vlastní | Indiv | 0 | 0 |  | Specifikace | Běžná |  |  |  | POL3_0
21 | 899722112 | Krytí potrubí z plastů výstražnou fólií z PVC 25 cm | m | 40 |  | 0 |  | 0 |  | 0 | 12 | 0 | 7e-05 | 0 | 0 | 0 |  | Vlastní | Indiv | 0 | 0 |  | Práce | Běžná |  |  |  | POL1_1
Díl: | 721 | Zdravotechnika - vnitřní kanalizace |  |  |  | 0 |  | 0 |  | 0 |  | 0 |  | 0.99 |  | 0 |  |  |  |  | 0 | [6 empty] | DIL
22 | 721 R01 | Vnitřní revizní šachta (vni.rozměr 1,3x1x1,7), poklop 60x60cm se zádlažbou vč.MZ | m3 | 1 |  | 0 |  | 0 |  | 0 | 12 | 0 | 0.00018 | 0 | 0 | 0 |  | Vlastní | Indiv | 0 | 0 |  | Práce | Běžná |  |  |  | POL1_7
23 | 721 R02 | Čerpací šachta D400mm, hl. 1,2m, poklop 50x50cm se zádlažbou vč.MZ | m3 | 1 |  | 0 |  | 0 |  | 0 | 12 | 0 | 0.00018 | 0 | 0 | 0 |  | Vlastní | Indiv | 0 | 0 |  | Práce | Běžná |  |  |  | POL1_7
24 | 721 R03 | Čerpadlo kalové Q=1m3/hod, v=5m vč. příslušenství a MZ | ks | 1 |  | 0 |  | 0 |  | 0 | 12 | 0 | 0.00018 | 0 | 0 | 0 |  | Vlastní | Indiv | 0 | 0 |  | Práce | Běžná |  |  |  | POL1_7
25 | 721 R04 | závěsy potrubí kanalizace v 1.PP vč.MZ | ks | 1 |  | 0 |  | 0 |  | 0 | 12 | 0 | 0.00018 | 0 | 0 | 0 |  | Vlastní | Indiv | 0 | 0 |  | Práce | Běžná |  |  |  | POL1_7
26 | 721 R1 | Vnitřní výkop + zához ležaté kanalizace 0,5x0,6x91m | m3 | 27.3 |  | 0 |  | 0 |  | 0 | 12 | 0 | 0.00018 | 0 | 0 | 0 |  | Vlastní | Indiv | 0 | 0 |  | Práce | Běžná |  |  |  | POL1_7
27 | 721173315 | Potrubí kanalizační z PVC SN 4 dešťové DN 110 | m | 20 |  | 0 |  | 0 |  | 0 | 12 | 0 | 0.00168 | 0.03 | 0 | 0 |  | Vlastní | Indiv | 0 | 0 |  | Práce | Běžná |  |  |  | POL1_7
28 | 721173316 | Potrubí kanalizační z PVC SN 4 dešťové DN 125 | m | 100 |  | 0 |  | 0 |  | 0 | 12 | 0 | 0.00191 | 0.19 | 0 | 0 |  | Vlastní | Indiv | 0 | 0 |  | Práce | Běžná |  |  |  | POL1_7
29 | 721173317 | Potrubí kanalizační z PVC SN 4 dešťové DN 160 | m | 40 |  | 0 |  | 0 |  | 0 | 12 | 0 | 0.00308 | 0.12 | 0 | 0 |  | Vlastní | Indiv | 0 | 0 |  | Práce | Běžná |  |  |  | POL1_7
30 | 721173404 | Potrubí kanalizační z PVC SN 4 svodné DN 200 (prostupy) | m | 15 |  | 0 |  | 0 |  | 0 | 12 | 0 | 0.01975 | 0.3 | 0 | 0 |  | Vlastní | Indiv | 0 | 0 |  | Práce | Běžná |  |  |  | POL1_7
31 | 721174042 | Potrubí kanalizační z PP připojovací systém HT DN 40 | m | 35 |  | 0 |  | 0 |  | 0 | 12 | 0 | 0.00029 | 0.01 | 0 | 0 |  | Vlastní | Indiv | 0 | 0 |  | Práce | Běžná |  |  |  | POL1_7
32 | 721174043 | Potrubí kanalizační z PP připojovací systém HT DN 50 | m | 45 |  | 0 |  | 0 |  | 0 | 12 | 0 | 0.00035 | 0.02 | 0 | 0 |  | Vlastní | Indiv | 0 | 0 |  | Práce | Běžná |  |  |  | POL1_7
33 | 721174044 | Potrubí kanalizační z PP připojovací systém HT DN 70 | m | 30 |  | 0 |  | 0 |  | 0 | 12 | 0 | 0.00057 | 0.02 | 0 | 0 |  | Vlastní | Indiv | 0 | 0 |  | Práce | Běžná |  |  |  | POL1_7
34 | 721174045 | Potrubí kanalizační z PP připojovací systém HT DN 100 | m | 30 |  | 0 |  | 0 |  | 0 | 12 | 0 | 0.00114 | 0.03 | 0 | 0 |  | Vlastní | Indiv | 0 | 0 |  | Práce | Běžná |  |  |  | POL1_7
35 | 721175212 | Potrubí kanalizační z PP odpadní odhlučněné třívrstvé DN 110 | m | 120 |  | 0 |  | 0 |  | 0 | 12 | 0 | 0.00177 | 0.21 | 0 | 0 |  | Vlastní | Indiv | 0 | 0 |  | Práce | Běžná |  |  |  | POL1_7
36 | 721211401 | Vpusť podlahová s vodorovným odtokem DN 40/50 | kus | 1 |  | 0 |  | 0 |  | 0 | 12 | 0 | 0.00077 | 0 | 0 | 0 |  | Vlastní | Indiv | 0 | 0 |  | Práce | Běžná |  |  |  | POL1_7
37 | 721211401a | Vpusť podlahová s vodorovným odtokem DN 40/50 SPRCHY | kus | 14 |  | 0 |  | 0 |  | 0 | 12 | 0 | 0.00077 | 0.01 | 0 | 0 |  | Vlastní | Indiv | 0 | 0 |  | Práce | Běžná |  |  |  | POL1_7
38 | 721226511 | Zápachová uzávěrka podomítková pro pračku, myčku, kondenzát | kus | 22 |  | 0 |  | 0 |  | 0 | 12 | 0 | 0.00034 | 0.01 | 0 | 0 |  | Vlastní | Indiv | 0 | 0 |  | Práce | Běžná |  |  |  | POL1_7
39 | 721233 R2 | Střešní vtok polypropylen PP pro ploché střechy svislý odtok DN 100, (min.7 l/s) s košem, izol, límcem, el.vyhříváním vč.MZ | kus | 8 |  | 0 |  | 0 |  | 0 | 12 | 0 | 0.00267 | 0.02 | 0 | 0 |  | Vlastní | Indiv | 0 | 0 |  | Práce | Běžná |  |  |  | POL1_7
40 | 721233 R3 | balkonová vpust polypropylen PP DN 75 s izol límcem, el.vyhříváním vč.MZ | kus | 8 |  | 0 |  | 0 |  | 0 | 12 | 0 | 0.00267 | 0.02 | 0 | 0 |  | Vlastní | Indiv | 0 | 0 |  | Práce | Běžná |  |  |  | POL1_7
41 | 721273153 | Hlavice ventilační polypropylen PP DN 110 | kus | 4 |  | 0 |  | 0 |  | 0 | 12 | 0 | 0.00029 | 0 | 0 | 0 |  | Vlastní | Indiv | 0 | 0 |  | Práce | Běžná |  |  |  | POL1_7
42 | 721290000 | zednická výpomoc (drážky, průrazy, ...) | hod | 20 |  | 0 |  | 0 |  | 0 | 12 | 0 | 0 | 0 | 0 | 0 |  | Vlastní | Indiv | 0 | 0 |  | Práce | Běžná |  |  |  | POL1_7
43 | 721290111 | Zkouška těsnosti potrubí kanalizace vodou do DN 125 | m | 462 |  | 0 |  | 0 |  | 0 | 12 | 0 | 0 | 0 | 0 | 0 |  | Vlastní | Indiv | 0 | 0 |  | Práce | Běžná |  |  |  | POL1_7
44 | 998721101 | Přesun hmot tonážní pro vnitřní kanalizace v objektech v do 6 m | t | 1.002 |  | 0 |  | 0 |  | 0 | 12 | 0 | 0 | 0 | 0 | 0 |  | Vlastní | Indiv | 0 | 0 |  | Práce | Běžná |  |  |  | POL1_7
45 | 998721181 | Příplatek k přesunu hmot tonážní 721 prováděný bez použití mechanizace | t | 1.002 |  | 0 |  | 0 |  | 0 | 12 | 0 | 0 | 0 | 0 | 0 |  | Vlastní | Indiv | 0 | 0 |  | Práce | Běžná |  |  |  | POL1_7
Díl: | 722 | Zdravotechnika - vnitřní vodovod |  |  |  | 0 |  | 0 |  | 0 |  | 0 |  | 1.41 |  | 0 |  |  |  |  | 0 | [6 empty] | DIL
46 | 722130234 | Potrubí vodovodní ocelové závitové pozinkované svařované běžné DN 32 | m | 4 |  | 0 |  | 0 |  | 0 | 12 | 0 | 0.00451 | 0.02 | 0 | 0 |  | Vlastní | Indiv | 0 | 0 |  | Práce | Běžná |  |  |  | POL1_7
47 | 722130235 | Potrubí vodovodní ocelové závitové pozinkované svařované běžné DN 40 | m | 30 |  | 0 |  | 0 |  | 0 | 12 | 0 | 0.00518 | 0.16 | 0 | 0 |  | Vlastní | Indiv | 0 | 0 |  | Práce | Běžná |  |  |  | POL1_7
48 | 722130236 | Potrubí vodovodní ocelové závitové pozinkované svařované běžné DN 50 (VŠ) | m | 1 |  | 0 |  | 0 |  | 0 | 12 | 0 | 0.0064 | 0.01 | 0 | 0 |  | Vlastní | Indiv | 0 | 0 |  | Práce | Běžná |  |  |  | POL1_7
49 | 722174002 | Potrubí vodovodní plastové PPR svar polyfuze PN 16 D 20 x 2,8 mm | m | 360 |  | 0 |  | 0 |  | 0 | 12 | 0 | 0.00066 | 0.24 | 0 | 0 |  | Vlastní | Indiv | 0 | 0 |  | Práce | Běžná |  |  |  | POL1_7
50 | 722174003 | Potrubí vodovodní plastové PPR svar polyfuze PN 16 D 25 x 3,5 mm | m | 250 |  | 0 |  | 0 |  | 0 | 12 | 0 | 0.00091 | 0.23 | 0 | 0 |  | Vlastní | Indiv | 0 | 0 |  | Práce | Běžná |  |  |  | POL1_7
51 | 722174004 | Potrubí vodovodní plastové PPR svar polyfuze PN 16 D 32 x 4,4 mm | m | 150 |  | 0 |  | 0 |  | 0 | 12 | 0 | 0.00119 | 0.18 | 0 | 0 |  | Vlastní | Indiv | 0 | 0 |  | Práce | Běžná |  |  |  | POL1_7
52 | 722174005 | Potrubí vodovodní plastové PPR svar polyfúze PN 16 D 40x5,5 mm vč. výtlaku | m | 45 |  | 0 |  | 0 |  | 0 | 12 | 0 | 0.00281 | 0.13 | 0 | 0 |  | Vlastní | Indiv | 0 | 0 |  | Práce | Běžná |  |  |  | POL1_7
53 | 722174006 | Potrubí vodovodní plastové PPR svar polyfuze PN 16 D 50 x 6,9 mm | m | 20 |  | 0 |  | 0 |  | 0 | 12 | 0 | 0.0035 | 0.07 | 0 | 0 |  | Vlastní | Indiv | 0 | 0 |  | Práce | Běžná |  |  |  | POL1_7
54 | 722174007 | Potrubí vodovodní plastové PPR svar polyfúze PN 16 D 63x8,6 mm | m | 5 |  | 0 |  | 0 |  | 0 | 12 | 0 | 0.0061 | 0.03 | 0 | 0 |  | Vlastní | Indiv | 0 | 0 |  | Práce | Běžná |  |  |  | POL1_7
55 | 72218 R50 | Požární ucpávka D20 (strop 1.PP) vč. MZ | m | 4 |  | 0 |  | 0 |  | 0 | 12 | 0 | 0.00019 | 0 | 0 | 0 |  | Vlastní | Indiv | 0 | 0 |  | Práce | Běžná |  |  |  | POL1_7
56 | 72218 R51 | Požární ucpávka D25 (strop 1.PP) vč. MZ | m | 1 |  | 0 |  | 0 |  | 0 | 12 | 0 | 0.00019 | 0 | 0 | 0 |  | Vlastní | Indiv | 0 | 0 |  | Práce | Běžná |  |  |  | POL1_7
57 | 72218 R52 | Požární ucpávka D32 (strop 1.PP) vč. MZ | m | 6 |  | 0 |  | 0 |  | 0 | 12 | 0 | 0.00019 | 0 | 0 | 0 |  | Vlastní | Indiv | 0 | 0 |  | Práce | Běžná |  |  |  | POL1_7
58 | 72218 R53 | Požární ucpávka D40 (strop 1.PP) vč. MZ | m | 2 |  | 0 |  | 0 |  | 0 | 12 | 0 | 0.00019 | 0 | 0 | 0 |  | Vlastní | Indiv | 0 | 0 |  | Práce | Běžná |  |  |  | POL1_7
59 | 72218 R54 | Požární ucpávka 110 (strop 1.PP ) vč. MZ | m | 10 |  | 0 |  | 0 |  | 0 | 12 | 0 | 0.00019 | 0 | 0 | 0 |  | Vlastní | Indiv | 0 | 0 |  | Práce | Běžná |  |  |  | POL1_7
60 | 722181211 | Ochrana vodovodního potrubí přilepenými termoizolačními trubicemi z PE tl do 6 mm DN do 22 mm | m | 60 |  | 0 |  | 0 |  | 0 | 12 | 0 | 4e-05 | 0 | 0 | 0 |  | Vlastní | Indiv | 0 | 0 |  | Práce | Běžná |  |  |  | POL1_7
61 | 722181212 | Ochrana vodovodního potrubí přilepenými termoizolačními trubicemi z PE tl do 6 mm DN přes 22 do 32, mm | m | 50 |  | 0 |  | 0 |  | 0 | 12 | 0 | 4e-05 | 0 | 0 | 0 |  | Vlastní | Indiv | 0 | 0 |  | Práce | Běžná |  |  |  | POL1_7
62 | 722181213 | Ochrana vodovodního potrubí přilepenými termoizolačními trubicemi z PE tl do 6 mm DN přes 32 mm | m | 66 |  | 0 |  | 0 |  | 0 | 12 | 0 | 4e-05 | 0 | 0 | 0 |  | Vlastní | Indiv | 0 | 0 |  | Práce | Běžná |  |  |  | POL1_7
63 | 722181241 | Ochrana vodovodního potrubí přilepenými termoizolačními trubicemi z PE tl do 20 mm DN do 22 mm | m | 300 |  | 0 |  | 0 |  | 0 | 12 | 0 | 0.00012 | 0.04 | 0 | 0 |  | Vlastní | Indiv | 0 | 0 |  | Práce | Běžná |  |  |  | POL1_7
64 | 722181242 | Ochrana vodovodního potrubí přilepenými termoizolačními trubicemi z PE tl do 20 mm DN do 45 mm | m | 340 |  | 0 |  | 0 |  | 0 | 12 | 0 | 0.00016 | 0.05 | 0 | 0 |  | Vlastní | Indiv | 0 | 0 |  | Práce | Běžná |  |  |  | POL1_7
65 | 722181243 | Ochrana vodovodního potrubí přilepenými termoizolačními trubicemi z PE tl přes 13 do 20 mm DN přes, 45 do 63 mm | m | 25 |  | 0 |  | 0 |  | 0 | 12 | 0 | 0.00019 | 0 | 0 | 0 |  | Vlastní | Indiv | 0 | 0 |  | Práce | Běžná |  |  |  | POL1_7
66 | 722220111 | Nástěnka pro výtokový ventil G 1/2 s jedním závitem | kus | 76 |  | 0 |  | 0 |  | 0 | 12 | 0 | 0.00013 | 0.01 | 0 | 0 |  | Vlastní | Indiv | 0 | 0 |  | Práce | Běžná |  |  |  | POL1_7
67 | 722220121 | Nástěnka pro baterii G 1/2 s jedním závitem | pár | 14 |  | 0 |  | 0 |  | 0 | 12 | 0 | 0.00025 | 0 | 0 | 0 |  | Vlastní | Indiv | 0 | 0 |  | Práce | Běžná |  |  |  | POL1_7
68 | 722221134 | Ventil výtokový G 1/2" s jedním závitem (myčka, pračka) | ks | 28 |  | 0 |  | 0 |  | 0 | 12 | 0 | 0.00057 | 0.02 | 0 | 0 |  | Vlastní | Indiv | 0 | 0 |  | Práce | Běžná |  |  |  | POL1_7
69 | 722224 R22 | Kulový kohout rohový s vnějším závitem a páčkou PN 15, T 120 °C G 1/2" - 3/8" (roháček) | kus | 60 |  | 0 |  | 0 |  | 0 | 12 | 0 | 0.00014 | 0.01 | 0 | 0 |  | Vlastní | Indiv | 0 | 0 |  | Práce | Běžná |  |  |  | POL1_7
70 | 722224115 | Kohout plnicí nebo vypouštěcí G 1/2 PN 10 s jedním závitem | kus | 8 |  | 0 |  | 0 |  | 0 | 12 | 0 | 0.00022 | 0 | 0 | 0 |  | Vlastní | Indiv | 0 | 0 |  | Práce | Běžná |  |  |  | POL1_7
71 | 722231076 | Ventil zpětný mosazný G 6/4" PN 10 do 110°C se dvěma závity | kus | 1 |  | 0 |  | 0 |  | 0 | 12 | 0 | 0.0005 | 0 | 0 | 0 |  | Vlastní | Indiv | 0 | 0 |  | Práce | Běžná |  |  |  | POL1_7
72 | 722231077 | Ventil zpětný mosazný G 2" PN 10 do 110°C se dvěma závity | kus | 1 |  | 0 |  | 0 |  | 0 | 12 | 0 | 0.00076 | 0 | 0 | 0 |  | Vlastní | Indiv | 0 | 0 |  | Práce | Běžná |  |  |  | POL1_7
73 | 722232043 | Kohout kulový přímý G 1/2" PN 42 do 185°C vnitřní závit | kus | 3 |  | 0 |  | 0 |  | 0 | 12 | 0 | 0.00021 | 0 | 0 | 0 |  | Vlastní | Indiv | 0 | 0 |  | Práce | Běžná |  |  |  | POL1_7
74 | 722232044 | Kohout kulový přímý G 3/4" PN 42 do 185°C vnitřní závit | kus | 3 |  | 0 |  | 0 |  | 0 | 12 | 0 | 0.00034 | 0 | 0 | 0 |  | Vlastní | Indiv | 0 | 0 |  | Práce | Běžná |  |  |  | POL1_7
75 | 722232045 | Kohout kulový přímý G 1" PN 42 do 185°C vnitřní závit (4ks hydrant) | kus | 10 |  | 0 |  | 0 |  | 0 | 12 | 0 | 0.0005 | 0.01 | 0 | 0 |  | Vlastní | Indiv | 0 | 0 |  | Práce | Běžná |  |  |  | POL1_7
76 | 722232046 | Kohout kulový přímý G 5/4" PN 42 do 185°C vnitřní závit | kus | 5 |  | 0 |  | 0 |  | 0 | 12 | 0 | 0.0007 | 0 | 0 | 0 |  | Vlastní | Indiv | 0 | 0 |  | Práce | Běžná |  |  |  | POL1_7
77 | 722232047 | Kohout kulový přímý G 6/4" PN 42 do 185°C vnitřní závit | kus | 3 |  | 0 |  | 0 |  | 0 | 12 | 0 | 0.00107 | 0 | 0 | 0 |  | Vlastní | Indiv | 0 | 0 |  | Práce | Běžná |  |  |  | POL1_7
78 | 722232048 | Kohout kulový přímý G 2" PN 42 do 185°C vnitřní závit | kus | 3 |  | 0 |  | 0 |  | 0 | 12 | 0 | 0.00168 | 0.01 | 0 | 0 |  | Vlastní | Indiv | 0 | 0 |  | Práce | Běžná |  |  |  | POL1_7
79 | 722250132 | Hydrantový systém s tvarově stálou hadicí D 25 x 20 m celoplechový | ks | 4 |  | 0 |  | 0 |  | 0 | 12 | 0 | 0.0282 | 0.11 | 0 | 0 |  | Vlastní | Indiv | 0 | 0 |  | Práce | Běžná |  |  |  | POL1_7
80 | 7222622 R101 | Vodoměr závitový jednovtokový suchoběžný do 40°C G 1/2"x 110 mm Qn 1,5 m3/h horizontální impulzní s, možností dálkového odečtu í (TUV) vč. přísl. a MZ | kus | 14 |  | 0 |  | 0 |  | 0 | 12 | 0 | 0.00127 | 0.02 | 0 | 0 |  | Vlastní | Indiv | 0 | 0 |  | Práce | Běžná |  |  |  | POL1_7
81 | 7222622 R102 | Vodoměr závitový jednovtokový suchoběžný do 40°C G 1/2"x 110 mm Qn 1,5 m3/h horizontální impulzní s, možností dálkového odečtu í (SV) vč. přísl. a MZ | kus | 14 |  | 0 |  | 0 |  | 0 | 12 | 0 | 0.00127 | 0.02 | 0 | 0 |  | Vlastní | Indiv | 0 | 0 |  | Práce | Běžná |  |  |  | POL1_7
82 | 722262302 | Vodoměr závitový mokroběžný do 40°C G 5/4"x 150 mm Qn 6 m3/h vertikální | kus | 1 |  | 0 |  | 0 |  | 0 | 12 | 0 | 0.00485 | 0 | 0 | 0 |  | Vlastní | Indiv | 0 | 0 |  | Práce | Běžná |  |  |  | POL1_7
83 | 722290226 | Zkouška těsnosti vodovodního potrubí závitového DN do 50 | m | 216 |  | 0 |  | 0 |  | 0 | 12 | 0 | 0.00019 | 0.04 | 0 | 0 |  | Vlastní | Indiv | 0 | 0 |  | Práce | Běžná |  |  |  | POL1_7
84 | 722290234 | Proplach a dezinfekce vodovodního potrubí DN do 80 | m | 216 |  | 0 |  | 0 |  | 0 | 12 | 0 | 1e-05 | 0 | 0 | 0 |  | Vlastní | Indiv | 0 | 0 |  | Práce | Běžná |  |  |  | POL1_7
85 | 722290821 | Přemístění vnitrostaveništní demontovaných hmot pro vnitřní vodovod v objektech výšky do 6 m | t | 0.5 |  | 0 |  | 0 |  | 0 | 12 | 0 | 0 | 0 | 0 | 0 |  | Vlastní | Indiv | 0 | 0 |  | Práce | Běžná |  |  |  | POL1_7
Díl: | 725 | Zdravotechnika - zařizovací předměty |  |  |  | 0 |  | 0 |  | 0 |  | 0 |  | 1.39 |  | 0 |  |  |  |  | 0 | [6 empty] | DIL
86 | 725112022 | Klozet keramický závěsný na nosné stěny s hlubokým splachováním odpad vodorovný | ks | 18 |  | 0 |  | 0 |  | 0 | 12 | 0 | 0.01692 | 0.3 | 0 | 0 |  | Vlastní | Indiv | 0 | 0 |  | Práce | Běžná |  |  |  | POL1_7
87 | 725211602 | Umyvadlo keramické bílé šířky 550 mm bez krytu na sifon připevněné na stěnu šrouby | ks | 16 |  | 0 |  | 0 |  | 0 | 12 | 0 | 0.01497 | 0.24 | 0 | 0 |  | Vlastní | Indiv | 0 | 0 |  | Práce | Běžná |  |  |  | POL1_7
88 | 725231201 | Bidet bez armatur výtokových keramický klasický se zápachovou uzávěrkou | ks | 2 |  | 0 |  | 0 |  | 0 | 12 | 0 | 0.01449 | 0.03 | 0 | 0 |  | Vlastní | Indiv | 0 | 0 |  | Práce | Běžná |  |  |  | POL1_7
89 | 725241142 | Vanička sprchová čtvrtkruhová 900x900 mm výška 2cm | ks | 14 |  | 0 |  | 0 |  | 0 | 12 | 0 | 0.01383 | 0.19 | 0 | 0 |  | Vlastní | Indiv | 0 | 0 |  | Práce | Běžná |  |  |  | POL1_7
90 | 725244813 | Zástěna sprchová rohová rámová se skleněnou výplní tl. 4 a 5 mm dveře posuvné dvoudílné na, čtvrtkruhovou vaničku 900x900 mm | ks | 14 |  | 0 |  | 0 |  | 0 | 12 | 0 | 0.03646 | 0.51 | 0 | 0 |  | Vlastní | Indiv | 0 | 0 |  | Práce | Běžná |  |  |  | POL1_7
91 | 725331111 | Výlevka bez výtokových armatur keramická se sklopnou plastovou mřížkou 500 mm | ks | 2 |  | 0 |  | 0 |  | 0 | 12 | 0 | 0.0147 | 0.03 | 0 | 0 |  | Vlastní | Indiv | 0 | 0 |  | Práce | Běžná |  |  |  | POL1_7
92 | 725811115 | Ventil nástěnný pevný výtok G 1/2"x80 mm (KOTELNA) | ks | 1 |  | 0 |  | 0 |  | 0 | 12 | 0 | 0.00189 | 0 | 0 | 0 |  | Vlastní | Indiv | 0 | 0 |  | Práce | Běžná |  |  |  | POL1_7
93 | 725821312 | Baterie dřezová nástěnná páková s otáčivým kulatým ústím a délkou ramínka 300 mm (VL+ D) | ks | 16 |  | 0 |  | 0 |  | 0 | 12 | 0 | 0.00172 | 0.03 | 0 | 0 |  | Vlastní | Indiv | 0 | 0 |  | Práce | Běžná |  |  |  | POL1_7
94 | 725822611 | Baterie umyvadlová stojánková páková s výpustí KLIK-KLAK | ks | 16 |  | 0 |  | 0 |  | 0 | 12 | 0 | 0.0018 | 0.03 | 0 | 0 |  | Vlastní | Indiv | 0 | 0 |  | Práce | Běžná |  |  |  | POL1_7
95 | 725823112 | Baterie bidetové stojánkové pákové s výpustí | ks | 2 |  | 0 |  | 0 |  | 0 | 12 | 0 | 0.00184 | 0 | 0 | 0 |  | Vlastní | Indiv | 0 | 0 |  | Práce | Běžná |  |  |  | POL1_7
96 | 725841312 | Baterie sprchová nástěnná páková | ks | 14 |  | 0 |  | 0 |  | 0 | 12 | 0 | 0.00184 | 0.03 | 0 | 0 |  | Vlastní | Indiv | 0 | 0 |  | Práce | Běžná |  |  |  | POL1_7
97 | 725861102 | Zápachová uzávěrka pro umyvadla DN 40 | kus | 16 |  | 0 |  | 0 |  | 0 | 12 | 0 | 0.00023 | 0 | 0 | 0 |  | Vlastní | Indiv | 0 | 0 |  | Práce | Běžná |  |  |  | POL1_7
98 | 725862103 | Zápachová uzávěrka pro dřezy DN 40/50 | kus | 14 |  | 0 |  | 0 |  | 0 | 12 | 0 | 0.00028 | 0 | 0 | 0 |  | Vlastní | Indiv | 0 | 0 |  | Práce | Běžná |  |  |  | POL1_7
99 | 725980123 | Dvířka 30/60 (k armaturám v 1.PP) | kus | 1 |  | 0 |  | 0 |  | 0 | 12 | 0 | 0.00031 | 0 | 0 | 0 |  | Vlastní | Indiv | 0 | 0 |  | Práce | Běžná |  |  |  | POL1_7
100 | 998725101 | Přesun hmot tonážní pro zařizovací předměty v objektech v do 6 m | t | 1.402 |  | 0 |  | 0 |  | 0 | 12 | 0 | 0 | 0 | 0 | 0 |  | Vlastní | Indiv | 0 | 0 |  | Práce | Běžná |  |  |  | POL1_7
101 | 998725181 | Příplatek k přesunu hmot tonážní 725 prováděný bez použití mechanizace | t | 1.402 |  | 0 |  | 0 |  | 0 | 12 | 0 | 0 | 0 | 0 | 0 |  | Vlastní | Indiv | 0 | 0 |  | Práce | Běžná |  |  |  | POL1_7
102 | 998725192 | Příplatek k přesunu hmot tonážní 725 za zvětšený přesun do 100 m | t | 1.402 |  | 0 |  | 0 |  | 0 | 12 | 0 | 0 | 0 | 0 | 0 |  | Vlastní | Indiv | 0 | 0 |  | Práce | Běžná |  |  |  | POL1_7
Díl: | 726 | Zdravotechnika - předstěnové instalace |  |  |  | 0 |  | 0 |  | 0 |  | 0 |  | 0.34 |  | 0 |  |  |  |  | 0 | [6 empty] | DIL
103 | 726111 R61 | Ovladač splachování WC vč. MZ | ks | 18 |  | 0 |  | 0 |  | 0 | 12 | 0 | 0.0092 | 0.17 | 0 | 0 |  | Vlastní | Indiv | 0 | 0 |  | Práce | Běžná |  |  |  | POL1_7
104 | 726111031 | Instalační předstěna - klozet s ovládáním zepředu v 1080 mm závěsný do masivní zděné kce | ks | 18 |  | 0 |  | 0 |  | 0 | 12 | 0 | 0.0092 | 0.17 | 0 | 0 |  | Vlastní | Indiv | 0 | 0 |  | Práce | Běžná |  |  |  | POL1_7
105 | 998726111 | Přesun hmot tonážní pro instalační prefabrikáty v objektech v do 6 m | t | 0.331 |  | 0 |  | 0 |  | 0 | 12 | 0 | 0 | 0 | 0 | 0 |  | Vlastní | Indiv | 0 | 0 |  | Práce | Běžná |  |  |  | POL1_7
106 | 998726181 | Příplatek k přesunu hmot tonážní 726 prováděný bez použití mechanizace | t | 0.331 |  | 0 |  | 0 |  | 0 | 12 | 0 | 0 | 0 | 0 | 0 |  | Vlastní | Indiv | 0 | 0 |  | Práce | Běžná |  |  |  | POL1_7
107 | 998726192 | Příplatek k přesunu hmot tonážní 726 za zvětšený přesun do 100 m | t | 0.331 |  | 0 |  | 0 |  | 0 | 12 | 0 | 0 | 0 | 0 | 0 |  | Vlastní | Indiv | 0 | 0 |  | Práce | Běžná |  |  |  | POL1_7
Díl: | 732 | Ústřední vytápění - strojovny |  |  |  | 0 |  | 0 |  | 0 |  | 0 |  | 0.01 |  | 0 |  |  |  |  | 0 | [6 empty] | DIL
108 | 732330101 | Nádoba tlaková expanzní pro solární, topnou a chladící soustavu s membránou závitové připojení PN 0,, 8 o objemu 8 l | ks | 2 |  | 0 |  | 0 |  | 0 | 12 | 0 | 0.00352 | 0.01 | 0 | 0 |  | Vlastní | Indiv | 0 | 0 |  | Práce | Běžná |  |  |  | POL1_7
109 | 732421212 | Čerpadlo teplovodní mokroběžné závitové cirkulační DN 25 výtlak do 4,0 m průtok 2,20 m3/h pro TUV, vč.příslušenství | ks | 1 |  | 0 |  | 0 |  | 0 | 12 | 0 | 0.00328 | 0 | 0 | 0 |  | Vlastní | Indiv | 0 | 0 |  | Práce | Běžná |  |  |  | POL1_7
Díl: | 734 | Ústřední vytápění - armatury |  |  |  | 0 |  | 0 |  | 0 |  | 0 |  | 0.02 |  | 0 |  |  |  |  | 0 | [6 empty] | DIL
110 | 734163426 | Filtr DN 50 PN 16 do 300°C z uhlíkové oceli s vypouštěcí zátkou (vŠ) | soubor | 1 |  | 0 |  | 0 |  | 0 | 12 | 0 | 0.0168 | 0.02 | 0 | 0 |  | Vlastní | Indiv | 0 | 0 |  | Práce | Běžná |  |  |  | POL1_7
[26 empty] | 12 | 21 | DPH
| Celkem |  |  |  |  | 0 | [19 empty] | 0 | 0 | SUM
END
Note on S6: Jedná se o informaci, zda se jedná o položku, která je do rozpočtu zadána z cenové soustavy RTS, nebo vlastní.
Note on T6: Jedná se o název CÚ, která je zadána u položky rozpočtu

## 03 03-2 Pol
Položkový soupis prací a dodávek | [27 empty] | #TypZaznamu#
S: | 2026/007 | Novostavba BD Třeboň - č. par. 1079/1,1079/3,1087/17 v k.ú. Třeboň | [25 empty] | STA
O: | 03 | TZB | [22 empty] | STA |  |  | OBJ
R: | 03-2 | ÚT | [25 empty] | ROZ
P.č. | Číslo položky | Název položky | MJ | Množství | Cena / MJ | Celkem | Dodávka | Dodávka celk. | Montáž | Montáž celk. | DPH | Cena s DPH | Hmotnost / MJ | Hmotnost celk.(t) | Dem. hmotnost / MJ | Dem. hmotnost celk.(t) | Ceník | Cen. soustava / platnost | Cenová úroveň | Nhod / MJ | Nhod celk. | Dodavatel | Typ položky | Stav položky
Díl: | 723 | Zdravotechnika - vnitřní plynovod |  |  |  | 0 |  | 0 |  | 0 |  | 0 |  | 0.08 |  | 0 |  |  |  |  | 0 | [6 empty] | DIL
1 | 723170114 | Potrubí plynové plastové Pe 100, PN 0,4 MPa, D 32 x 3,0 mm spojované elektrotvarovkami | m | 25 |  | 0 |  | 0 |  | 0 | 12 | 0 | 0.00038 | 0.01 | 0 | 0 |  | Vlastní | Indiv | 0 | 0 |  | Práce | Běžná |  |  |  | POL1_7
2 | 723170116 | Potrubí plynové plastové Pe 100, PN 0,4 MPa, D 50 x 4,6 mm spojované elektrotvarovkami | m | 30 |  | 0 |  | 0 |  | 0 | 12 | 0 | 0.00085 | 0.03 | 0 | 0 |  | Vlastní | Indiv | 0 | 0 |  | Práce | Běžná |  |  |  | POL1_7
3 | 723181026 | Potrubí měděné tvrdé spojované lisováním D 42x1,5 mm | m | 6 |  | 0 |  | 0 |  | 0 | 12 | 0 | 0.00197 | 0.01 | 0 | 0 |  | Vlastní | Indiv | 0 | 0 |  | Práce | Běžná |  |  |  | POL1_7
4 | 723190204 | Přípojka plynovodní ocelová závitová černá bezešvá spojovaná na závit běžná DN 25 (2xK) | ks | 2 |  | 0 |  | 0 |  | 0 | 12 | 0 | 0.00679 | 0.01 | 0 | 0 |  | Vlastní | Indiv | 0 | 0 |  | Práce | Běžná |  |  |  | POL1_7
5 | 388R001 | plynoměrná skříň 650x650x300 (po konzultaci s plynárnou - dle velikosti plynoměru) vč.MZ a, příslušenství | kus | 1 |  | 0 |  | 0 |  | 0 | 12 | 0 | 0.0019 | 0 | 0 | 0 |  | Vlastní | Indiv | 0 | 0 |  | Specifikace | Běžná |  |  |  | POL3_0
6 | 72323 R201 | Revize | kus | 1 |  | 0 |  | 0 |  | 0 | 12 | 0 | 0.005 | 0.01 | 0 | 0 |  | Vlastní | Indiv | 0 | 0 |  | Práce | Běžná |  |  |  | POL1_7
7 | 723231164 | Kohout kulový přímý G 1" PN 42 do 185°C plnoprůtokový vnitřní závit těžká řada | kus | 3 |  | 0 |  | 0 |  | 0 | 12 | 0 | 0.00061 | 0 | 0 | 0 |  | Vlastní | Indiv | 0 | 0 |  | Práce | Běžná |  |  |  | POL1_7
8 | 723234313 | Regulátor tlaku plynu středotlaký jednostupňový výkon 25 m3/hod pro zemní plyn závitový | soubor | 1 |  | 0 |  | 0 |  | 0 | 12 | 0 | 0.00902 | 0.01 | 0 | 0 |  | Vlastní | Indiv | 0 | 0 |  | Práce | Běžná |  |  |  | POL1_7
9 | 998723101 | Přesun hmot tonážní pro vnitřní plynovod v objektech v do 6 m | t | 0.078 |  | 0 |  | 0 |  | 0 | 12 | 0 | 0 | 0 | 0 | 0 |  | Vlastní | Indiv | 0 | 0 |  | Práce | Běžná |  |  |  | POL1_7
10 | 998723181 | Příplatek k přesunu hmot tonážní 723 prováděný bez použití mechanizace | t | 0.078 |  | 0 |  | 0 |  | 0 | 12 | 0 | 0 | 0 | 0 | 0 |  | Vlastní | Indiv | 0 | 0 |  | Práce | Běžná |  |  |  | POL1_7
11 | 998723192 | Příplatek k přesunu hmot tonážní 723 za zvětšený přesun do 100 m | t | 0.078 |  | 0 |  | 0 |  | 0 | 12 | 0 | 0 | 0 | 0 | 0 |  | Vlastní | Indiv | 0 | 0 |  | Práce | Běžná |  |  |  | POL1_7
Díl: | 731 | Ústřední vytápění - kotelny |  |  |  | 0 |  | 0 |  | 0 |  | 0 |  | 1.16 |  | 0 |  |  |  |  | 0 | [6 empty] | DIL
12 | 731244115 | Kotel ocelový závěsný na plyn kondenzační o výkonu 9,7-48,7 kW pro vytápění | ks | 2 |  | 0 |  | 0 |  | 0 | 12 | 0 | 0.08055 | 0.16 | 0 | 0 |  | Vlastní | Indiv | 0 | 0 |  | Práce | Běžná |  |  |  | POL1_7
13 | 731810342d | Revizní zpráva spalinové cesty | ks | 1 |  | 0 |  | 0 |  | 0 | 12 | 0 | 0.00044 | 0 | 0 | 0 |  | Vlastní | Indiv | 0 | 0 |  | Práce | Běžná |  |  |  | POL1_7
14 | 998731102 | Přesun hmot tonážní pro kotelny v objektech v přes 6 do 12 m | t | 1.152 |  | 0 |  | 0 |  | 0 | 12 | 0 | 0 | 0 | 0 | 0 |  | Vlastní | Indiv | 0 | 0 |  | Práce | Běžná |  |  |  | POL1_7
15 | 998731181 | Příplatek k přesunu hmot tonážní 731 prováděný bez použití mechanizace | t | 1.152 |  | 0 |  | 0 |  | 0 | 12 | 0 | 0 | 0 | 0 | 0 |  | Vlastní | Indiv | 0 | 0 |  | Práce | Běžná |  |  |  | POL1_7
16 | 998731193 | Příplatek k přesunu hmot tonážní 731 za zvětšený přesun do 500 m | t | 1.152 |  | 0 |  | 0 |  | 0 | 12 | 0 | 0 | 0 | 0 | 0 |  | Vlastní | Indiv | 0 | 0 |  | Práce | Běžná |  |  |  | POL1_7
17 | R1 | Ekvitermní regulace + rozšiřovací modul+ venk.čidlo+ čidlo TUV vč.MZ, kabeláže, zkoušky a zaškolení, obsluhy | ks | 1 |  | 0 |  | 0 |  | 0 | 12 | 0 | 0.49536 | 0.5 | 0 | 0 |  | Vlastní | Indiv | 0 | 0 |  | Práce | Běžná |  |  |  | POL1_7
18 | R2 | Napuštění systému, tlaková a topná zkouška + zaškolení obsluhy | ks | 1 |  | 0 |  | 0 |  | 0 | 12 | 0 | 0.49536 | 0.5 | 0 | 0 |  | Vlastní | Indiv | 0 | 0 |  | Práce | Běžná |  |  |  | POL1_7
19 | R4 | Odkouření průměr 130 komplet cca18m, vč. izolace 30mm v šachtě v MZ | ks | 1 |  | 0 |  | 0 |  | 0 | 12 | 0 | 0 | 0 | 0 | 0 |  | Vlastní | Indiv | 0 | 0 |  | Práce | Běžná |  |  |  | POL1_7
20 | R5 | Požární ucpávka D130 (strop 1.PP, 4.NP) vč. MZ | ks | 2 |  | 0 |  | 0 |  | 0 | 12 | 0 | 0 | 0 | 0 | 0 |  | Vlastní | Indiv | 0 | 0 |  | Práce | Běžná |  |  |  | POL1_7
Díl: | 732 | Ústřední vytápění - strojovny |  |  |  | 0 |  | 0 |  | 0 |  | 0 |  | 0.36 |  | 0 |  |  |  |  | 0 | [6 empty] | DIL
21 | 732112225 | Rozdělovač sdružený hydraulický DN 50 závitový 3 vývody D25 | kus | 1 |  | 0 |  | 0 |  | 0 | 12 | 0 | 0.02834 | 0.03 | 0 | 0 |  | Vlastní | Indiv | 0 | 0 |  | Práce | Běžná |  |  |  | POL1_7
22 | 732113102 | Vyrovnávač dynamických tlaků DN 50 PN 6 hydraulický přírubový 4m3 | kus | 1 |  | 0 |  | 0 |  | 0 | 12 | 0 | 0.0222 | 0.02 | 0 | 0 |  | Vlastní | Indiv | 0 | 0 |  | Práce | Běžná |  |  |  | POL1_7
23 | 732211221 | Ohřívač stacionární zásobníkový se dvěma výměníky PN 1,0/1,6 o objemu 300 l v.pl. 1,5 m2/1,0 m2 | ks | 2 |  | 0 |  | 0 |  | 0 | 12 | 0 | 0.13528 | 0.27 | 0 | 0 |  | Vlastní | Indiv | 0 | 0 |  | Práce | Běžná |  |  |  | POL1_7
24 | 732331616 | Nádoba tlaková expanzní pro topnou a chladicí soustavu s membránou závitové připojení PN 0,6 o, objemu 70 l | ks | 1 |  | 0 |  | 0 |  | 0 | 12 | 0 | 0.00647 | 0.01 | 0 | 0 |  | Vlastní | Indiv | 0 | 0 |  | Práce | Běžná |  |  |  | POL1_7
25 | 732331778 | Příslušenství k expanzním nádobám bezpečnostní uzávěr G 1 k měření tlaku | kus | 1 |  | 0 |  | 0 |  | 0 | 12 | 0 | 0.00076 | 0 | 0 | 0 |  | Vlastní | Indiv | 0 | 0 |  | Práce | Běžná |  |  |  | POL1_7
26 | 7324214 R4 | Čerpadlo teplovodní mokroběžné závitové oběhové DN 25-80 (tříotáčkové) pro TUV vč.MZ | ks | 1 |  | 0 |  | 0 |  | 0 | 12 | 0 | 0.00608 | 0.01 | 0 | 0 |  | Vlastní | Indiv | 0 | 0 |  | Práce | Běžná |  |  |  | POL1_7
27 | 732421404 R1 | Šroubení k čerpadklům DN25 vč.MZ | pár | 3 |  | 0 |  | 0 |  | 0 | 12 | 0 | 0.00288 | 0.01 | 0 | 0 |  | Vlastní | Indiv | 0 | 0 |  | Práce | Běžná |  |  |  | POL1_7
28 | 732421415 | Čerpadlo teplovodní mokroběžné závitové oběhové DN 25 výtlak do 8,0 m průtok 4,5 m3/h pro vytápění, (elektronické 25-80) | ks | 2 |  | 0 |  | 0 |  | 0 | 12 | 0 | 0.00608 | 0.01 | 0 | 0 |  | Vlastní | Indiv | 0 | 0 |  | Práce | Běžná |  |  |  | POL1_7
29 | 998732101 | Přesun hmot tonážní pro strojovny v objektech v do 6 m | t | 0.355 |  | 0 |  | 0 |  | 0 | 12 | 0 | 0 | 0 | 0 | 0 |  | Vlastní | Indiv | 0 | 0 |  | Práce | Běžná |  |  |  | POL1_7
30 | 998732181 | Příplatek k přesunu hmot tonážní 732 prováděný bez použití mechanizace | t | 0.355 |  | 0 |  | 0 |  | 0 | 12 | 0 | 0 | 0 | 0 | 0 |  | Vlastní | Indiv | 0 | 0 |  | Práce | Běžná |  |  |  | POL1_7
31 | 998732193 | Příplatek k přesunu hmot tonážní 732 za zvětšený přesun do 500 m | t | 0.355 |  | 0 |  | 0 |  | 0 | 12 | 0 | 0 | 0 | 0 | 0 |  | Vlastní | Indiv | 0 | 0 |  | Práce | Běžná |  |  |  | POL1_7
Díl: | 733 | Ústřední vytápění - rozvodné potrubí |  |  |  | 0 |  | 0 |  | 0 |  | 0 |  | 1.11 |  | 0 |  |  |  |  | 0 | [6 empty] | DIL
32 | 733222302 | Potrubí měděné polotvrdé spojované lisováním D 15x1 mm | m | 850 |  | 0 |  | 0 |  | 0 | 12 | 0 | 0.00046 | 0.39 | 0 | 0 |  | Vlastní | Indiv | 0 | 0 |  | Práce | Běžná |  |  |  | POL1_7
33 | 733222303 | Potrubí měděné polotvrdé spojované lisováním D 18x1 mm | m | 260 |  | 0 |  | 0 |  | 0 | 12 | 0 | 0.00056 | 0.15 | 0 | 0 |  | Vlastní | Indiv | 0 | 0 |  | Práce | Běžná |  |  |  | POL1_7
34 | 733222304 | Potrubí měděné polotvrdé spojované lisováním D 22x1 mm | m | 300 |  | 0 |  | 0 |  | 0 | 12 | 0 | 0.00071 | 0.21 | 0 | 0 |  | Vlastní | Indiv | 0 | 0 |  | Práce | Běžná |  |  |  | POL1_7
35 | 733223304 | Potrubí měděné tvrdé spojované lisováním D 28x1,5 mm | m | 25 |  | 0 |  | 0 |  | 0 | 12 | 0 | 0.00125 | 0.03 | 0 | 0 |  | Vlastní | Indiv | 0 | 0 |  | Práce | Běžná |  |  |  | POL1_7
36 | 733223305 | Potrubí měděné tvrdé spojované lisováním D 35x1,5 mm | m | 65 |  | 0 |  | 0 |  | 0 | 12 | 0 | 0.00162 | 0.11 | 0 | 0 |  | Vlastní | Indiv | 0 | 0 |  | Práce | Běžná |  |  |  | POL1_7
37 | 733223306 | Potrubí měděné tvrdé spojované lisováním D 42x1,5 mm | m | 20 |  | 0 |  | 0 |  | 0 | 12 | 0 | 0.00197 | 0.04 | 0 | 0 |  | Vlastní | Indiv | 0 | 0 |  | Práce | Běžná |  |  |  | POL1_7
38 | 733291101 | Zkouška těsnosti potrubí měděné D do 35x1,5 | m | 1500 |  | 0 |  | 0 |  | 0 | 12 | 0 | 0 | 0 | 0 | 0 |  | Vlastní | Indiv | 0 | 0 |  | Práce | Běžná |  |  |  | POL1_7
39 | 733291102 | Zkouška těsnosti potrubí měděné D přes 35x1,5 do 64x2 | m | 20 |  | 0 |  | 0 |  | 0 | 12 | 0 | 0 | 0 | 0 | 0 |  | Vlastní | Indiv | 0 | 0 |  | Práce | Běžná |  |  |  | POL1_7
40 | 73381 R50 | Požární ucpávka D22 (strop 1.PP) vč. MZ | m | 10 |  | 0 |  | 0 |  | 0 | 12 | 0 | 0.00019 | 0 | 0 | 0 |  | Vlastní | Indiv | 0 | 0 |  | Práce | Běžná |  |  |  | POL1_7
41 | 733811241 | Ochrana potrubí ústředního vytápění termoizolačními trubicemi z PE tl 20 mm DN do 22 mm | m | 1410 |  | 0 |  | 0 |  | 0 | 12 | 0 | 0.00012 | 0.17 | 0 | 0 |  | Vlastní | Indiv | 0 | 0 |  | Práce | Běžná |  |  |  | POL1_7
42 | 733811242 | Ochrana potrubí ústředního vytápění termoizolačními trubicemi z PE tl 20 mm DN 35 | m | 65 |  | 0 |  | 0 |  | 0 | 12 | 0 | 0.00016 | 0.01 | 0 | 0 |  | Vlastní | Indiv | 0 | 0 |  | Práce | Běžná |  |  |  | POL1_7
43 | 733811243 | Ochrana potrubí ústředního vytápění termoizolačními trubicemi z PE tl přes 13 do 20 mm DN přes 45 do, 63 mm | m | 20 |  | 0 |  | 0 |  | 0 | 12 | 0 | 0.00019 | 0 | 0 | 0 |  | Vlastní | Indiv | 0 | 0 |  | Práce | Běžná |  |  |  | POL1_7
Díl: | 734 | Ústřední vytápění - armatury |  |  |  | 0 |  | 0 |  | 0 |  | 0 |  | 0.09 |  | 0 |  |  |  |  | 0 | [6 empty] | DIL
44 | 734211119 | Ventil závitový odvzdušňovací G 3/8 PN 14 do 120°C automatický | kus | 3 |  | 0 |  | 0 |  | 0 | 12 | 0 | 0.00023 | 0 | 0 | 0 |  | Vlastní | Indiv | 0 | 0 |  | Práce | Běžná |  |  |  | POL1_7
45 | 734221682 | Termostatická hlavice kapalinová PN 10 do 110°C otopných těles VK | kus | 55 |  | 0 |  | 0 |  | 0 | 12 | 0 | 0.00014 | 0.01 | 0 | 0 |  | Vlastní | Indiv | 0 | 0 |  | Práce | Běžná |  |  |  | POL1_7
46 | 734242414 | Ventil závitový zpětný přímý G 1 PN 16 do 110°C | kus | 4 |  | 0 |  | 0 |  | 0 | 12 | 0 | 0.00053 | 0 | 0 | 0 |  | Vlastní | Indiv | 0 | 0 |  | Práce | Běžná |  |  |  | POL1_7
47 | 734261402 | Armatura připojovací rohová G 1/2x18 PN 10 do 110°C radiátorů typu VK | kus | 41 |  | 0 |  | 0 |  | 0 | 12 | 0 | 0.0007 | 0.03 | 0 | 0 |  | Vlastní | Indiv | 0 | 0 |  | Práce | Běžná |  |  |  | POL1_7
48 | 734291123 | Kohout plnící a vypouštěcí G 1/2 PN 10 do 90°C závitový | kus | 16 |  | 0 |  | 0 |  | 0 | 12 | 0 | 0.00022 | 0 | 0 | 0 |  | Vlastní | Indiv | 0 | 0 |  | Práce | Běžná |  |  |  | POL1_7
49 | 734291264 | Filtr závitový přímý G 1 PN 30 do 110°C s vnitřními závity | kus | 3 |  | 0 |  | 0 |  | 0 | 12 | 0 | 0.00057 | 0 | 0 | 0 |  | Vlastní | Indiv | 0 | 0 |  | Práce | Běžná |  |  |  | POL1_7
50 | 734292714 | Kohout kulový přímý G 3/4 PN 42 do 185°C vnitřní závit | kus | 52 |  | 0 |  | 0 |  | 0 | 12 | 0 | 0.00034 | 0.02 | 0 | 0 |  | Vlastní | Indiv | 0 | 0 |  | Práce | Běžná |  |  |  | POL1_7
51 | 734292715 | Kohout kulový přímý G 1 PN 42 do 185°C vnitřní závit | kus | 13 |  | 0 |  | 0 |  | 0 | 12 | 0 | 0.0005 | 0.01 | 0 | 0 |  | Vlastní | Indiv | 0 | 0 |  | Práce | Běžná |  |  |  | POL1_7
52 | 734295021 | Směšovací ventil otopných a chladicích systémů závitový třícestný G 3/4" se servomotorem vč.MZ | kus | 2 |  | 0 |  | 0 |  | 0 | 12 | 0 | 0.00145 | 0 | 0 | 0 |  | Vlastní | Indiv | 0 | 0 |  | Práce | Běžná |  |  |  | POL1_7
53 | 73429 R01 | KALORIMETRICKÉ MĚŘIDLO SPOTŘEBY TEPLA impulzní s možností dálkového odečtu Q=1,2m3/hod vč.MZ | kus | 14 |  | 0 |  | 0 |  | 0 | 12 | 0 | 0.00145 | 0.02 | 0 | 0 |  | Vlastní | Indiv | 0 | 0 |  | Práce | Běžná |  |  |  | POL1_7
54 | 734411 R7 | Teploměr technický příložný průměr 63 mm | kus | 3 |  | 0 |  | 0 |  | 0 | 12 | 0 | 0.00052 | 0 | 0 | 0 |  | Vlastní | Indiv | 0 | 0 |  | Práce | Běžná |  |  |  | POL1_7
55 | 998734102 | Přesun hmot tonážní pro armatury v objektech v přes 6 do 12 m | t | 0.093 |  | 0 |  | 0 |  | 0 | 12 | 0 | 0 | 0 | 0 | 0 |  | Vlastní | Indiv | 0 | 0 |  | Práce | Běžná |  |  |  | POL1_7
56 | 998734181 | Příplatek k přesunu hmot tonážní 734 prováděný bez použití mechanizace | t | 0.093 |  | 0 |  | 0 |  | 0 | 12 | 0 | 0 | 0 | 0 | 0 |  | Vlastní | Indiv | 0 | 0 |  | Práce | Běžná |  |  |  | POL1_7
57 | 998734193 | Příplatek k přesunu hmot tonážní 734 za zvětšený přesun do 500 m | t | 0.093 |  | 0 |  | 0 |  | 0 | 12 | 0 | 0 | 0 | 0 | 0 |  | Vlastní | Indiv | 0 | 0 |  | Práce | Běžná |  |  |  | POL1_7
Díl: | 735 | Ústřední vytápění - otopná tělesa |  |  |  | 0 |  | 0 |  | 0 |  | 0 |  | 1.83 |  | 0 |  |  |  |  | 0 | [6 empty] | DIL
58 | 735152 R10 | Otopný žebřík 600/1200 vč. středové termostatické připojovací armatury vč.hlavice a MZ | kus | 14 |  | 0 |  | 0 |  | 0 | 12 | 0 | 0.05785 | 0.81 | 0 | 0 |  | Vlastní | Indiv | 0 | 0 |  | Práce | Běžná |  |  |  | POL1_7
59 | 735152456 | Otopné těleso panelové VK dvoudeskové 1 přídavná přestupní plocha výška/délka 500/900 mm výkon 1005, W | kus | 10 |  | 0 |  | 0 |  | 0 | 12 | 0 | 0.02371 | 0.24 | 0 | 0 |  | Vlastní | Indiv | 0 | 0 |  | Práce | Běžná |  |  |  | POL1_7
60 | 735152538 | Otopné těleso panelové VK dvoudeskové 2 přídavné přestupní plochy výška/délka 400/1100 mm výkon 1338, W | kus | 10 |  | 0 |  | 0 |  | 0 | 12 | 0 | 0.0272 | 0.27 | 0 | 0 |  | Vlastní | Indiv | 0 | 0 |  | Práce | Běžná |  |  |  | POL1_7
61 | 735152554 | Otopné těleso panelové VK dvoudeskové 2 přídavné přestupní plochy výška/délka 500/700 mm výkon 1016, W | kus | 15 |  | 0 |  | 0 |  | 0 | 12 | 0 | 0.02075 | 0.31 | 0 | 0 |  | Vlastní | Indiv | 0 | 0 |  | Práce | Běžná |  |  |  | POL1_7
62 | 735152557 | Otopné těleso panelové VK dvoudeskové 2 přídavné přestupní plochy výška/délka 500/1000 mm výkon 1452, W | kus | 4 |  | 0 |  | 0 |  | 0 | 12 | 0 | 0.0287 | 0.11 | 0 | 0 |  | Vlastní | Indiv | 0 | 0 |  | Práce | Běžná |  |  |  | POL1_7
63 | 735152559 | Otopné těleso panelové VK dvoudeskové 2 přídavné přestupní plochy výška/délka 500/1200 mm výkon 1742, W | kus | 1 |  | 0 |  | 0 |  | 0 | 12 | 0 | 0.034 | 0.03 | 0 | 0 |  | Vlastní | Indiv | 0 | 0 |  | Práce | Běžná |  |  |  | POL1_7
64 | 735152694 | Otopné těleso panelové VK třídeskové 3 přídavné přestupní plochy výška/délka 900/700 mm výkon 2330 W | kus | 1 |  | 0 |  | 0 |  | 0 | 12 | 0 | 0.05785 | 0.06 | 0 | 0 |  | Vlastní | Indiv | 0 | 0 |  | Práce | Běžná |  |  |  | POL1_7
65 | 998735101 | Přesun hmot tonážní pro otopná tělesa v objektech v do 6 m | t | 1.837 |  | 0 |  | 0 |  | 0 | 12 | 0 | 0 | 0 | 0 | 0 |  | Vlastní | Indiv | 0 | 0 |  | Práce | Běžná |  |  |  | POL1_7
66 | 998735102 | Přesun hmot tonážní pro otopná tělesa v objektech v přes 6 do 12 m | t | 1.837 |  | 0 |  | 0 |  | 0 | 12 | 0 | 0 | 0 | 0 | 0 |  | Vlastní | Indiv | 0 | 0 |  | Práce | Běžná |  |  |  | POL1_7
67 | 998735181 | Příplatek k přesunu hmot tonážní 735 prováděný bez použití mechanizace | t | 1.837 |  | 0 |  | 0 |  | 0 | 12 | 0 | 0 | 0 | 0 | 0 |  | Vlastní | Indiv | 0 | 0 |  | Práce | Běžná |  |  |  | POL1_7
68 | 998735193 | Příplatek k přesunu hmot tonážní 735 za zvětšený přesun do 500 m | t | 1.837 |  | 0 |  | 0 |  | 0 | 12 | 0 | 0 | 0 | 0 | 0 |  | Vlastní | Indiv | 0 | 0 |  | Práce | Běžná |  |  |  | POL1_7
[26 empty] | 12 | 21 | DPH
| Celkem |  |  |  |  | 0 | [19 empty] | 0 | 0 | SUM
END
Note on S6: Jedná se o informaci, zda se jedná o položku, která je do rozpočtu zadána z cenové soustavy RTS, nebo vlastní.
Note on T6: Jedná se o název CÚ, která je zadána u položky rozpočtu

## 03 03-3 Pol
Položkový soupis prací a dodávek | [27 empty] | #TypZaznamu#
S: | 2026/007 | Novostavba BD Třeboň - č. par. 1079/1,1079/3,1087/17 v k.ú. Třeboň | [25 empty] | STA
O: | 03 | TZB | [22 empty] | STA |  |  | OBJ
R: | 03-3 | VZT | [25 empty] | ROZ
P.č. | Číslo položky | Název položky | MJ | Množství | Cena / MJ | Celkem | Dodávka | Dodávka celk. | Montáž | Montáž celk. | DPH | Cena s DPH | Hmotnost / MJ | Hmotnost celk.(t) | Dem. hmotnost / MJ | Dem. hmotnost celk.(t) | Ceník | Cen. soustava / platnost | Cenová úroveň | Nhod / MJ | Nhod celk. | Dodavatel | Typ položky | Stav položky
Díl: | 751 | Vzduchotechnika |  |  |  | 0 |  | 0 |  | 0 |  | 0 |  | 0.63 |  | 0 |  |  |  |  | 0 | [6 empty] | DIL
1 | 751 R1.1 | Větrací jednotka s rekuperací tepla 120 m3/hod, vč.deskových filtrů G4, protiproudý deskový tepelný, výměník 2xventilátor, nástěnný ovladač, vč.MZ a zprovoznění jednotky | kus | 10 |  | 0 |  | 0 |  | 0 | 12 | 0 | 0 | 0 | 0 | 0 |  | Vlastní | Indiv | 0 | 0 |  | Práce | Běžná |  |  |  | POL1_7
2 | 751 R1.2 | Větrací jednotka s rekuperací tepla 160 m3/hod, vč.deskových filtrů G4, protiproudý deskový tepelný, výměník 2xventilátor, nástěnný ovladač, vč.MZ a zprovoznění jednotky | kus | 4 |  | 0 |  | 0 |  | 0 | 12 | 0 | 0 | 0 | 0 | 0 |  | Vlastní | Indiv | 0 | 0 |  | Práce | Běžná |  |  |  | POL1_7
3 | 751 R106 | Flexibilní tlumič hluku pro kruhové potrubí D100. Ohebné tlumiče hluku jsou tepelně i zvukově, izolovány 50mm. | kus | 40 |  | 0 |  | 0 |  | 0 | 12 | 0 | 0 | 0 | 0 | 0 |  | Vlastní | Indiv | 0 | 0 |  | Práce | Běžná |  |  |  | POL1_7
4 | 751 R107 | Flexibilní tlumič hluku pro kruhové potrubí D125. Ohebné tlumiče hluku jsou tepelně i zvukově, izolovány 50mm. | kus | 16 |  | 0 |  | 0 |  | 0 | 12 | 0 | 0 | 0 | 0 | 0 |  | Vlastní | Indiv | 0 | 0 |  | Práce | Běžná |  |  |  | POL1_7
5 | 751 R108 | Elektrický předehřev 400W, D100 | kus | 10 |  | 0 |  | 0 |  | 0 | 12 | 0 | 0 | 0 | 0 | 0 |  | Vlastní | Indiv | 0 | 0 |  | Práce | Běžná |  |  |  | POL1_7
6 | 751 R109 | Elektrický předehřev 400W, D125 | kus | 4 |  | 0 |  | 0 |  | 0 | 12 | 0 | 0 | 0 | 0 | 0 |  | Vlastní | Indiv | 0 | 0 |  | Práce | Běžná |  |  |  | POL1_7
7 | 751 R110 | Podtlakový sifon s uzávěrem | kus | 14 |  | 0 |  | 0 |  | 0 | 12 | 0 | 0 | 0 | 0 | 0 |  | Vlastní | Indiv | 0 | 0 |  | Práce | Běžná |  |  |  | POL1_7
8 | 751 R12.1 | VZT pozink.potrubí SPIRO D100 | bm | 350 |  | 0 |  | 0 |  | 0 | 12 | 0 | 0 | 0 | 0 | 0 |  | Vlastní | Indiv | 0 | 0 |  | Práce | Běžná |  |  |  | POL1_7
9 | 751 R12.10 | SPIRO tvarovky D100-150 | ks | 210 |  | 0 |  | 0 |  | 0 | 12 | 0 | 0 | 0 | 0 | 0 |  | Vlastní | Indiv | 0 | 0 |  | Práce | Běžná |  |  |  | POL1_7
10 | 751 R12.2 | VZT pozink.potrubí SPIRO D125 | bm | 160 |  | 0 |  | 0 |  | 0 | 12 | 0 | 0 | 0 | 0 | 0 |  | Vlastní | Indiv | 0 | 0 |  | Práce | Běžná |  |  |  | POL1_7
11 | 751 R12.3 | VZT pozink.potrubí SPIRO D150 | bm | 35 |  | 0 |  | 0 |  | 0 | 12 | 0 | 0 | 0 | 0 | 0 |  | Vlastní | Indiv | 0 | 0 |  | Práce | Běžná |  |  |  | POL1_7
12 | 751 R12.40 | Izolace vnitřního potrubí (potrubí spiro 100) 4cm s hliníkovou fólií vč. MZ | m2 | 24 |  | 0 |  | 0 |  | 0 | 12 | 0 | 0 | 0 | 0 | 0 |  | Vlastní | Indiv | 0 | 0 |  | Práce | Běžná |  |  |  | POL1_7
13 | 751 R12.50 | Izolace vnitřního potrubí (potrubí spiro 125) 4cm s hliníkovou fólií vč. MZ | m2 | 14 |  | 0 |  | 0 |  | 0 | 12 | 0 | 0 | 0 | 0 | 0 |  | Vlastní | Indiv | 0 | 0 |  | Práce | Běžná |  |  |  | POL1_7
14 | 751 R19 | Plastová mřížka 300/300mm (kotelna) | ks | 1 |  | 0 |  | 0 |  | 0 | 12 | 0 | 0 | 0 | 0 | 0 |  | Vlastní | Indiv | 0 | 0 |  | Práce | Běžná |  |  |  | POL1_7
15 | 751 R19.3 | Univerzální plastový anemostat (průměr potr 100) pro přívod a odvod vzduchu, snadno nastavitelné, regulační listy pro regulaci průtoku a směru proudu vzduchu. Ventily jsou dodávány s vložkou pro | ks | 28 |  | 0 |  | 0 |  | 0 | 12 | 0 | 0 | 0 | 0 | 0 |  | Vlastní | Indiv | 0 | 0 |  | Práce | Běžná |  |  |  | POL1_7
|  | snadnou instalaci do SDK podhledu. | [25 empty] | POP
16 | 751 R19.4 | Stěnovýniverzální plastov anemostat 100 pro přívod a odvod vzduchu, snadno regulovateln pomocí, speciálních odlamovacích záslepek. Anemostaty jsou určeny pro montáž do kruhového potrubí. | ks | 44 |  | 0 |  | 0 |  | 0 | 12 | 0 | 0 | 0 | 0 | 0 |  | Vlastní | Indiv | 0 | 0 |  | Práce | Běžná |  |  |  | POL1_7
17 | 751 R19.5 | Velmi těsné zpětná klapka dle normy ÖN M 6027. D100 | ks | 16 |  | 0 |  | 0 |  | 0 | 12 | 0 | 0 | 0 | 0 | 0 |  | Vlastní | Indiv | 0 | 0 |  | Práce | Běžná |  |  |  | POL1_7
18 | 751 R19.8 | Kuchyňský odsavač par cca 200m3/hod vč.MZ | ks | 14 |  | 0 |  | 0 |  | 0 | 12 | 0 | 0 | 0 | 0 | 0 |  | Vlastní | Indiv | 0 | 0 |  | Práce | Běžná |  |  |  | POL1_7
19 | 751 R20 | Plechové protidešťové žaluzie 315 se síťkou proti hmyzu, pozink (kotelna) | ks | 1 |  | 0 |  | 0 |  | 0 | 12 | 0 | 0 | 0 | 0 | 0 |  | Vlastní | Indiv | 0 | 0 |  | Práce | Běžná |  |  |  | POL1_7
20 | 751 R20.1 | Montáž vzduchotechniky | ks | 1 |  | 0 |  | 0 |  | 0 | 12 | 0 | 0 | 0 | 0 | 0 |  | Vlastní | Indiv | 0 | 0 |  | Práce | Běžná |  |  |  | POL1_7
21 | 751 R21 | Protidešťová stříška D160 | ks | 3 |  | 0 |  | 0 |  | 0 | 12 | 0 | 0 | 0 | 0 | 0 |  | Vlastní | Indiv | 0 | 0 |  | Práce | Běžná |  |  |  | POL1_7
22 | 751 R22 | Protidešťová stříška D200 | ks | 5 |  | 0 |  | 0 |  | 0 | 12 | 0 | 0 | 0 | 0 | 0 |  | Vlastní | Indiv | 0 | 0 |  | Práce | Běžná |  |  |  | POL1_7
23 | 751 R26 | Vyregulování systému, provozní zkouška | ks | 1 |  | 0 |  | 0 |  | 0 | 12 | 0 | 0 | 0 | 0 | 0 |  | Vlastní | Indiv | 0 | 0 |  | Práce | Běžná |  |  |  | POL1_7
24 | 751 R261 | Zaškolení obsluhy | ks | 1 |  | 0 |  | 0 |  | 0 | 12 | 0 | 0 | 0 | 0 | 0 |  | Vlastní | Indiv | 0 | 0 |  | Práce | Běžná |  |  |  | POL1_7
25 | 751 R27 | Závěsy, kotvy, ... | ks | 1 |  | 0 |  | 0 |  | 0 | 12 | 0 | 0 | 0 | 0 | 0 |  | Vlastní | Indiv | 0 | 0 |  | Práce | Běžná |  |  |  | POL1_7
26 | 751 R29 | Zednická výpomoc - průrazy zdí, drážky,.... | hod | 15 |  | 0 |  | 0 |  | 0 | 12 | 0 | 0 | 0 | 0 | 0 |  | Vlastní | Indiv | 0 | 0 |  | Práce | Běžná |  |  |  | POL1_7
27 | 75111000a | Ax nástěnný ventilátor 100m3, zpět.klapka vč.MZ | kus | 1 |  | 0 |  | 0 |  | 0 | 12 | 0 | 0 | 0 | 0 | 0 |  | Vlastní | Indiv | 0 | 0 |  | Práce | Běžná |  |  |  | POL1_7
28 | 75111000b | Radiální ventilátor 200m3, zpět.klapka vč.MZ | kus | 2 |  | 0 |  | 0 |  | 0 | 12 | 0 | 0 | 0 | 0 | 0 |  | Vlastní | Indiv | 0 | 0 |  | Práce | Běžná |  |  |  | POL1_7
29 | 751398012 | Montáž větrací mřížky na kruhové potrubí D přes 100 do 200 mm | kus | 15 |  | 0 |  | 0 |  | 0 | 12 | 0 | 0 | 0 | 0 | 0 |  | Vlastní | Indiv | 0 | 0 |  | Práce | Běžná |  |  |  | POL1_7
30 | 42972887 | mřížka větrací kruhová nerezová se síťkou a krytem D 125mm | kus | 5 |  | 0 |  | 0 |  | 0 | 12 | 0 | 0.00034 | 0 | 0 | 0 |  | Vlastní | Indiv | 0 | 0 |  | Specifikace | Běžná |  |  |  | POL3_0
31 | 42972886 | mřížka větrací kruhová nerezová se síťkou a krytem D 100mm | kus | 10 |  | 0 |  | 0 |  | 0 | 12 | 0 | 0.00022 | 0 | 0 | 0 |  | Vlastní | Indiv | 0 | 0 |  | Specifikace | Běžná |  |  |  | POL3_0
32 | R11 | Kuchyňský odsavač par (digestoř) cca 150m3/hod vč. MZ | ks | 42 |  | 0 |  | 0 |  | 0 | 12 | 0 | 0.01503 | 0.63 | 0 | 0 |  | Vlastní | Indiv | 0 | 0 |  | Práce | Běžná |  |  |  | POL1_7
|  | 14*3 'Přepočtené koeficientem množství : | [25 empty] | VV | 0
|  | 42 |  | 42 | [23 empty] | VV | 0
[26 empty] | 12 | 21 | DPH
| Celkem |  |  |  |  | 0 | [19 empty] | 0 | 0 | SUM
END
Note on S6: Jedná se o informaci, zda se jedná o položku, která je do rozpočtu zadána z cenové soustavy RTS, nebo vlastní.
Note on T6: Jedná se o název CÚ, která je zadána u položky rozpočtu

## 03 03-4 Pol
Položkový soupis prací a dodávek | [27 empty] | #TypZaznamu#
S: | 2026/007 | Novostavba BD Třeboň - č. par. 1079/1,1079/3,1087/17 v k.ú. Třeboň | [25 empty] | STA
O: | 03 | TZB | [22 empty] | STA |  |  | OBJ
R: | 03-4 | TZB - zemní práce | [25 empty] | ROZ
P.č. | Číslo položky | Název položky | MJ | Množství | Cena / MJ | Celkem | Dodávka | Dodávka celk. | Montáž | Montáž celk. | DPH | Cena s DPH | Hmotnost / MJ | Hmotnost celk.(t) | Dem. hmotnost / MJ | Dem. hmotnost celk.(t) | Ceník | Cen. soustava / platnost | Cenová úroveň | Nhod / MJ | Nhod celk. | Dodavatel | Typ položky | Stav položky
Díl: | 1 | Zemní práce |  |  |  | 0 |  | 0 |  | 0 |  | 0 |  | 99.58 |  | 0 |  |  |  |  | 0 | [6 empty] | DIL
1 | 132254104 | Hloubení rýh zapažených š do 800 mm v hornině třídy těžitelnosti I skupiny 3 objem přes 100 m3, strojně (45x0,8x1,3 + 65x0,8x1,6 + 120x0,8x1,8) | m3 | 302.8 |  | 0 |  | 0 |  | 0 | 12 | 0 | 0 | 0 | 0 | 0 |  | Vlastní | Indiv | 0 | 0 |  | Práce | Běžná |  |  |  | POL1_1
2 | 151101101 | Zřízení příložného pažení a rozepření stěn rýh hl do 2 m (přeložka + přípojky 35x4x2 + deště 45x1,, 3x2) | m2 | 690 |  | 0 |  | 0 |  | 0 | 12 | 0 | 0.00084 | 0.58 | 0 | 0 |  | Vlastní | Indiv | 0 | 0 |  | Práce | Běžná |  |  |  | POL1_1
3 | 151101111 | Odstranění příložného pažení a rozepření stěn rýh hl do 2 m | m2 | 690 |  | 0 |  | 0 |  | 0 | 12 | 0 | 0 | 0 | 0 | 0 |  | Vlastní | Indiv | 0 | 0 |  | Práce | Běžná |  |  |  | POL1_1
4 | 162251102 | Vodorovné přemístění přes 20 do 50 m výkopku/sypaniny z horniny třídy těžitelnosti I skupiny 1 až 3 | m3 | 302.8 |  | 0 |  | 0 |  | 0 | 12 | 0 | 0 | 0 | 0 | 0 |  | Vlastní | Indiv | 0 | 0 |  | Práce | Běžná |  |  |  | POL1_1
5 | 162651112 | Vodorovné přemístění přes 4 000 do 5000 m výkopku/sypaniny z horniny třídy těžitelnosti I skupiny 1, až 3 (45x0,8x0,4 + 65x0,8x0,4 + 120x0,8x0,4) | m3 | 73.6 |  | 0 |  | 0 |  | 0 | 12 | 0 | 0 | 0 | 0 | 0 |  | Vlastní | Indiv | 0 | 0 |  | Práce | Běžná |  |  |  | POL1_1
6 | 167151101 | Nakládání výkopku z hornin třídy těžitelnosti I skupiny 1 až 3 do 100 m3 | m3 | 73.6 |  | 0 |  | 0 |  | 0 | 12 | 0 | 0 | 0 | 0 | 0 |  | Vlastní | Indiv | 0 | 0 |  | Práce | Běžná |  |  |  | POL1_1
7 | 171201221 | Poplatek za uložení na skládce (skládkovné) zeminy a kamení kód odpadu 17 05 04 (62,8x1,8) | t | 132 |  | 0 |  | 0 |  | 0 | 12 | 0 | 0 | 0 | 0 | 0 |  | Vlastní | Indiv | 0 | 0 |  | Práce | Běžná |  |  |  | POL1_1
8 | 174151101 | Zásyp jam, šachet rýh nebo kolem objektů sypaninou se zhutněním (45x0,8x0,9 + 65x0,8x1,2 + 120x0,8x1, ,4) | m3 | 229.2 |  | 0 |  | 0 |  | 0 | 12 | 0 | 0 | 0 | 0 | 0 |  | Vlastní | Indiv | 0 | 0 |  | Práce | Běžná |  |  |  | POL1_1
9 | 1751511R1 | Obsypání potrubí pískem (230x0,8x0,3) | m3 | 55.2 |  | 0 |  | 0 |  | 0 | 12 | 0 | 0 | 0 | 0 | 0 |  | Vlastní | Indiv | 0 | 0 |  | Práce | Běžná |  |  |  | POL1_1
10 | 58337310 | štěrkopísek frakce 0/4 vč. dopravy (230x0,8x0,3) | t | 99 |  | 0 |  | 0 |  | 0 | 12 | 0 | 1 | 99 | 0 | 0 |  | Vlastní | Indiv | 0 | 0 |  | Specifikace | Běžná |  |  |  | POL3_0
Díl: | 4 | Vodorovné konstrukce |  |  |  | 0 |  | 0 |  | 0 |  | 0 |  | 33 |  | 0 |  |  |  |  | 0 | [6 empty] | DIL
11 | 451572111 | Lože pod potrubí otevřený výkop z kameniva drobného těženého (230x0,8x0,1) | m3 | 18.4 |  | 0 |  | 0 |  | 0 | 12 | 0 | 0 | 0 | 0 | 0 |  | Vlastní | Indiv | 0 | 0 |  | Práce | Běžná |  |  |  | POL1_1
12 | 58337310 a | štěrkopísek frakce 0/4 vč. dopravy (230x0,8x0,1) | t | 33 |  | 0 |  | 0 |  | 0 | 12 | 0 | 1 | 33 | 0 | 0 |  | Vlastní | Indiv | 0 | 0 |  | Specifikace | Běžná |  |  |  | POL3_0
[26 empty] | 12 | 21 | DPH
| Celkem |  |  |  |  | 0 | [19 empty] | 0 | 0 | SUM
END
Note on S6: Jedná se o informaci, zda se jedná o položku, která je do rozpočtu zadána z cenové soustavy RTS, nebo vlastní.
Note on T6: Jedná se o název CÚ, která je zadána u položky rozpočtu

## 04 04-1 Pol
Položkový soupis prací a dodávek | [27 empty] | #TypZaznamu#
S: | 2026/007 | Novostavba BD Třeboň - č. par. 1079/1,1079/3,1087/17 v k.ú. Třeboň | [25 empty] | STA
O: | 04 | EI - silnoproud | [22 empty] | STA |  |  | OBJ
R: | 04-1 | EI - silnoproud | [25 empty] | ROZ
P.č. | Číslo položky | Název položky | MJ | Množství | Cena / MJ | Celkem | Dodávka | Dodávka celk. | Montáž | Montáž celk. | DPH | Cena s DPH | Hmotnost / MJ | Hmotnost celk.(t) | Dem. hmotnost / MJ | Dem. hmotnost celk.(t) | Ceník | Cen. soustava / platnost | Cenová úroveň | Nhod / MJ | Nhod celk. | Dodavatel | Typ položky | Stav položky
Díl: | M21-3 | DODÁVKY ZAŘÍZENÍ - silnoproud |  |  |  | 0 |  | 0 |  | 0 |  | 0 |  | 0 |  | 0 |  |  |  |  | 0 | [6 empty] | DIL
1 | M054 | rozvodnice RE EI-S-30 DP1 pro osazení čtyř kusů 3F1T elektroměrů, 4x hlavní jistič 3B/25, 4x vypínač, 3/25, včetně neplombovatelné nadstavby pro osazení rozvodných / odbočných krabic obvodů osvětlení | ks | 4 |  | 0 |  | 0 |  | 0 | 12 | 0 | 0 | 0 | 0 | 0 |  | Vlastní | Indiv | 0 | 0 |  | Specifikace | Běžná |  |  |  | POL3_0
|  | a SLP rozvodů DT | [25 empty] | POP
2 | M055 | krycí dveře kabelové šachty EI-S-30 DP1 | ks | 5 |  | 0 |  | 0 |  | 0 | 12 | 0 | 0 | 0 | 0 | 0 |  | Vlastní | Indiv | 0 | 0 |  | Práce | Běžná |  |  |  | POL1_9
3 | M056 | svítidlo A | ks | 1 |  | 0 |  | 0 |  | 0 | 12 | 0 | 0 | 0 | 0 | 0 |  | Vlastní | Indiv | 0 | 0 |  | Specifikace | Běžná |  |  |  | POL3_0
Díl: | M21-1 | ELEKTROMONTÁŽE – SILNOPROUDÉ ROZVODY |  |  |  | 0 |  | 0 |  | 0 |  | 0 |  | 0 |  | 0 |  |  |  |  | 0 | [6 empty] | DIL
4 | 741132137 | ukončení kabelu 4x70mm2 | ks | 4 |  | 0 |  | 0 |  | 0 | 12 | 0 | 0 | 0 | 0 | 0 |  | Vlastní | Indiv | 0 | 0 |  | Práce | Běžná |  |  |  | POL1_9
5 | 741132132 | ukončení kabelu 4x10mm2 | ks | 38 |  | 0 |  | 0 |  | 0 | 12 | 0 | 0 | 0 | 0 | 0 |  | Vlastní | Indiv | 0 | 0 |  | Práce | Běžná |  |  |  | POL1_9
6 | 741132147 | ukončení kabelu 5x10mm2 | ks | 2 |  | 0 |  | 0 |  | 0 | 12 | 0 | 0 | 0 | 0 | 0 |  | Vlastní | Indiv | 0 | 0 |  | Práce | Běžná |  |  |  | POL1_9
7 | 741132145 | ukončení kabelu 5x4mm2 | ks | 2 |  | 0 |  | 0 |  | 0 | 12 | 0 | 0 | 0 | 0 | 0 |  | Vlastní | Indiv | 0 | 0 |  | Práce | Běžná |  |  |  | POL1_9
8 | 741132145 | ukončení kabelu 5x2,5mm2 | ks | 14 |  | 0 |  | 0 |  | 0 | 12 | 0 | 0 | 0 | 0 | 0 |  | Vlastní | Indiv | 0 | 0 |  | R-položka | Běžná |  |  |  | POL12_1
9 | 741132145 | ukončení kabelu 5x1,5mm2 | ks | 7 |  | 0 |  | 0 |  | 0 | 12 | 0 | 0 | 0 | 0 | 0 |  | Vlastní | Indiv | 0 | 0 |  | R-položka | Běžná |  |  |  | POL12_1
10 | 741132103 | ukončení kabelu 3x2,5mm2 | ks | 133 |  | 0 |  | 0 |  | 0 | 12 | 0 | 0 | 0 | 0 | 0 |  | Vlastní | Indiv | 0 | 0 |  | Práce | Běžná |  |  |  | POL1_9
11 | 741132103 | ukončení kabelu 3x1,5mm2 | ks | 27 |  | 0 |  | 0 |  | 0 | 12 | 0 | 0 | 0 | 0 | 0 |  | Vlastní | Indiv | 0 | 0 |  | R-položka | Běžná |  |  |  | POL12_1
12 | 741132103 | ukončení kabelu 2x1,5mm2 | ks | 6 |  | 0 |  | 0 |  | 0 | 12 | 0 | 0 | 0 | 0 | 0 |  | Vlastní | Indiv | 0 | 0 |  | R-položka | Běžná |  |  |  | POL12_1
13 | 741110041 | elektroinstalační trubka ohebná pr. 21 mm | m | 315 |  | 0 |  | 0 |  | 0 | 12 | 0 | 0 | 0 | 0 | 0 |  | Vlastní | Indiv | 0 | 0 |  | Práce | Běžná |  |  |  | POL1_9
14 | 741110042 | elektroinstalační trubka ohebná pr. 29 mm | m | 258 |  | 0 |  | 0 |  | 0 | 12 | 0 | 0 | 0 | 0 | 0 |  | Vlastní | Indiv | 0 | 0 |  | Práce | Běžná |  |  |  | POL1_9
15 | 741110043 | vrapovaná chránička flexibilní pr. 41/50mm | m | 165 |  | 0 |  | 0 |  | 0 | 12 | 0 | 0 | 0 | 0 | 0 |  | Vlastní | Indiv | 0 | 0 |  | Práce | Běžná |  |  |  | POL1_9
16 | 741110043 | vrapovaná chránička flexibilní pr. 94/110mm | m | 25 |  | 0 |  | 0 |  | 0 | 12 | 0 | 0 | 0 | 0 | 0 |  | Vlastní | Indiv | 0 | 0 |  | R-položka | Běžná |  |  |  | POL12_1
17 | 742111001 | sběrný kabelový držák ocelový, pozink. | ks | 611 |  | 0 |  | 0 |  | 0 | 12 | 0 | 0 | 0 | 0 | 0 |  | Vlastní | Indiv | 0 | 0 |  | Práce | Běžná |  |  |  | POL1_9
18 | 210812042 | 1-CYKY-J 4x70mm2 | m | 138 |  | 0 |  | 0 |  | 0 | 12 | 0 | 0 | 0 | 0 | 0 |  | Vlastní | Indiv | 0 | 0 |  | Práce | Běžná |  |  |  | POL1_9
19 | 741122024 | CYKY-J 4x10mm2 | m | 212 |  | 0 |  | 0 |  | 0 | 12 | 0 | 0 | 0 | 0 | 0 |  | Vlastní | Indiv | 0 | 0 |  | Práce | Běžná |  |  |  | POL1_9
20 | 741122024 | 1-CXKH-R-J 4x10mm2 | m | 331 |  | 0 |  | 0 |  | 0 | 12 | 0 | 0 | 0 | 0 | 0 |  | Vlastní | Indiv | 0 | 0 |  | R-položka | Běžná |  |  |  | POL12_1
21 | 741122025 | CYKY-J 4x16mm2 | m | 11 |  | 0 |  | 0 |  | 0 | 12 | 0 | 0 | 0 | 0 | 0 |  | Vlastní | Indiv | 0 | 0 |  | Práce | Běžná |  |  |  | POL1_9
22 | 741122033 | CYKY-J 5x10mm2 | m | 38 |  | 0 |  | 0 |  | 0 | 12 | 0 | 0 | 0 | 0 | 0 |  | Vlastní | Indiv | 0 | 0 |  | Práce | Běžná |  |  |  | POL1_9
23 | 741122032 | CYKY-J 5x4mm2 | m | 22 |  | 0 |  | 0 |  | 0 | 12 | 0 | 0 | 0 | 0 | 0 |  | Vlastní | Indiv | 0 | 0 |  | Práce | Běžná |  |  |  | POL1_9
24 | 741122031 | CYKY-J 5x2,5mm2 | m | 210 |  | 0 |  | 0 |  | 0 | 12 | 0 | 0 | 0 | 0 | 0 |  | Vlastní | Indiv | 0 | 0 |  | Práce | Běžná |  |  |  | POL1_9
25 | 741122031 | CYKY-J 5x1,5mm2 | m | 388 |  | 0 |  | 0 |  | 0 | 12 | 0 | 0 | 0 | 0 | 0 |  | Vlastní | Indiv | 0 | 0 |  | R-položka | Běžná |  |  |  | POL12_1
26 | 741122031 | 1-CXKH-R-J 5x1,5mm2 | m | 216 |  | 0 |  | 0 |  | 0 | 12 | 0 | 0 | 0 | 0 | 0 |  | Vlastní | Indiv | 0 | 0 |  | R-položka | Běžná |  |  |  | POL12_1
27 | 741122031 | CYKY-O 5x1,5mm2 | m | 315 |  | 0 |  | 0 |  | 0 | 12 | 0 | 0 | 0 | 0 | 0 |  | Vlastní | Indiv | 0 | 0 |  | R-položka | Běžná |  |  |  | POL12_1
28 | 741122041 | CYKY-J 7x1,5mm2 | m | 488 |  | 0 |  | 0 |  | 0 | 12 | 0 | 0 | 0 | 0 | 0 |  | Vlastní | Indiv | 0 | 0 |  | Práce | Běžná |  |  |  | POL1_9
29 | 741122041 | 1-CXKH-R-J 7x1,5mm2 | m | 154 |  | 0 |  | 0 |  | 0 | 12 | 0 | 0 | 0 | 0 | 0 |  | Vlastní | Indiv | 0 | 0 |  | R-položka | Běžná |  |  |  | POL12_1
30 | 741122016 | CYKY-J 3x2,5mm2 | m | 2093 |  | 0 |  | 0 |  | 0 | 12 | 0 | 0 | 0 | 0 | 0 |  | Vlastní | Indiv | 0 | 0 |  | Práce | Běžná |  |  |  | POL1_9
31 | 741122016 | 1-CXKH-R-J 3x2,5mm2 | m | 468 |  | 0 |  | 0 |  | 0 | 12 | 0 | 0 | 0 | 0 | 0 |  | Vlastní | Indiv | 0 | 0 |  | R-položka | Běžná |  |  |  | POL12_1
32 | 741122015 | CYKY-J 3x1,5mm2 | m | 2395 |  | 0 |  | 0 |  | 0 | 12 | 0 | 0 | 0 | 0 | 0 |  | Vlastní | Indiv | 0 | 0 |  | Práce | Běžná |  |  |  | POL1_9
33 | 741122015 | 1-CXKH-R-J 3x1,5mm2 | m | 466 |  | 0 |  | 0 |  | 0 | 12 | 0 | 0 | 0 | 0 | 0 |  | Vlastní | Indiv | 0 | 0 |  | R-položka | Běžná |  |  |  | POL12_1
34 | 741122015 | CYKY-O 3x1,5mm2 | m | 341 |  | 0 |  | 0 |  | 0 | 12 | 0 | 0 | 0 | 0 | 0 |  | Vlastní | Indiv | 0 | 0 |  | R-položka | Běžná |  |  |  | POL12_1
35 | 741122015 | CYKY-O 2x1,5mm2 | m | 26 |  | 0 |  | 0 |  | 0 | 12 | 0 | 0 | 0 | 0 | 0 |  | Vlastní | Indiv | 0 | 0 |  | R-položka | Běžná |  |  |  | POL12_1
36 | 741122015 | 1-CHKE-V-J FE180 2x1,5mm2 | m | 35 |  | 0 |  | 0 |  | 0 | 12 | 0 | 0 | 0 | 0 | 0 |  | Vlastní | Indiv | 0 | 0 |  | R-položka | Běžná |  |  |  | POL12_1
37 | 741120001 | H07V-U 6mm2 zž (CY) | m | 392 |  | 0 |  | 0 |  | 0 | 12 | 0 | 0 | 0 | 0 | 0 |  | Vlastní | Indiv | 0 | 0 |  | Práce | Běžná |  |  |  | POL1_9
38 | 741120003 | H07V-U 10mm2 zž (CY) | m | 212 |  | 0 |  | 0 |  | 0 | 12 | 0 | 0 | 0 | 0 | 0 |  | Vlastní | Indiv | 0 | 0 |  | Práce | Běžná |  |  |  | POL1_9
39 | 741120003 | H07V-U 16mm2 zž (CY) | m | 36 |  | 0 |  | 0 |  | 0 | 12 | 0 | 0 | 0 | 0 | 0 |  | Vlastní | Indiv | 0 | 0 |  | R-položka | Běžná |  |  |  | POL12_1
40 | 741120005 | H07V-U 70mm2 zž (CY) | m | 19 |  | 0 |  | 0 |  | 0 | 12 | 0 | 0 | 0 | 0 | 0 |  | Vlastní | Indiv | 0 | 0 |  | Práce | Běžná |  |  |  | POL1_9
41 | 741112061 | krabice přístrojová plastová pro montáž pod omítku | ks | 610 |  | 0 |  | 0 |  | 0 | 12 | 0 | 0 | 0 | 0 | 0 |  | Vlastní | Indiv | 0 | 0 |  | Práce | Běžná |  |  |  | POL1_9
42 | 741112104 | krabice KO125 | ks | 15 |  | 0 |  | 0 |  | 0 | 12 | 0 | 0 | 0 | 0 | 0 |  | Vlastní | Indiv | 0 | 0 |  | Práce | Běžná |  |  |  | POL1_9
43 | 741313042 | zásuvka 230V/16A 2P+Z jednonásobná, průběžná montáž, zapuštěná | ks | 349 |  | 0 |  | 0 |  | 0 | 12 | 0 | 0 | 0 | 0 | 0 |  | Vlastní | Indiv | 0 | 0 |  | Práce | Běžná |  |  |  | POL1_9
44 | 741313042 | zásuvka 230V/16A 2P+Z jednonásobná, průběžná montáž, zapuštěná, SPD typ 3 | ks | 30 |  | 0 |  | 0 |  | 0 | 12 | 0 | 0 | 0 | 0 | 0 |  | Vlastní | Indiv | 0 | 0 |  | R-položka | Běžná |  |  |  | POL12_1
45 | 741313042 | zásuvka 230V/16A 2P+Z jednonásobná, průběžná montáž, zapuštěná, IP44 | ks | 3 |  | 0 |  | 0 |  | 0 | 12 | 0 | 0 | 0 | 0 | 0 |  | Vlastní | Indiv | 0 | 0 |  | R-položka | Běžná |  |  |  | POL12_1
46 | 741310201 | spínač pod omítku, řazení 1 | ks | 81 |  | 0 |  | 0 |  | 0 | 12 | 0 | 0 | 0 | 0 | 0 |  | Vlastní | Indiv | 0 | 0 |  | Práce | Běžná |  |  |  | POL1_9
47 | 741310231 | spínač pod omítku, řazení 5 | ks | 14 |  | 0 |  | 0 |  | 0 | 12 | 0 | 0 | 0 | 0 | 0 |  | Vlastní | Indiv | 0 | 0 |  | Práce | Běžná |  |  |  | POL1_9
48 | 741310233 | spínač pod omítku, řazení 6 | ks | 36 |  | 0 |  | 0 |  | 0 | 12 | 0 | 0 | 0 | 0 | 0 |  | Vlastní | Indiv | 0 | 0 |  | Práce | Běžná |  |  |  | POL1_9
49 | 741310238 | spínač pod omítku, řazení 6+6 | ks | 36 |  | 0 |  | 0 |  | 0 | 12 | 0 | 0 | 0 | 0 | 0 |  | Vlastní | Indiv | 0 | 0 |  | Práce | Běžná |  |  |  | POL1_9
50 | 741310239 | spínač pod omítku, řazení 7 | ks | 43 |  | 0 |  | 0 |  | 0 | 12 | 0 | 0 | 0 | 0 | 0 |  | Vlastní | Indiv | 0 | 0 |  | Práce | Běžná |  |  |  | POL1_9
51 | 741311003 | spínač automatický s detektorem pohybu | ks | 19 |  | 0 |  | 0 |  | 0 | 12 | 0 | 0 | 0 | 0 | 0 |  | Vlastní | Indiv | 0 | 0 |  | Práce | Běžná |  |  |  | POL1_9
52 | 741311072 | tlačítko TOTAL STOP | ks | 2 |  | 0 |  | 0 |  | 0 | 12 | 0 | 0 | 0 | 0 | 0 |  | Vlastní | Indiv | 0 | 0 |  | Práce | Běžná |  |  |  | POL1_9
53 | 741372061 | montáž svítidla s LED zdrojem | ks | 257 |  | 0 |  | 0 |  | 0 | 12 | 0 | 0 | 0 | 0 | 0 |  | Vlastní | Indiv | 0 | 0 |  | Práce | Běžná |  |  |  | POL1_9
54 | 741372032 | montáž nouzového svítidla s LED zdrojem | ks | 30 |  | 0 |  | 0 |  | 0 | 12 | 0 | 0 | 0 | 0 | 0 |  | Vlastní | Indiv | 0 | 0 |  | Práce | Běžná |  |  |  | POL1_9
55 | 741231012 | ekvipotenciální přípojnice MET/MEB | ks | 20 |  | 0 |  | 0 |  | 0 | 12 | 0 | 0 | 0 | 0 | 0 |  | Vlastní | Indiv | 0 | 0 |  | Práce | Běžná |  |  |  | POL1_9
56 | 741132103 | připojení 1f spotřebiče | ks | 42 |  | 0 |  | 0 |  | 0 | 12 | 0 | 0 | 0 | 0 | 0 |  | Vlastní | Indiv | 0 | 0 |  | R-položka | Běžná |  |  |  | POL12_1
57 | 741132145 | připojení 3f spotřebiče | ks | 14 |  | 0 |  | 0 |  | 0 | 12 | 0 | 0 | 0 | 0 | 0 |  | Vlastní | Indiv | 0 | 0 |  | R-položka | Běžná |  |  |  | POL12_1
58 | 741124685 | topný kabel do střešní vpusti 12W/m (13ks x 3,0m) | m | 39 |  | 0 |  | 0 |  | 0 | 12 | 0 | 0 | 0 | 0 | 0 |  | Vlastní | Indiv | 0 | 0 |  | Práce | Běžná |  |  |  | POL1_9
59 | 741124682 | studený konec topného kabelu 5m | m | 65 |  | 0 |  | 0 |  | 0 | 12 | 0 | 0 | 0 | 0 | 0 |  | Vlastní | Indiv | 0 | 0 |  | Práce | Běžná |  |  |  | POL1_9
60 | 741124684 | příchytka topného kabelu do vpusti / svodu | ks | 195 |  | 0 |  | 0 |  | 0 | 12 | 0 | 0 | 0 | 0 | 0 |  | Vlastní | Indiv | 0 | 0 |  | Práce | Běžná |  |  |  | POL1_9
61 | 741761021 | čidlo teplotní | ks | 1 |  | 0 |  | 0 |  | 0 | 12 | 0 | 0 | 0 | 0 | 0 |  | Vlastní | Indiv | 0 | 0 |  | Práce | Běžná |  |  |  | POL1_9
62 | 741761021 | čidlo vlhkostní | ks | 1 |  | 0 |  | 0 |  | 0 | 12 | 0 | 0 | 0 | 0 | 0 |  | Vlastní | Indiv | 0 | 0 |  | R-položka | Běžná |  |  |  | POL12_1
63 | 741210001 | montáž ocep. rozvodnic do 20kg | ks | 14 |  | 0 |  | 0 |  | 0 | 12 | 0 | 0 | 0 | 0 | 0 |  | Vlastní | Indiv | 0 | 0 |  | Práce | Běžná |  |  |  | POL1_9
64 | 741210002 | montáž dveří kabelové šachty do 50kg | ks | 6 |  | 0 |  | 0 |  | 0 | 12 | 0 | 0 | 0 | 0 | 0 |  | Vlastní | Indiv | 0 | 0 |  | Práce | Běžná |  |  |  | POL1_9
65 | 741210003 | montáž ocep. rozvodnic do 100kg | ks | 5 |  | 0 |  | 0 |  | 0 | 12 | 0 | 0 | 0 | 0 | 0 |  | Vlastní | Indiv | 0 | 0 |  | Práce | Běžná |  |  |  | POL1_9
66 | 210120001 | POJISTKA KOMPLETNÍ 6A E27 V.O. | ks | 3 |  | 0 |  | 0 |  | 0 | 12 | 0 | 0 | 0 | 0 | 0 |  | Vlastní | Indiv | 0 | 0 |  | Práce | Běžná |  |  |  | POL1_9
67 | 210204011 | MONTÁŽ STOŽÁRU V.O. | ks | 3 |  | 0 |  | 0 |  | 0 | 12 | 0 | 0 | 0 | 0 | 0 |  | Vlastní | Indiv | 0 | 0 |  | Práce | Běžná |  |  |  | POL1_9
68 | 210202013 | MONTÁŽ SVÍTIDLA V.O. | ks | 3 |  | 0 |  | 0 |  | 0 | 12 | 0 | 0 | 0 | 0 | 0 |  | Vlastní | Indiv | 0 | 0 |  | Práce | Běžná |  |  |  | POL1_9
69 | 210204201 | MONTÁŽ ELEKTROVÝZBROJE 1 OKRUH | ks | 3 |  | 0 |  | 0 |  | 0 | 12 | 0 | 0 | 0 | 0 | 0 |  | Vlastní | Indiv | 0 | 0 |  | Práce | Běžná |  |  |  | POL1_9
70 | 210220301 | SVORKA SP,SS | ks | 9 |  | 0 |  | 0 |  | 0 | 12 | 0 | 0 | 0 | 0 | 0 |  | Vlastní | Indiv | 0 | 0 |  | Práce | Běžná |  |  |  | POL1_9
71 | 210220022 | DRÁT FeZn 10 | m | 115 |  | 0 |  | 0 |  | 0 | 12 | 0 | 0 | 0 | 0 | 0 |  | Vlastní | Indiv | 0 | 0 |  | Práce | Běžná |  |  |  | POL1_9
72 | R001 | IZOLACE UZEMNĚNÍ | ks | 0.9 |  | 0 |  | 0 |  | 0 | 12 | 0 | 0 | 0 | 0 | 0 |  | Vlastní | Indiv | 0 | 0 |  | Práce | Běžná |  |  |  | POL1_9
73 | R002 | PRONÁJEM MONTÁŽNÍ PLOŠINY (montáž 3ks svítidla x 0,918h) | h | 2.75 |  | 0 |  | 0 |  | 0 | 12 | 0 | 0 | 0 | 0 | 0 |  | Vlastní | Indiv | 0 | 0 |  | OPN | Běžná |  |  |  | POL13_0
74 | R003 | PRONÁJEM JEŘÁBU (montáž 3ks stožáru VO x 3,918h) | h | 11.75 |  | 0 |  | 0 |  | 0 | 12 | 0 | 0 | 0 | 0 | 0 |  | Vlastní | Indiv | 0 | 0 |  | OPN | Běžná |  |  |  | POL13_0
75 | 741810003 | celková prohlídka nového elektrického rozvodu + vypracování protokolu, výchozí revize (přes 0,5 do 1, ,0 milionu Kč) | ks | 1 |  | 0 |  | 0 |  | 0 | 12 | 0 | 0 | 0 | 0 | 0 |  | Vlastní | Indiv | 0 | 0 |  | Práce | Běžná |  |  |  | POL1_9
76 | 998741102 | přesun hmot pro silnoproud v objektech výšky 6-12m | t | 5 |  | 0 |  | 0 |  | 0 | 12 | 0 | 0 | 0 | 0 | 0 |  | Vlastní | Indiv | 0 | 0 |  | Práce | Běžná |  |  |  | POL1_9
77 | 998741129 | příplatek k ceně za ruční přesun hmot | t | 5 |  | 0 |  | 0 |  | 0 | 12 | 0 | 0 | 0 | 0 | 0 |  | Vlastní | Indiv | 0 | 0 |  | Práce | Běžná |  |  |  | POL1_9
78 | 460932111 | osazení hmoždinek s vyvrtáním otvorů do průměru 8mm | ks | 1866 |  | 0 |  | 0 |  | 0 | 12 | 0 | 0 | 0 | 0 | 0 |  | Vlastní | Indiv | 0 | 0 |  | Práce | Běžná |  |  |  | POL1_9
79 | R004 | protipožární utěsnění prostupů | ks | 48 |  | 0 |  | 0 |  | 0 | 12 | 0 | 0 | 0 | 0 | 0 |  | Vlastní | Indiv | 0 | 0 |  | Práce | Běžná |  |  |  | POL1_9
80 | R005 | vypracování DSPS | kpl | 1 |  | 0 |  | 0 |  | 0 | 12 | 0 | 0 | 0 | 0 | 0 |  | Vlastní | Indiv | 0 | 0 |  | Specifikace | Běžná |  |  |  | POL3_0
Díl: | M21-2 | MATERIÁL - SILNOPROUDÉ ROZVODY |  |  |  | 0 |  | 0 |  | 0 |  | 0 |  | 0 |  | 0 |  |  |  |  | 0 | [6 empty] | DIL
81 | M001 | elektroinstalační trubka ohebná pr. 21 mm | m | 315 |  | 0 |  | 0 |  | 0 | 12 | 0 | 0 | 0 | 0 | 0 |  | Vlastní | Indiv | 0 | 0 |  | Specifikace | Běžná |  |  |  | POL3_0
82 | M002 | elektroinstalační trubka ohebná pr. 29 mm | m | 258 |  | 0 |  | 0 |  | 0 | 12 | 0 | 0 | 0 | 0 | 0 |  | Vlastní | Indiv | 0 | 0 |  | Specifikace | Běžná |  |  |  | POL3_0
83 | M003 | vrapovaná chránička flexibilní pr. 41/50mm | m | 165 |  | 0 |  | 0 |  | 0 | 12 | 0 | 0 | 0 | 0 | 0 |  | Vlastní | Indiv | 0 | 0 |  | Specifikace | Běžná |  |  |  | POL3_0
84 | M004 | vrapovaná chránička flexibilní pr. 94/110mm | m | 25 |  | 0 |  | 0 |  | 0 | 12 | 0 | 0 | 0 | 0 | 0 |  | Vlastní | Indiv | 0 | 0 |  | Specifikace | Běžná |  |  |  | POL3_0
85 | M005 | sběrný kabelový držák ocelový, pozink. | ks | 611 |  | 0 |  | 0 |  | 0 | 12 | 0 | 0 | 0 | 0 | 0 |  | Vlastní | Indiv | 0 | 0 |  | Specifikace | Běžná |  |  |  | POL3_0
86 | M006 | 1-CYKY-J 4x70mm2 | m | 138 |  | 0 |  | 0 |  | 0 | 12 | 0 | 0 | 0 | 0 | 0 |  | Vlastní | Indiv | 0 | 0 |  | Specifikace | Běžná |  |  |  | POL3_0
87 | M007 | CYKY-J 4x10mm2 | m | 212 |  | 0 |  | 0 |  | 0 | 12 | 0 | 0 | 0 | 0 | 0 |  | Vlastní | Indiv | 0 | 0 |  | Specifikace | Běžná |  |  |  | POL3_0
88 | M008 | 1-CXKH-R-J 4x10mm2 | m | 331 |  | 0 |  | 0 |  | 0 | 12 | 0 | 0 | 0 | 0 | 0 |  | Vlastní | Indiv | 0 | 0 |  | Specifikace | Běžná |  |  |  | POL3_0
89 | M009 | CYKY-J 4x16mm2 | m | 11 |  | 0 |  | 0 |  | 0 | 12 | 0 | 0 | 0 | 0 | 0 |  | Vlastní | Indiv | 0 | 0 |  | Specifikace | Běžná |  |  |  | POL3_0
90 | M010 | CYKY-J 5x10mm2 | m | 38 |  | 0 |  | 0 |  | 0 | 12 | 0 | 0 | 0 | 0 | 0 |  | Vlastní | Indiv | 0 | 0 |  | Specifikace | Běžná |  |  |  | POL3_0
91 | M011 | CYKY-J 5x4mm2 | m | 22 |  | 0 |  | 0 |  | 0 | 12 | 0 | 0 | 0 | 0 | 0 |  | Vlastní | Indiv | 0 | 0 |  | Specifikace | Běžná |  |  |  | POL3_0
92 | M012 | CYKY-J 5x2,5mm2 | m | 210 |  | 0 |  | 0 |  | 0 | 12 | 0 | 0 | 0 | 0 | 0 |  | Vlastní | Indiv | 0 | 0 |  | Specifikace | Běžná |  |  |  | POL3_0
93 | M013 | CYKY-J 5x1,5mm2 | m | 388 |  | 0 |  | 0 |  | 0 | 12 | 0 | 0 | 0 | 0 | 0 |  | Vlastní | Indiv | 0 | 0 |  | Specifikace | Běžná |  |  |  | POL3_0
94 | M014 | 1-CXKH-R-J 5x1,5mm2 | m | 216 |  | 0 |  | 0 |  | 0 | 12 | 0 | 0 | 0 | 0 | 0 |  | Vlastní | Indiv | 0 | 0 |  | Specifikace | Běžná |  |  |  | POL3_0
95 | M015 | CYKY-O 5x1,5mm2 | m | 315 |  | 0 |  | 0 |  | 0 | 12 | 0 | 0 | 0 | 0 | 0 |  | Vlastní | Indiv | 0 | 0 |  | Specifikace | Běžná |  |  |  | POL3_0
96 | M016 | CYKY-J 7x1,5mm2 | m | 488 |  | 0 |  | 0 |  | 0 | 12 | 0 | 0 | 0 | 0 | 0 |  | Vlastní | Indiv | 0 | 0 |  | Specifikace | Běžná |  |  |  | POL3_0
97 | M017 | 1-CXKH-R-J 7x1,5mm2 | m | 154 |  | 0 |  | 0 |  | 0 | 12 | 0 | 0 | 0 | 0 | 0 |  | Vlastní | Indiv | 0 | 0 |  | Specifikace | Běžná |  |  |  | POL3_0
98 | M018 | CYKY-J 3x2,5mm2 | m | 2093 |  | 0 |  | 0 |  | 0 | 12 | 0 | 0 | 0 | 0 | 0 |  | Vlastní | Indiv | 0 | 0 |  | Specifikace | Běžná |  |  |  | POL3_0
99 | M019 | 1-CXKH-R-J 3x2,5mm2 | m | 468 |  | 0 |  | 0 |  | 0 | 12 | 0 | 0 | 0 | 0 | 0 |  | Vlastní | Indiv | 0 | 0 |  | Specifikace | Běžná |  |  |  | POL3_0
100 | M020 | CYKY-J 3x1,5mm2 | m | 2395 |  | 0 |  | 0 |  | 0 | 12 | 0 | 0 | 0 | 0 | 0 |  | Vlastní | Indiv | 0 | 0 |  | Specifikace | Běžná |  |  |  | POL3_0
101 | M021 | 1-CXKH-R-J 3x1,5mm2 | m | 466 |  | 0 |  | 0 |  | 0 | 12 | 0 | 0 | 0 | 0 | 0 |  | Vlastní | Indiv | 0 | 0 |  | Specifikace | Běžná |  |  |  | POL3_0
102 | M022 | CYKY-O 3x1,5mm2 | m | 341 |  | 0 |  | 0 |  | 0 | 12 | 0 | 0 | 0 | 0 | 0 |  | Vlastní | Indiv | 0 | 0 |  | Specifikace | Běžná |  |  |  | POL3_0
103 | M023 | CYKY-O 2x1,5mm2 | m | 26 |  | 0 |  | 0 |  | 0 | 12 | 0 | 0 | 0 | 0 | 0 |  | Vlastní | Indiv | 0 | 0 |  | Specifikace | Běžná |  |  |  | POL3_0
104 | M024 | 1-CXKH-V-J FE180 2x1,5mm2 | m | 35 |  | 0 |  | 0 |  | 0 | 12 | 0 | 0 | 0 | 0 | 0 |  | Vlastní | Indiv | 0 | 0 |  | Specifikace | Běžná |  |  |  | POL3_0
105 | M025 | H07V-U 6mm2 zž (CY) | m | 392 |  | 0 |  | 0 |  | 0 | 12 | 0 | 0 | 0 | 0 | 0 |  | Vlastní | Indiv | 0 | 0 |  | Specifikace | Běžná |  |  |  | POL3_0
106 | M026 | H07V-U 10mm2 zž (CY) | m | 212 |  | 0 |  | 0 |  | 0 | 12 | 0 | 0 | 0 | 0 | 0 |  | Vlastní | Indiv | 0 | 0 |  | Specifikace | Běžná |  |  |  | POL3_0
107 | M027 | H07V-U 16mm2 zž (CY) | m | 36 |  | 0 |  | 0 |  | 0 | 12 | 0 | 0 | 0 | 0 | 0 |  | Vlastní | Indiv | 0 | 0 |  | Specifikace | Běžná |  |  |  | POL3_0
108 | M028 | H07V-U 70mm2 zž (CY) | m | 19 |  | 0 |  | 0 |  | 0 | 12 | 0 | 0 | 0 | 0 | 0 |  | Vlastní | Indiv | 0 | 0 |  | Specifikace | Běžná |  |  |  | POL3_0
109 | M029 | krabice přístrojová plastová pro montáž pod omítku | ks | 610 |  | 0 |  | 0 |  | 0 | 12 | 0 | 0 | 0 | 0 | 0 |  | Vlastní | Indiv | 0 | 0 |  | Práce | Běžná |  |  |  | POL1_9
110 | M030 | krabice KO125 | ks | 15 |  | 0 |  | 0 |  | 0 | 12 | 0 | 0 | 0 | 0 | 0 |  | Vlastní | Indiv | 0 | 0 |  | Specifikace | Běžná |  |  |  | POL3_0
111 | M031 | zásuvka 230V/16A 2P+Z jednonásobná, průběžná montáž, zapuštěná | ks | 349 |  | 0 |  | 0 |  | 0 | 12 | 0 | 0 | 0 | 0 | 0 |  | Vlastní | Indiv | 0 | 0 |  | Specifikace | Běžná |  |  |  | POL3_0
112 | M032 | zásuvka 230V/16A 2P+Z jednonásobná, průběžná montáž, zapuštěná, SPD typ 3 | ks | 30 |  | 0 |  | 0 |  | 0 | 12 | 0 | 0 | 0 | 0 | 0 |  | Vlastní | Indiv | 0 | 0 |  | Specifikace | Běžná |  |  |  | POL3_0
113 | M033 | zásuvka 230V/16A 2P+Z jednonásobná, průběžná montáž, zapuštěná, IP44 | ks | 3 |  | 0 |  | 0 |  | 0 | 12 | 0 | 0 | 0 | 0 | 0 |  | Vlastní | Indiv | 0 | 0 |  | Specifikace | Běžná |  |  |  | POL3_0
114 | M034 | spínač pod omítku, řazení 1 | ks | 81 |  | 0 |  | 0 |  | 0 | 12 | 0 | 0 | 0 | 0 | 0 |  | Vlastní | Indiv | 0 | 0 |  | Specifikace | Běžná |  |  |  | POL3_0
115 | M035 | spínač pod omítku, řazení 5 | ks | 14 |  | 0 |  | 0 |  | 0 | 12 | 0 | 0 | 0 | 0 | 0 |  | Vlastní | Indiv | 0 | 0 |  | Specifikace | Běžná |  |  |  | POL3_0
116 | M036 | spínač pod omítku, řazení 6 | ks | 36 |  | 0 |  | 0 |  | 0 | 12 | 0 | 0 | 0 | 0 | 0 |  | Vlastní | Indiv | 0 | 0 |  | Specifikace | Běžná |  |  |  | POL3_0
117 | M037 | spínač pod omítku, řazení 6+6 | ks | 36 |  | 0 |  | 0 |  | 0 | 12 | 0 | 0 | 0 | 0 | 0 |  | Vlastní | Indiv | 0 | 0 |  | Specifikace | Běžná |  |  |  | POL3_0
118 | M038 | spínač pod omítku, řazení 7 | ks | 43 |  | 0 |  | 0 |  | 0 | 12 | 0 | 0 | 0 | 0 | 0 |  | Vlastní | Indiv | 0 | 0 |  | Specifikace | Běžná |  |  |  | POL3_0
119 | M039 | spínač automatický s detektorem pohybu | ks | 19 |  | 0 |  | 0 |  | 0 | 12 | 0 | 0 | 0 | 0 | 0 |  | Vlastní | Indiv | 0 | 0 |  | Specifikace | Běžná |  |  |  | POL3_0
120 | M040 | tlačítko TOTAL STOP | ks | 2 |  | 0 |  | 0 |  | 0 | 12 | 0 | 0 | 0 | 0 | 0 |  | Vlastní | Indiv | 0 | 0 |  | Specifikace | Běžná |  |  |  | POL3_0
121 | M041 | SVORKA SP,SS | ks | 9 |  | 0 |  | 0 |  | 0 | 12 | 0 | 0 | 0 | 0 | 0 |  | Vlastní | Indiv | 0 | 0 |  | Specifikace | Běžná |  |  |  | POL3_0
122 | M042 | DRÁT FeZn 10 | m | 115 |  | 0 |  | 0 |  | 0 | 12 | 0 | 0 | 0 | 0 | 0 |  | Vlastní | Indiv | 0 | 0 |  | Specifikace | Běžná |  |  |  | POL3_0
123 | M043 | kolébka jednoduchá | ks | 120 |  | 0 |  | 0 |  | 0 | 12 | 0 | 0 | 0 | 0 | 0 |  | Vlastní | Indiv | 0 | 0 |  | Specifikace | Běžná |  |  |  | POL3_0
124 | M044 | kolébka dvojitá | ks | 50 |  | 0 |  | 0 |  | 0 | 12 | 0 | 0 | 0 | 0 | 0 |  | Vlastní | Indiv | 0 | 0 |  | Specifikace | Běžná |  |  |  | POL3_0
125 | M045 | rámeček jednonásobný | ks | 213 |  | 0 |  | 0 |  | 0 | 12 | 0 | 0 | 0 | 0 | 0 |  | Vlastní | Indiv | 0 | 0 |  | Specifikace | Běžná |  |  |  | POL3_0
126 | M046 | rámeček dvojnásobný | ks | 76 |  | 0 |  | 0 |  | 0 | 12 | 0 | 0 | 0 | 0 | 0 |  | Vlastní | Indiv | 0 | 0 |  | Specifikace | Běžná |  |  |  | POL3_0
127 | M047 | rámeček trojnásobný | ks | 46 |  | 0 |  | 0 |  | 0 | 12 | 0 | 0 | 0 | 0 | 0 |  | Vlastní | Indiv | 0 | 0 |  | Specifikace | Běžná |  |  |  | POL3_0
128 | M048 | rámeček čtyřnásobný | ks | 15 |  | 0 |  | 0 |  | 0 | 12 | 0 | 0 | 0 | 0 | 0 |  | Vlastní | Indiv | 0 | 0 |  | Specifikace | Běžná |  |  |  | POL3_0
129 | M049 | rámeček pětinásobný | ks | 28 |  | 0 |  | 0 |  | 0 | 12 | 0 | 0 | 0 | 0 | 0 |  | Vlastní | Indiv | 0 | 0 |  | Specifikace | Běžná |  |  |  | POL3_0
130 | M050 | ekvipotenciální přípojnice MET/MEB | ks | 20 |  | 0 |  | 0 |  | 0 | 12 | 0 | 0 | 0 | 0 | 0 |  | Vlastní | Indiv | 0 | 0 |  | Specifikace | Běžná |  |  |  | POL3_0
131 | M051 | tmel protipožární, tuba 650ml | ks | 10 |  | 0 |  | 0 |  | 0 | 12 | 0 | 0 | 0 | 0 | 0 |  | Vlastní | Indiv | 0 | 0 |  | Specifikace | Běžná |  |  |  | POL3_0
132 | M052 | hmoždinka HM8 | ks | 1866 |  | 0 |  | 0 |  | 0 | 12 | 0 | 0 | 0 | 0 | 0 |  | Vlastní | Indiv | 0 | 0 |  | Specifikace | Běžná |  |  |  | POL3_0
133 | M053 | vrut 3,5x35 | ks | 1866 |  | 0 |  | 0 |  | 0 | 12 | 0 | 0 | 0 | 0 | 0 |  | Vlastní | Indiv | 0 | 0 |  | Specifikace | Běžná |  |  |  | POL3_0
134 | M054 | 3% podružný materiál | kpl | 1 |  | 0 |  | 0 |  | 0 | 12 | 0 | 0 | 0 | 0 | 0 |  | Vlastní | Indiv | 0 | 0 |  | R-položka | Běžná |  |  |  | POL12_0
Díl: | M21-3 | DODÁVKY ZAŘÍZENÍ - silnoproud |  |  |  | 0 |  | 0 |  | 0 |  | 0 |  | 0 |  | 0 |  |  |  |  | 0 | [6 empty] | DIL
135 | M057 | svítidlo B | ks | 55 |  | 0 |  | 0 |  | 0 | 12 | 0 | 0 | 0 | 0 | 0 |  | Vlastní | Indiv | 0 | 0 |  | Specifikace | Běžná |  |  |  | POL3_0
136 | M058 | svítidlo C | ks | 12 |  | 0 |  | 0 |  | 0 | 12 | 0 | 0 | 0 | 0 | 0 |  | Vlastní | Indiv | 0 | 0 |  | Specifikace | Běžná |  |  |  | POL3_0
137 | M059 | svítidlo D | ks | 15 |  | 0 |  | 0 |  | 0 | 12 | 0 | 0 | 0 | 0 | 0 |  | Vlastní | Indiv | 0 | 0 |  | Specifikace | Běžná |  |  |  | POL3_0
138 | M060 | svítidlo E | ks | 3 |  | 0 |  | 0 |  | 0 | 12 | 0 | 0 | 0 | 0 | 0 |  | Vlastní | Indiv | 0 | 0 |  | Specifikace | Běžná |  |  |  | POL3_0
139 | M061 | svítidlo T (trvale svítící – nástupní plocha výtahu) | ks | 5 |  | 0 |  | 0 |  | 0 | 12 | 0 | 0 | 0 | 0 | 0 |  | Vlastní | Indiv | 0 | 0 |  | Specifikace | Běžná |  |  |  | POL3_0
140 | M062 | svítidlo NO (s piktogramem – šipka dolu) | ks | 9 |  | 0 |  | 0 |  | 0 | 12 | 0 | 0 | 0 | 0 | 0 |  | Vlastní | Indiv | 0 | 0 |  | Specifikace | Běžná |  |  |  | POL3_0
141 | M063 | svítidlo NO (s piktogramem – šipka vpravo / vlevo) | ks | 7 |  | 0 |  | 0 |  | 0 | 12 | 0 | 0 | 0 | 0 | 0 |  | Vlastní | Indiv | 0 | 0 |  | Specifikace | Běžná |  |  |  | POL3_0
142 | M064 | svítidlo NO (s piktogramem – šipka schody dolu) | ks | 8 |  | 0 |  | 0 |  | 0 | 12 | 0 | 0 | 0 | 0 | 0 |  | Vlastní | Indiv | 0 | 0 |  | Specifikace | Běžná |  |  |  | POL3_0
143 | M065 | svítidlo NO (s piktogramem – šipka schody nahoru) | ks | 2 |  | 0 |  | 0 |  | 0 | 12 | 0 | 0 | 0 | 0 | 0 |  | Vlastní | Indiv | 0 | 0 |  | Specifikace | Běžná |  |  |  | POL3_0
144 | M066 | svítidlo NO (s piktogramem – hydrant) | ks | 4 |  | 0 |  | 0 |  | 0 | 12 | 0 | 0 | 0 | 0 | 0 |  | Vlastní | Indiv | 0 | 0 |  | Specifikace | Běžná |  |  |  | POL3_0
145 | M067 | svítidlo stropní bytové (pokoje, předsíně) | ks | 102 |  | 0 |  | 0 |  | 0 | 12 | 0 | 0 | 0 | 0 | 0 |  | Vlastní | Indiv | 0 | 0 |  | Specifikace | Běžná |  |  |  | POL3_0
146 | M068 | svítidlo stropní koupelnové | ks | 14 |  | 0 |  | 0 |  | 0 | 12 | 0 | 0 | 0 | 0 | 0 |  | Vlastní | Indiv | 0 | 0 |  | Specifikace | Běžná |  |  |  | POL3_0
147 | M069 | svítidlo nástěnné koupelnové | ks | 14 |  | 0 |  | 0 |  | 0 | 12 | 0 | 0 | 0 | 0 | 0 |  | Vlastní | Indiv | 0 | 0 |  | Specifikace | Běžná |  |  |  | POL3_0
148 | M070 | svítidlo stropní wc | ks | 4 |  | 0 |  | 0 |  | 0 | 12 | 0 | 0 | 0 | 0 | 0 |  | Vlastní | Indiv | 0 | 0 |  | Specifikace | Běžná |  |  |  | POL3_0
149 | M071 | svítidlo nástěnné (terasa, balkon) | ks | 18 |  | 0 |  | 0 |  | 0 | 12 | 0 | 0 | 0 | 0 | 0 |  | Vlastní | Indiv | 0 | 0 |  | Specifikace | Běžná |  |  |  | POL3_0
150 | M072 | svítidlo podlinkové LED pásek, včetně AL lišty, zdroje, LED pásku 12W/m | ks | 14 |  | 0 |  | 0 |  | 0 | 12 | 0 | 0 | 0 | 0 | 0 |  | Vlastní | Indiv | 0 | 0 |  | Specifikace | Běžná |  |  |  | POL3_0
151 | M073 | SVÍTIDLO PARKOVÉ / SADOVÉ DLE ZAVEDENÉHO TYPU A STANDARDU MĚSTA TŘEBOŇ, LED ZDROJ 20W / 2900lm /, 2700 K | ks | 3 |  | 0 |  | 0 |  | 0 | 12 | 0 | 0 | 0 | 0 | 0 |  | Vlastní | Indiv | 0 | 0 |  | Specifikace | Běžná |  |  |  | POL3_0
152 | M074 | STOŽÁR SADOVÝ DLE ZAVEDENÉHO TYPU A STANDARDU MĚSTA TŘEBOŇ, TŘÍSTUPŇOVÝ, CELKOVÉ VÝŠKY / DÉLKY 6,8/6, ,0/0,8m – 133/89/60mm, povrchová úprava žárový pozink | ks | 3 |  | 0 |  | 0 |  | 0 | 12 | 0 | 0 | 0 | 0 | 0 |  | Vlastní | Indiv | 0 | 0 |  | Specifikace | Běžná |  |  |  | POL3_0
153 | M075 | stožárová svorkovnice jednookruhová včetně krytu | ks | 3 |  | 0 |  | 0 |  | 0 | 12 | 0 | 0 | 0 | 0 | 0 |  | Vlastní | Indiv | 0 | 0 |  | Specifikace | Běžná |  |  |  | POL3_0
154 | M076 | POJISTKA KOMPLETNÍ 6A E27 V.O. | ks | 3 |  | 0 |  | 0 |  | 0 | 12 | 0 | 0 | 0 | 0 | 0 |  | Vlastní | Indiv | 0 | 0 |  | Specifikace | Běžná |  |  |  | POL3_0
155 | M077 | topný kabel do okapové vpusti 12W/m, délka 3m + studený konec 5m | ks | 13 |  | 0 |  | 0 |  | 0 | 12 | 0 | 0 | 0 | 0 | 0 |  | Vlastní | Indiv | 0 | 0 |  | Specifikace | Běžná |  |  |  | POL3_0
156 | M078 | čidlo teploty | ks | 1 |  | 0 |  | 0 |  | 0 | 12 | 0 | 0 | 0 | 0 | 0 |  | Vlastní | Indiv | 0 | 0 |  | Specifikace | Běžná |  |  |  | POL3_0
157 | M079 | čidlo vlhkosti | ks | 1 |  | 0 |  | 0 |  | 0 | 12 | 0 | 0 | 0 | 0 | 0 |  | Vlastní | Indiv | 0 | 0 |  | Specifikace | Běžná |  |  |  | POL3_0
158 | M080 | příchytka topného kabelu do okapního svodu / střešní vpusti | ks | 195 |  | 0 |  | 0 |  | 0 | 12 | 0 | 0 | 0 | 0 | 0 |  | Vlastní | Indiv | 0 | 0 |  | Specifikace | Běžná |  |  |  | POL3_0
159 | M081 | řídící jednotka vyhřívání okapů | ks | 1 |  | 0 |  | 0 |  | 0 | 12 | 0 | 0 | 0 | 0 | 0 |  | Vlastní | Indiv | 0 | 0 |  | Specifikace | Běžná |  |  |  | POL3_0
160 | M082 | nabíjecí stojan pro elektromobil, AC nabíjení 11kW, včetně nabíjecího kabelu 5,0m, dálkový dohled,, datové připojení – monitoring nabíjení | ks | 1 |  | 0 |  | 0 |  | 0 | 12 | 0 | 0 | 0 | 0 | 0 |  | Vlastní | Indiv | 0 | 0 |  | Specifikace | Běžná |  |  |  | POL3_0
Díl: | M21-4 | SPECIFIKACE ROZVADĚČE RHV (TS) |  |  |  | 0 |  | 0 |  | 0 |  | 0 |  | 0 |  | 0 |  |  |  |  | 0 | [6 empty] | DIL
161 | M083 | ocep rozvodnice pro podomítkovou montáž, plechové dveře, rozměr skříně 800x600x250, IP44 | ks | 1 |  | 0 |  | 0 |  | 0 | 12 | 0 | 0 | 0 | 0 | 0 |  | Vlastní | Indiv | 0 | 0 |  | Specifikace | Běžná |  |  |  | POL3_0
162 | M084 | vypínač třípólový 200/3 (200A) | ks | 1 |  | 0 |  | 0 |  | 0 | 12 | 0 | 0 | 0 | 0 | 0 |  | Vlastní | Indiv | 0 | 0 |  | Specifikace | Běžná |  |  |  | POL3_0
163 | M085 | vypínací cívka pro vypínač třípólový | ks | 1 |  | 0 |  | 0 |  | 0 | 12 | 0 | 0 | 0 | 0 | 0 |  | Vlastní | Indiv | 0 | 0 |  | Specifikace | Běžná |  |  |  | POL3_0
164 | M086 | pojistkový odpojovač pro pojistkové vložky do 200A (3-pólový) | ks | 1 |  | 0 |  | 0 |  | 0 | 12 | 0 | 0 | 0 | 0 | 0 |  | Vlastní | Indiv | 0 | 0 |  | Specifikace | Běžná |  |  |  | POL3_0
165 | M087 | pojistková vložka 160A | ks | 3 |  | 0 |  | 0 |  | 0 | 12 | 0 | 0 | 0 | 0 | 0 |  | Vlastní | Indiv | 0 | 0 |  | Specifikace | Běžná |  |  |  | POL3_0
166 | M088 | svodič bleskových proudů a přepětí – SPD typ 1; zapojení 3+0; vhodný pro osazení do neměřené části, instalace (dle podmínek EG.D – výkonové jiskřiště | ks | 1 |  | 0 |  | 0 |  | 0 | 12 | 0 | 0 | 0 | 0 | 0 |  | Vlastní | Indiv | 0 | 0 |  | Specifikace | Běžná |  |  |  | POL3_0
Díl: | M21-5 | SPECIFIKACE ROZVADĚČE RS |  |  |  | 0 |  | 0 |  | 0 |  | 0 |  | 0 |  | 0 |  |  |  |  | 0 | [6 empty] | DIL
167 | M089 | ocep rozvodnice pro podomítkovou montáž EI-S-30 DP1, plechové dveře, IP30, In=80A | ks | 1 |  | 0 |  | 0 |  | 0 | 12 | 0 | 0 | 0 | 0 | 0 |  | Vlastní | Indiv | 0 | 0 |  | Práce | Běžná |  |  |  | POL1_9
168 | M090 | svodič bleskových proudů a přepětí – SPD typ 1+2; zapojení 3+0; Iimp(10/350)=25kA; In(8/20)=30kA;, Imax(8/20)=60kA; | ks | 1 |  | 0 |  | 0 |  | 0 | 12 | 0 | 0 | 0 | 0 | 0 |  | Vlastní | Indiv | 0 | 0 |  | Specifikace | Běžná |  |  |  | POL3_0
169 | M091 | vypínač 40/3 (40A) | ks | 1 |  | 0 |  | 0 |  | 0 | 12 | 0 | 0 | 0 | 0 | 0 |  | Vlastní | Indiv | 0 | 0 |  | Specifikace | Běžná |  |  |  | POL3_0
170 | M092 | jistič B20/3 10kA | ks | 1 |  | 0 |  | 0 |  | 0 | 12 | 0 | 0 | 0 | 0 | 0 |  | Vlastní | Indiv | 0 | 0 |  | Specifikace | Běžná |  |  |  | POL3_0
171 | M093 | jistič C20/3 10kA | ks | 1 |  | 0 |  | 0 |  | 0 | 12 | 0 | 0 | 0 | 0 | 0 |  | Vlastní | Indiv | 0 | 0 |  | Specifikace | Běžná |  |  |  | POL3_0
172 | M094 | jistič B16/3 10kA | ks | 1 |  | 0 |  | 0 |  | 0 | 12 | 0 | 0 | 0 | 0 | 0 |  | Vlastní | Indiv | 0 | 0 |  | Specifikace | Běžná |  |  |  | POL3_0
173 | M095 | jistič B4/1 10kA | ks | 1 |  | 0 |  | 0 |  | 0 | 12 | 0 | 0 | 0 | 0 | 0 |  | Vlastní | Indiv | 0 | 0 |  | Specifikace | Běžná |  |  |  | POL3_0
174 | M096 | jistič B6/1 10kA | ks | 1 |  | 0 |  | 0 |  | 0 | 12 | 0 | 0 | 0 | 0 | 0 |  | Vlastní | Indiv | 0 | 0 |  | Specifikace | Běžná |  |  |  | POL3_0
175 | M097 | jistič B10/1 10kA | ks | 6 |  | 0 |  | 0 |  | 0 | 12 | 0 | 0 | 0 | 0 | 0 |  | Vlastní | Indiv | 0 | 0 |  | Specifikace | Běžná |  |  |  | POL3_0
176 | M098 | jistič B16/1 10kA | ks | 4 |  | 0 |  | 0 |  | 0 | 12 | 0 | 0 | 0 | 0 | 0 |  | Vlastní | Indiv | 0 | 0 |  | Specifikace | Běžná |  |  |  | POL3_0
177 | M099 | jistič B13/1 10kA | ks | 4 |  | 0 |  | 0 |  | 0 | 12 | 0 | 0 | 0 | 0 | 0 |  | Vlastní | Indiv | 0 | 0 |  | Specifikace | Běžná |  |  |  | POL3_0
178 | M100 | jistič C16/1 10kA | ks | 2 |  | 0 |  | 0 |  | 0 | 12 | 0 | 0 | 0 | 0 | 0 |  | Vlastní | Indiv | 0 | 0 |  | Specifikace | Běžná |  |  |  | POL3_0
179 | M101 | proudový chránič s nadproudovou ochranou 10/1N/B/003-A 10kA | ks | 8 |  | 0 |  | 0 |  | 0 | 12 | 0 | 0 | 0 | 0 | 0 |  | Vlastní | Indiv | 0 | 0 |  | Specifikace | Běžná |  |  |  | POL3_0
180 | M102 | proudový chránič s nadproudovou ochranou 16/1N/B/003-A 10kA | ks | 5 |  | 0 |  | 0 |  | 0 | 12 | 0 | 0 | 0 | 0 | 0 |  | Vlastní | Indiv | 0 | 0 |  | Specifikace | Běžná |  |  |  | POL3_0
181 | M103 | propojovací a podružný materiál | sada | 1 |  | 0 |  | 0 |  | 0 | 12 | 0 | 0 | 0 | 0 | 0 |  | Vlastní | Indiv | 0 | 0 |  | Specifikace | Běžná |  |  |  | POL3_0
182 | M104 | montáž / sestavení rozvaděče (na dílně) | ks | 1 |  | 0 |  | 0 |  | 0 | 12 | 0 | 0 | 0 | 0 | 0 |  | Vlastní | Indiv | 0 | 0 |  | Práce | Běžná |  |  |  | POL1_9
Díl: | M21-6 | SPECIFIKACE ROZVADĚČE RBA, B, C, D, G, H, K |  |  |  | 0 |  | 0 |  | 0 |  | 0 |  | 0 |  | 0 |  |  |  |  | 0 | [6 empty] | DIL
183 | M105 | ocep rozvodnice pro podomítkovou montáž, pro minimálně 65 TE modulů – 3 řady x 24TE = 72 TE modulů,, plechové dveře, IP30, In=40A | ks | 7 |  | 0 |  | 0 |  | 0 | 12 | 0 | 0 | 0 | 0 | 0 |  | Vlastní | Indiv | 0 | 0 |  | Specifikace | Běžná |  |  |  | POL3_0
184 | M106 | svodič bleskových proudů a přepětí – SPD typ 1+2; zapojení 3+0; Iimp(10/350)=25kA; In(8/20)=30kA;, Imax(8/20)=60kA; | ks | 7 |  | 0 |  | 0 |  | 0 | 12 | 0 | 0 | 0 | 0 | 0 |  | Vlastní | Indiv | 0 | 0 |  | Specifikace | Běžná |  |  |  | POL3_0
185 | M107 | vypínač 40/3 (40A) | ks | 7 |  | 0 |  | 0 |  | 0 | 12 | 0 | 0 | 0 | 0 | 0 |  | Vlastní | Indiv | 0 | 0 |  | Specifikace | Běžná |  |  |  | POL3_0
186 | M108 | jistič B16/3 10kA | ks | 7 |  | 0 |  | 0 |  | 0 | 12 | 0 | 0 | 0 | 0 | 0 |  | Vlastní | Indiv | 0 | 0 |  | Specifikace | Běžná |  |  |  | POL3_0
187 | M109 | jistič B16/1 10kA | ks | 7 |  | 0 |  | 0 |  | 0 | 12 | 0 | 0 | 0 | 0 | 0 |  | Vlastní | Indiv | 0 | 0 |  | Specifikace | Běžná |  |  |  | POL3_0
188 | M110 | jistič B10/1 10kA | ks | 21 |  | 0 |  | 0 |  | 0 | 12 | 0 | 0 | 0 | 0 | 0 |  | Vlastní | Indiv | 0 | 0 |  | Specifikace | Běžná |  |  |  | POL3_0
189 | M111 | jistič B6/1 10kA | ks | 7 |  | 0 |  | 0 |  | 0 | 12 | 0 | 0 | 0 | 0 | 0 |  | Vlastní | Indiv | 0 | 0 |  | Specifikace | Běžná |  |  |  | POL3_0
190 | M112 | proudový chránič s nadproudovou ochranou 10/1N/B/003-A 10kA | ks | 14 |  | 0 |  | 0 |  | 0 | 12 | 0 | 0 | 0 | 0 | 0 |  | Vlastní | Indiv | 0 | 0 |  | Specifikace | Běžná |  |  |  | POL3_0
191 | M113 | proudový chránič s nadproudovou ochranou 16/1N/B/003-A 10kA | ks | 77 |  | 0 |  | 0 |  | 0 | 12 | 0 | 0 | 0 | 0 | 0 |  | Vlastní | Indiv | 0 | 0 |  | Specifikace | Běžná |  |  |  | POL3_0
192 | M114 | propojovací a podružný materiál | sada | 7 |  | 0 |  | 0 |  | 0 | 12 | 0 | 0 | 0 | 0 | 0 |  | Vlastní | Indiv | 0 | 0 |  | Specifikace | Běžná |  |  |  | POL3_0
193 | M115 | montáž / sestavení rozvaděče (na dílně) | ks | 7 |  | 0 |  | 0 |  | 0 | 12 | 0 | 0 | 0 | 0 | 0 |  | Vlastní | Indiv | 0 | 0 |  | Práce | Běžná |  |  |  | POL1_9
Díl: | M21-7 | SPECIFIKACE ROZVADĚČE RBE, F, I, J |  |  |  | 0 |  | 0 |  | 0 |  | 0 |  | 0 |  | 0 |  |  |  |  | 0 | [6 empty] | DIL
194 | M116 | ocep rozvodnice pro podomítkovou montáž, pro minimálně 65 TE modulů – 3 řady x 24TE = 72 TE modulů,, plechové dveře, IP30, In=40A | ks | 4 |  | 0 |  | 0 |  | 0 | 12 | 0 | 0 | 0 | 0 | 0 |  | Vlastní | Indiv | 0 | 0 |  | Specifikace | Běžná |  |  |  | POL3_0
195 | M117 | svodič bleskových proudů a přepětí – SPD typ 1+2; zapojení 3+0; Iimp(10/350)=25kA; In(8/20)=30kA;, Imax(8/20)=60kA; | ks | 4 |  | 0 |  | 0 |  | 0 | 12 | 0 | 0 | 0 | 0 | 0 |  | Vlastní | Indiv | 0 | 0 |  | Specifikace | Běžná |  |  |  | POL3_0
196 | M118 | vypínač 40/3 (40A) | ks | 4 |  | 0 |  | 0 |  | 0 | 12 | 0 | 0 | 0 | 0 | 0 |  | Vlastní | Indiv | 0 | 0 |  | Specifikace | Běžná |  |  |  | POL3_0
197 | M119 | jistič B16/3 10kA | ks | 4 |  | 0 |  | 0 |  | 0 | 12 | 0 | 0 | 0 | 0 | 0 |  | Vlastní | Indiv | 0 | 0 |  | Specifikace | Běžná |  |  |  | POL3_0
198 | M120 | jistič B16/1 10kA | ks | 4 |  | 0 |  | 0 |  | 0 | 12 | 0 | 0 | 0 | 0 | 0 |  | Vlastní | Indiv | 0 | 0 |  | Specifikace | Běžná |  |  |  | POL3_0
199 | M121 | jistič B10/1 10kA | ks | 12 |  | 0 |  | 0 |  | 0 | 12 | 0 | 0 | 0 | 0 | 0 |  | Vlastní | Indiv | 0 | 0 |  | Specifikace | Běžná |  |  |  | POL3_0
200 | M122 | jistič B6/1 10kA | ks | 4 |  | 0 |  | 0 |  | 0 | 12 | 0 | 0 | 0 | 0 | 0 |  | Vlastní | Indiv | 0 | 0 |  | Specifikace | Běžná |  |  |  | POL3_0
201 | M123 | proudový chránič s nadproudovou ochranou 10/1N/B/003-A 10kA | ks | 8 |  | 0 |  | 0 |  | 0 | 12 | 0 | 0 | 0 | 0 | 0 |  | Vlastní | Indiv | 0 | 0 |  | Specifikace | Běžná |  |  |  | POL3_0
202 | M124 | proudový chránič s nadproudovou ochranou 16/1N/B/003-A 10kA | ks | 48 |  | 0 |  | 0 |  | 0 | 12 | 0 | 0 | 0 | 0 | 0 |  | Vlastní | Indiv | 0 | 0 |  | Specifikace | Běžná |  |  |  | POL3_0
203 | M125 | propojovací a podružný materiál | sada | 4 |  | 0 |  | 0 |  | 0 | 12 | 0 | 0 | 0 | 0 | 0 |  | Vlastní | Indiv | 0 | 0 |  | Specifikace | Běžná |  |  |  | POL3_0
204 | M126 | montáž / sestavení rozvaděče (na dílně) | ks | 4 |  | 0 |  | 0 |  | 0 | 12 | 0 | 0 | 0 | 0 | 0 |  | Vlastní | Indiv | 0 | 0 |  | Práce | Běžná |  |  |  | POL1_9
Díl: | M21-8 | SPECIFIKACE ROZVADĚČE RBL, M, N |  |  |  | 0 |  | 0 |  | 0 |  | 0 |  | 0 |  | 0 |  |  |  |  | 0 | [6 empty] | DIL
205 | M127 | ocep rozvodnice pro podomítkovou montáž, pro minimálně 65 TE modulů – 3 řady x 24TE = 72 TE modulů,, plechové dveře, IP30, In=40A | ks | 3 |  | 0 |  | 0 |  | 0 | 12 | 0 | 0 | 0 | 0 | 0 |  | Vlastní | Indiv | 0 | 0 |  | Specifikace | Běžná |  |  |  | POL3_0
206 | M128 | svodič bleskových proudů a přepětí – SPD typ 1+2; zapojení 3+0; Iimp(10/350)=25kA; In(8/20)=30kA;, Imax(8/20)=60kA; | ks | 3 |  | 0 |  | 0 |  | 0 | 12 | 0 | 0 | 0 | 0 | 0 |  | Vlastní | Indiv | 0 | 0 |  | Specifikace | Běžná |  |  |  | POL3_0
207 | M129 | vypínač 40/3 (40A) | ks | 3 |  | 0 |  | 0 |  | 0 | 12 | 0 | 0 | 0 | 0 | 0 |  | Vlastní | Indiv | 0 | 0 |  | Specifikace | Běžná |  |  |  | POL3_0
208 | M130 | jistič B16/3 10kA | ks | 3 |  | 0 |  | 0 |  | 0 | 12 | 0 | 0 | 0 | 0 | 0 |  | Vlastní | Indiv | 0 | 0 |  | Specifikace | Běžná |  |  |  | POL3_0
209 | M131 | jistič B16/1 10kA | ks | 3 |  | 0 |  | 0 |  | 0 | 12 | 0 | 0 | 0 | 0 | 0 |  | Vlastní | Indiv | 0 | 0 |  | Specifikace | Běžná |  |  |  | POL3_0
210 | M132 | jistič B10/1 10kA | ks | 9 |  | 0 |  | 0 |  | 0 | 12 | 0 | 0 | 0 | 0 | 0 |  | Vlastní | Indiv | 0 | 0 |  | Specifikace | Běžná |  |  |  | POL3_0
211 | M133 | jistič B6/1 10kA | ks | 3 |  | 0 |  | 0 |  | 0 | 12 | 0 | 0 | 0 | 0 | 0 |  | Vlastní | Indiv | 0 | 0 |  | Specifikace | Běžná |  |  |  | POL3_0
212 | M134 | proudový chránič s nadproudovou ochranou 10/1N/B/003-A 10kA | ks | 6 |  | 0 |  | 0 |  | 0 | 12 | 0 | 0 | 0 | 0 | 0 |  | Vlastní | Indiv | 0 | 0 |  | Specifikace | Běžná |  |  |  | POL3_0
213 | M135 | proudový chránič s nadproudovou ochranou 16/1N/B/003-A 10kA | ks | 30 |  | 0 |  | 0 |  | 0 | 12 | 0 | 0 | 0 | 0 | 0 |  | Vlastní | Indiv | 0 | 0 |  | Specifikace | Běžná |  |  |  | POL3_0
214 | M136 | propojovací a podružný materiál | sada | 3 |  | 0 |  | 0 |  | 0 | 12 | 0 | 0 | 0 | 0 | 0 |  | Vlastní | Indiv | 0 | 0 |  | Specifikace | Běžná |  |  |  | POL3_0
215 | M137 | montáž / sestavení rozvaděče (na dílně) | ks | 3 |  | 0 |  | 0 |  | 0 | 12 | 0 | 0 | 0 | 0 | 0 |  | Vlastní | Indiv | 0 | 0 |  | Práce | Běžná |  |  |  | POL1_9
Díl: | M21-99 | Dodávka zařízení silnopr. - doprava |  |  |  | 0 |  | 0 |  | 0 |  | 0 |  | 0 |  | 0 |  |  |  |  | 0 | [6 empty] | DIL
216 | 36999 | Doprava 3,6% | kpl | 1 |  | 0 |  | 0 |  | 0 | 12 | 0 | 0 | 0 | 0 | 0 |  | Vlastní | Indiv | 0 | 0 |  | Práce | Běžná |  |  |  | POL1_
Díl: | M22-991 | PPV+ přesun |  |  |  | 0 |  | 0 |  | 0 |  | 0 |  | 0 |  | 0 |  |  |  |  | 0 | [6 empty] | DIL
217 | 369991 | PPV 1% | kpl | 1 |  | 0 |  | 0 |  | 0 | 12 | 0 | 0 | 0 | 0 | 0 |  | Vlastní | Indiv | 0 | 0 |  | Práce | Běžná |  |  |  | POL1_
218 | 369992 | Přesun 1% | kpl | 1 |  | 0 |  | 0 |  | 0 | 12 | 0 | 0 | 0 | 0 | 0 |  | Vlastní | Indiv | 0 | 0 |  | Práce | Běžná |  |  |  | POL1_
[26 empty] | 12 | 21 | DPH
| Celkem |  |  |  |  | 0 | [19 empty] | 0 | 0 | SUM
END
Note on S6: Jedná se o informaci, zda se jedná o položku, která je do rozpočtu zadána z cenové soustavy RTS, nebo vlastní.
Note on T6: Jedná se o název CÚ, která je zadána u položky rozpočtu

## 04 04-2 Pol
Položkový soupis prací a dodávek | [27 empty] | #TypZaznamu#
S: | 2026/007 | Novostavba BD Třeboň - č. par. 1079/1,1079/3,1087/17 v k.ú. Třeboň | [25 empty] | STA
O: | 04 | EI - silnoproud | [22 empty] | STA |  |  | OBJ
R: | 04-2 | EI - stavební práce | [25 empty] | ROZ
P.č. | Číslo položky | Název položky | MJ | Množství | Cena / MJ | Celkem | Dodávka | Dodávka celk. | Montáž | Montáž celk. | DPH | Cena s DPH | Hmotnost / MJ | Hmotnost celk.(t) | Dem. hmotnost / MJ | Dem. hmotnost celk.(t) | Ceník | Cen. soustava / platnost | Cenová úroveň | Nhod / MJ | Nhod celk. | Dodavatel | Typ položky | Stav položky
Díl: | M95 | STAVEBNÍ PRÁCE - EI |  |  |  | 0 |  | 0 |  | 0 |  | 0 |  | 0 |  | 0 |  |  |  |  | 0 | [6 empty] | DIL
1 | 468081312 | VYBOURÁNÍ OTVORŮ VE ZDIVU CIHLENÉM DO 0,0225m2 – DO 30cm | ks | 218 |  | 0 |  | 0 |  | 0 | 12 | 0 | 0 | 0 | 0 | 0 |  | Vlastní | Indiv | 0 | 0 |  | Práce | Běžná |  |  |  | POL1_9
2 | 468091311 | VYSEKÁNÍ KAPES PRO OSAZENÍ PŘÍSTROJOVÝCH KRABIC 7x7x5cm VE ZDIVU CIHELNÉM | ks | 637 |  | 0 |  | 0 |  | 0 | 12 | 0 | 0 | 0 | 0 | 0 |  | Vlastní | Indiv | 0 | 0 |  | Práce | Běžná |  |  |  | POL1_9
3 | 468091313 | VYSEKÁNÍ KAPES PRO OSAZENÍ ODBOČNÝCH KRABIC 15x15x10cm VE ZDIVU CIHELNÉM | ks | 18 |  | 0 |  | 0 |  | 0 | 12 | 0 | 0 | 0 | 0 | 0 |  | Vlastní | Indiv | 0 | 0 |  | Práce | Běžná |  |  |  | POL1_9
4 | 468101411 | VYSEKÁNÍ RÝH VE ZDIVU CIHELNÉM 3x3cm | m | 561 |  | 0 |  | 0 |  | 0 | 12 | 0 | 0 | 0 | 0 | 0 |  | Vlastní | Indiv | 0 | 0 |  | Práce | Běžná |  |  |  | POL1_9
5 | 468101414 | VYSEKÁNÍ RÝH VE ZDIVU CIHELNÉM 3x10cm | m | 193 |  | 0 |  | 0 |  | 0 | 12 | 0 | 0 | 0 | 0 | 0 |  | Vlastní | Indiv | 0 | 0 |  | Práce | Běžná |  |  |  | POL1_9
6 | 468101421 | VYSEKÁNÍ RÝH VE ZDIVU CIHELNÉM 5x5cm | m | 196 |  | 0 |  | 0 |  | 0 | 12 | 0 | 0 | 0 | 0 | 0 |  | Vlastní | Indiv | 0 | 0 |  | Práce | Běžná |  |  |  | POL1_9
7 | 468101211 | VYSEKÁNÍ RÝH VE STROPECH 3x3cm | m | 432 |  | 0 |  | 0 |  | 0 | 12 | 0 | 0 | 0 | 0 | 0 |  | Vlastní | Indiv | 0 | 0 |  | Práce | Běžná |  |  |  | POL1_9
8 | 460941111 | VYPLNĚNÍ RÝH VE STROPECH 3x3 cm | m | 432 |  | 0 |  | 0 |  | 0 | 12 | 0 | 0 | 0 | 0 | 0 |  | Vlastní | Indiv | 0 | 0 |  | Práce | Běžná |  |  |  | POL1_9
9 | 460941211 | VYPLNĚNÍ RÝH VE STĚNÁCH 3x3 cm | m | 561 |  | 0 |  | 0 |  | 0 | 12 | 0 | 0 | 0 | 0 | 0 |  | Vlastní | Indiv | 0 | 0 |  | Práce | Běžná |  |  |  | POL1_9
10 | 460941214 | VYPLNĚNÍ RÝH VE STĚNÁCH 3x10 cm | m | 193 |  | 0 |  | 0 |  | 0 | 12 | 0 | 0 | 0 | 0 | 0 |  | Vlastní | Indiv | 0 | 0 |  | Práce | Běžná |  |  |  | POL1_9
11 | 460941221 | VYPLNĚNÍ RÝH VE STĚNÁCH 5x5 cm | m | 196 |  | 0 |  | 0 |  | 0 | 12 | 0 | 0 | 0 | 0 | 0 |  | Vlastní | Indiv | 0 | 0 |  | Práce | Běžná |  |  |  | POL1_9
12 | R500 | LEŠENÍ – POJÍZDNÉ INTERIÉROVÉ | kpl | 1 |  | 0 |  | 0 |  | 0 | 12 | 0 | 0 | 0 | 0 | 0 |  | Vlastní | Indiv | 0 | 0 |  | Specifikace | Běžná |  |  |  | POL3_0
[26 empty] | 12 | 21 | DPH
| Celkem |  |  |  |  | 0 | [19 empty] | 0 | 0 | SUM
END
Note on S6: Jedná se o informaci, zda se jedná o položku, která je do rozpočtu zadána z cenové soustavy RTS, nebo vlastní.
Note on T6: Jedná se o název CÚ, která je zadána u položky rozpočtu

## 04 04-3 Pol
Položkový soupis prací a dodávek | [27 empty] | #TypZaznamu#
S: | 2026/007 | Novostavba BD Třeboň - č. par. 1079/1,1079/3,1087/17 v k.ú. Třeboň | [25 empty] | STA
O: | 04 | EI - silnoproud | [22 empty] | STA |  |  | OBJ
R: | 04-3 | EI - zemní práce | [25 empty] | ROZ
P.č. | Číslo položky | Název položky | MJ | Množství | Cena / MJ | Celkem | Dodávka | Dodávka celk. | Montáž | Montáž celk. | DPH | Cena s DPH | Hmotnost / MJ | Hmotnost celk.(t) | Dem. hmotnost / MJ | Dem. hmotnost celk.(t) | Ceník | Cen. soustava / platnost | Cenová úroveň | Nhod / MJ | Nhod celk. | Dodavatel | Typ položky | Stav položky
Díl: | M46 | ZEMNÍ PRÁCE - EI |  |  |  | 0 |  | 0 |  | 0 |  | 0 |  | 0 |  | 0 |  |  |  |  | 0 | [6 empty] | DIL
1 | 460010024 | VYTÝČENÍ KABELOVÉ TRATI DO 1km | km | 0.251 |  | 0 |  | 0 |  | 0 | 12 | 0 | 0 | 0 | 0 | 0 |  | Vlastní | Indiv | 0 | 0 |  | Práce | Běžná |  |  |  | POL1_9
|  | celková délka výkopů 251m: 226m (35x80) + 25m (50x100) | [25 empty] | POP
2 | 460010024 | VYTÝČENÍ STÁVAJÍCÍCH PODZEMNÍCH SÍTÍ V TRASÁCH VÝKOPŮ | ks | 1 |  | 0 |  | 0 |  | 0 | 12 | 0 | 0 | 0 | 0 | 0 |  | Vlastní | Indiv | 0 | 0 |  | R-položka | Běžná |  |  |  | POL12_1
|  | dle skutečnosti | [25 empty] | POP
3 | 460141112 | VÝKOP JÁMY PRO ZÁKLAD STOŽÁRU 0,6x0,6x1,2m | m3 | 1.296 |  | 0 |  | 0 |  | 0 | 12 | 0 | 0 | 0 | 0 | 0 |  | Vlastní | Indiv | 0 | 0 |  | Práce | Běžná |  |  |  | POL1_9
|  | 3ks x 0,6x0,6x1,2 = 1,296m3 | [25 empty] | POP
4 | 460141112 | VÝKOP JÁMY PRO ZÁKLAD NABÍJECÍHO STOJANU 0,5x0,3x1,2m | m3 | 0.18 |  | 0 |  | 0 |  | 0 | 12 | 0 | 0 | 0 | 0 | 0 |  | Vlastní | Indiv | 0 | 0 |  | R-položka | Běžná |  |  |  | POL12_1
|  | 1ks x 0,5x0,3x1,2 = 0,18 m3 | [25 empty] | POP
5 | 460171172 | VÝKOP RÝHY 35x80, 226m | m | 226 |  | 0 |  | 0 |  | 0 | 12 | 0 | 0 | 0 | 0 | 0 |  | Vlastní | Indiv | 0 | 0 |  | Práce | Běžná |  |  |  | POL1_9
|  | 0,35m(šířka výkopu) x 0,8m(hloubka výkopu) x 226m(celková délka výkopu) | [25 empty] | POP
6 | 460171292 | VÝKOP RÝHY 50x100, 25m | m | 25 |  | 0 |  | 0 |  | 0 | 12 | 0 | 0 | 0 | 0 | 0 |  | Vlastní | Indiv | 0 | 0 |  | Práce | Běžná |  |  |  | POL1_9
|  | 0,5m(šířka výkopu) x 1,0m(hloubka výkopu) x 25m(celková délka výkopu) | [25 empty] | POP
7 | 460641132 | ZÁKLAD PRO SADOVÝ STOŽÁR | m3 | 1.296 |  | 0 |  | 0 |  | 0 | 12 | 0 | 0 | 0 | 0 | 0 |  | Vlastní | Indiv | 0 | 0 |  | Práce | Běžná |  |  |  | POL1_9
|  | 3ks x 0,6x0,6x1,2 = 1,296m3 | [25 empty] | POP
8 | 460641132 | ZÁKLAD PRO NABÍJECÍ STOJAN | m3 | 0.18 |  | 0 |  | 0 |  | 0 | 12 | 0 | 0 | 0 | 0 | 0 |  | Vlastní | Indiv | 0 | 0 |  | R-položka | Běžná |  |  |  | POL12_1
|  | 1ks x 0,5x0,3x1,2 = 0,18 m3 | [25 empty] | POP
9 | 460451152 | ZÁHOZ RÝHY 35x80 VČETNĚ HUTNĚNÍ, 226m | m | 226 |  | 0 |  | 0 |  | 0 | 12 | 0 | 0 | 0 | 0 | 0 |  | Vlastní | Indiv | 0 | 0 |  | Práce | Běžná |  |  |  | POL1_9
|  | 0,35m(šířka výkopu) x 0,8m(hloubka výkopu) x 226m(celková délka výkopu) | [25 empty] | POP
10 | 460451312 | ZÁHOZ RÝHY 50x100 VČETNĚ HUTNĚNÍ, 25m | m | 25 |  | 0 |  | 0 |  | 0 | 12 | 0 | 0 | 0 | 0 | 0 |  | Vlastní | Indiv | 0 | 0 |  | Práce | Běžná |  |  |  | POL1_9
|  | 0,5m(šířka výkopu) x 1,0m(hloubka výkopu) x 25m(celková délka výkopu) | [25 empty] | POP
11 | 460661512 | ZŘÍZENÍ PÍSKOVÉHO KABELOVÉHO LOŽE, VČETNĚ PÍSKU 15,82m3 (27t) | m | 226 |  | 0 |  | 0 |  | 0 | 12 | 0 | 0 | 0 | 0 | 0 |  | Vlastní | Indiv | 0 | 0 |  | Práce | Běžná |  |  |  | POL1_9
|  | 226m x 0,35m x 0,2m = 15,87 m3 = 27 t | [25 empty] | POP
12 | 460671112 | VÝSTRAŽNÁ FÓLIE PVC220 | m | 264 |  | 0 |  | 0 |  | 0 | 12 | 0 | 0 | 0 | 0 | 0 |  | Vlastní | Indiv | 0 | 0 |  | Práce | Běžná |  |  |  | POL1_9
|  | celková délka trasy nových výkopů pro kabelové vedení 226m + 5% prořez + překryt | [25 empty] | POP
13 | 460541111 | PROVIZORNÍ ÚPRAVA TERÉNU | m2 | 91.6 |  | 0 |  | 0 |  | 0 | 12 | 0 | 0 | 0 | 0 | 0 |  | Vlastní | Indiv | 0 | 0 |  | Práce | Běžná |  |  |  | POL1_9
|  | 0,35m x 226m + 0,5m x 25m | [25 empty] | POP
14 | 460742112 | KABELOVÝ PROSTUP Z TRUB PLASTOVÝCH DĚLENÝCH pr. 110 mm | m | 25 |  | 0 |  | 0 |  | 0 | 12 | 0 | 0 | 0 | 0 | 0 |  | Vlastní | Indiv | 0 | 0 |  | Práce | Běžná |  |  |  | POL1_9
|  | 25m | [25 empty] | POP
[26 empty] | 12 | 21 | DPH
| Celkem |  |  |  |  | 0 | [19 empty] | 0 | 0 | SUM
END
Note on S6: Jedná se o informaci, zda se jedná o položku, která je do rozpočtu zadána z cenové soustavy RTS, nebo vlastní.
Note on T6: Jedná se o název CÚ, která je zadána u položky rozpočtu

## 05 05-1 Pol
Položkový soupis prací a dodávek | [27 empty] | #TypZaznamu#
S: | 2026/007 | Novostavba BD Třeboň - č. par. 1079/1,1079/3,1087/17 v k.ú. Třeboň | [25 empty] | STA
O: | 05 | EI - slaboproud | [22 empty] | STA |  |  | OBJ
R: | 05-1 | Dodávky zařízení | [25 empty] | ROZ
P.č. | Číslo položky | Název položky | MJ | Množství | Cena / MJ | Celkem | Dodávka | Dodávka celk. | Montáž | Montáž celk. | DPH | Cena s DPH | Hmotnost / MJ | Hmotnost celk.(t) | Dem. hmotnost / MJ | Dem. hmotnost celk.(t) | Ceník | Cen. soustava / platnost | Cenová úroveň | Nhod / MJ | Nhod celk. | Dodavatel | Typ položky | Stav položky
Díl: | M22-1 | Dodávka zařízení - LAN |  |  |  | 0 |  | 0 |  | 0 |  | 0 |  | 0 |  | 0 |  |  |  |  | 0 | [6 empty] | DIL
1 | M201 | datový rozvaděč stojanový, skříňový 30U, 600x600mm, skleněné uzamykatelné dveře, včetně ventilační, jednotky vhodné pro montáž na strop rozvaděče, včetně termostatu | ks | 1 |  | 0 |  | 0 |  | 0 | 12 | 0 | 0 | 0 | 0 | 0 |  | Vlastní | Indiv | 0 | 0 |  | Specifikace | Běžná |  |  |  | POL3_0
2 | M202 | patch panel 24 portů Cat 6 – zařízení musí být kompatibilní se stávající datovou infrastukturou, objednatele | ks | 3 |  | 0 |  | 0 |  | 0 | 12 | 0 | 0 | 0 | 0 | 0 |  | Vlastní | Indiv | 0 | 0 |  | Specifikace | Běžná |  |  |  | POL3_0
3 | M203 | Switch 48 potr, Cat6, 48x Gbit LAN, 2x SFP, 2x SFP+, PoE+, dle zavedeného typu standardu investora | ks | 1 |  | 0 |  | 0 |  | 0 | 12 | 0 | 0 | 0 | 0 | 0 |  | Vlastní | Indiv | 0 | 0 |  | Specifikace | Běžná |  |  |  | POL3_0
4 | M204 | Switch 24 potr, Cat6, 24x Gbit LAN, 2x SFP, 2x SFP+, PoE+, dle zavedeného typu standardu investora | ks | 1 |  | 0 |  | 0 |  | 0 | 12 | 0 | 0 | 0 | 0 | 0 |  | Vlastní | Indiv | 0 | 0 |  | Specifikace | Běžná |  |  |  | POL3_0
5 | M205 | police do rozvaděče | ks | 1 |  | 0 |  | 0 |  | 0 | 12 | 0 | 0 | 0 | 0 | 0 |  | Vlastní | Indiv | 0 | 0 |  | Specifikace | Běžná |  |  |  | POL3_0
6 | M206 | vyvazovací panel 1U | ks | 3 |  | 0 |  | 0 |  | 0 | 12 | 0 | 0 | 0 | 0 | 0 |  | Vlastní | Indiv | 0 | 0 |  | Specifikace | Běžná |  |  |  | POL3_0
7 | M207 | napájecí panel do rozvaděče / PDU lišta – 6x zásuvka 230V/16A SPD T3 | ks | 2 |  | 0 |  | 0 |  | 0 | 12 | 0 | 0 | 0 | 0 | 0 |  | Vlastní | Indiv | 0 | 0 |  | Specifikace | Běžná |  |  |  | POL3_0
8 | M208 | patch kabel UTP Cat6 2,0m | ks | 30 |  | 0 |  | 0 |  | 0 | 12 | 0 | 0 | 0 | 0 | 0 |  | Vlastní | Indiv | 0 | 0 |  | Specifikace | Běžná |  |  |  | POL3_0
9 | M209 | patch kabel UTP Cat6 1,0m | ks | 30 |  | 0 |  | 0 |  | 0 | 12 | 0 | 0 | 0 | 0 | 0 |  | Vlastní | Indiv | 0 | 0 |  | Specifikace | Běžná |  |  |  | POL3_0
Díl: | M22-2 | Dodávka zařízení - DT (DOMOVNÍ TELEFON) |  |  |  | 0 |  | 0 |  | 0 |  | 0 |  | 0 |  | 0 |  |  |  |  | 0 | [6 empty] | DIL
10 | M210 | montážní kit pro instalaci interkomu s jedním tlačítkovým modulem 2x tlačítko, montáž pod omítku,, rozšiřující 12ti-tlačítkový pane, MINI Video Intercom | ks | 1 |  | 0 |  | 0 |  | 0 | 12 | 0 | 0 | 0 | 0 | 0 |  | Vlastní | Indiv | 0 | 0 |  | Práce | Běžná |  |  |  | POL1_9
11 | M211 | vnitřní jednotka, indoor monitor 7" | ks | 14 |  | 0 |  | 0 |  | 0 | 12 | 0 | 0 | 0 | 0 | 0 |  | Vlastní | Indiv | 0 | 0 |  | Práce | Běžná |  |  |  | POL1_9
12 | M212 | elektrický otvírač dveří | ks | 1 |  | 0 |  | 0 |  | 0 | 12 | 0 | 0 | 0 | 0 | 0 |  | Vlastní | Indiv | 0 | 0 |  | Specifikace | Běžná |  |  |  | POL3_0
13 | M213 | nerezová lišta k elektromechanickému otvírači | ks | 1 |  | 0 |  | 0 |  | 0 | 12 | 0 | 0 | 0 | 0 | 0 |  | Vlastní | Indiv | 0 | 0 |  | Specifikace | Běžná |  |  |  | POL3_0
14 | M214 | klimatický kryt pro tablo | ks | 1 |  | 0 |  | 0 |  | 0 | 12 | 0 | 0 | 0 | 0 | 0 |  | Vlastní | Indiv | 0 | 0 |  | Specifikace | Běžná |  |  |  | POL3_0
15 | M215 | elektroinstalační krabice pod tablo | ks | 1 |  | 0 |  | 0 |  | 0 | 12 | 0 | 0 | 0 | 0 | 0 |  | Vlastní | Indiv | 0 | 0 |  | Specifikace | Běžná |  |  |  | POL3_0
16 | M216 | distributor signálu | ks | 1 |  | 0 |  | 0 |  | 0 | 12 | 0 | 0 | 0 | 0 | 0 |  | Vlastní | Indiv | 0 | 0 |  | Specifikace | Běžná |  |  |  | POL3_0
17 | M217 | napájecí zdroj | ks | 1 |  | 0 |  | 0 |  | 0 | 12 | 0 | 0 | 0 | 0 | 0 |  | Vlastní | Indiv | 0 | 0 |  | Specifikace | Běžná |  |  |  | POL3_0
Díl: | M22-3 | Dodávka zařízení - STA |  |  |  | 0 |  | 0 |  | 0 |  | 0 |  | 0 |  | 0 |  |  |  |  | 0 | [6 empty] | DIL
18 | M218 | multipřepínač | ks | 1 |  | 0 |  | 0 |  | 0 | 12 | 0 | 0 | 0 | 0 | 0 |  | Vlastní | Indiv | 0 | 0 |  | Práce | Běžná |  |  |  | POL1_9
19 | M219 | rozbočovač pro min. 27 účastníků | ks | 1 |  | 0 |  | 0 |  | 0 | 12 | 0 | 0 | 0 | 0 | 0 |  | Vlastní | Indiv | 0 | 0 |  | Specifikace | Běžná |  |  |  | POL3_0
20 | M220 | rozvodnice STA | ks | 1 |  | 0 |  | 0 |  | 0 | 12 | 0 | 0 | 0 | 0 | 0 |  | Vlastní | Indiv | 0 | 0 |  | Specifikace | Běžná |  |  |  | POL3_0
21 | M221 | napájecí zdroj | ks | 1 |  | 0 |  | 0 |  | 0 | 12 | 0 | 0 | 0 | 0 | 0 |  | Vlastní | Indiv | 0 | 0 |  | Specifikace | Běžná |  |  |  | POL3_0
Díl: | M22-4 | Dodávka zařízení - PZTS/LDP |  |  |  | 0 |  | 0 |  | 0 |  | 0 |  | 0 |  | 0 |  |  |  |  | 0 | [6 empty] | DIL
22 | M222 | Sokl / patice hlásiče | ks | 14 |  | 0 |  | 0 |  | 0 | 12 | 0 | 0 | 0 | 0 | 0 |  | Vlastní | Indiv | 0 | 0 |  | Specifikace | Běžná |  |  |  | POL3_0
23 | M223 | hlásič automatický autonomní, bateriový – optický | ks | 14 |  | 0 |  | 0 |  | 0 | 12 | 0 | 0 | 0 | 0 | 0 |  | Vlastní | Indiv | 0 | 0 |  | Specifikace | Běžná |  |  |  | POL3_0
Díl: | M23-99 | Dodávka zařízení SLP - doprava |  |  |  | 0 |  | 0 |  | 0 |  | 0 |  | 0 |  | 0 |  |  |  |  | 0 | [6 empty] | DIL
24 | 369991 | Doprava 3,6% | kpl | 1 |  | 0 |  | 0 |  | 0 | 12 | 0 | 0 | 0 | 0 | 0 |  | Vlastní | Indiv | 0 | 0 |  | Práce | Běžná |  |  |  | POL1_
[26 empty] | 12 | 21 | DPH
| Celkem |  |  |  |  | 0 | [19 empty] | 0 | 0 | SUM
END
Note on S6: Jedná se o informaci, zda se jedná o položku, která je do rozpočtu zadána z cenové soustavy RTS, nebo vlastní.
Note on T6: Jedná se o název CÚ, která je zadána u položky rozpočtu

## 05 05-2 Pol
Položkový soupis prací a dodávek | [27 empty] | #TypZaznamu#
S: | 2026/007 | Novostavba BD Třeboň - č. par. 1079/1,1079/3,1087/17 v k.ú. Třeboň | [25 empty] | STA
O: | 05 | EI - slaboproud | [22 empty] | STA |  |  | OBJ
R: | 05-2 | Elektromontáže | [25 empty] | ROZ
P.č. | Číslo položky | Název položky | MJ | Množství | Cena / MJ | Celkem | Dodávka | Dodávka celk. | Montáž | Montáž celk. | DPH | Cena s DPH | Hmotnost / MJ | Hmotnost celk.(t) | Dem. hmotnost / MJ | Dem. hmotnost celk.(t) | Ceník | Cen. soustava / platnost | Cenová úroveň | Nhod / MJ | Nhod celk. | Dodavatel | Typ položky | Stav položky
Díl: | M23-1 | Elektromontáž - LAN |  |  |  | 0 |  | 0 |  | 0 |  | 0 |  | 0 |  | 0 |  |  |  |  | 0 | [6 empty] | DIL
1 | 742121001 | UTP Cat 6 vnitřní | m | 2873 |  | 0 |  | 0 |  | 0 | 12 | 0 | 0 | 0 | 0 | 0 |  | Vlastní | Indiv | 0 | 0 |  | Práce | Běžná |  |  |  | POL1_9
2 | 742121001 | STP Cat 6 venkovní | m | 78 |  | 0 |  | 0 |  | 0 | 12 | 0 | 0 | 0 | 0 | 0 |  | Vlastní | Indiv | 0 | 0 |  | R-položka | Běžná |  |  |  | POL12_1
3 | 742110002 | trubka ohebná odolnost 320N, vnitřní průměr 21mm | m | 669 |  | 0 |  | 0 |  | 0 | 12 | 0 | 0 | 0 | 0 | 0 |  | Vlastní | Indiv | 0 | 0 |  | Práce | Běžná |  |  |  | POL1_9
4 | 742110002 | trubka ohebná odolnost 320N, vnitřní průměr 41mm | m | 541 |  | 0 |  | 0 |  | 0 | 12 | 0 | 0 | 0 | 0 | 0 |  | Vlastní | Indiv | 0 | 0 |  | R-položka | Běžná |  |  |  | POL12_1
5 | 742122001 | ukončení kabelu UTP Cat 6 | ks | 50 |  | 0 |  | 0 |  | 0 | 12 | 0 | 0 | 0 | 0 | 0 |  | Vlastní | Indiv | 0 | 0 |  | Práce | Běžná |  |  |  | POL1_9
6 | 742330044 | zásuvka LAN, 2x keystone RJ45 CAT6, nosná maska, kryt zásuvky | ks | 27 |  | 0 |  | 0 |  | 0 | 12 | 0 | 0 | 0 | 0 | 0 |  | Vlastní | Indiv | 0 | 0 |  | Práce | Běžná |  |  |  | POL1_9
7 | 742330101 | měření přenosových parametrů metalického kabelu včetně vypracování protokolu | ks | 60 |  | 0 |  | 0 |  | 0 | 12 | 0 | 0 | 0 | 0 | 0 |  | Vlastní | Indiv | 0 | 0 |  | Práce | Běžná |  |  |  | POL1_9
8 | 742330051 | popis portů zásuvky | ks | 54 |  | 0 |  | 0 |  | 0 | 12 | 0 | 0 | 0 | 0 | 0 |  | Vlastní | Indiv | 0 | 0 |  | Práce | Běžná |  |  |  | POL1_9
9 | 742330052 | popis portů patch panelu | ks | 3 |  | 0 |  | 0 |  | 0 | 12 | 0 | 0 | 0 | 0 | 0 |  | Vlastní | Indiv | 0 | 0 |  | Práce | Běžná |  |  |  | POL1_9
10 | 741112061 | krabice přístrojová | ks | 27 |  | 0 |  | 0 |  | 0 | 12 | 0 | 0 | 0 | 0 | 0 |  | Vlastní | Indiv | 0 | 0 |  | Práce | Běžná |  |  |  | POL1_9
11 | 742330004 | montáž rozvaděče stojanového | ks | 1 |  | 0 |  | 0 |  | 0 | 12 | 0 | 0 | 0 | 0 | 0 |  | Vlastní | Indiv | 0 | 0 |  | Práce | Běžná |  |  |  | POL1_9
12 | 742330037 | montáž ventilační jednotky do stropu rozvaděče | ks | 1 |  | 0 |  | 0 |  | 0 | 12 | 0 | 0 | 0 | 0 | 0 |  | Vlastní | Indiv | 0 | 0 |  | Práce | Běžná |  |  |  | POL1_9
13 | 742330039 | montáž termostatu ventilační jednotky | ks | 1 |  | 0 |  | 0 |  | 0 | 12 | 0 | 0 | 0 | 0 | 0 |  | Vlastní | Indiv | 0 | 0 |  | Práce | Běžná |  |  |  | POL1_9
14 | 742330012 | montáž zařízení do rozvaděče (switch, UPS, DVR, server) bez nastavení | ks | 3 |  | 0 |  | 0 |  | 0 | 12 | 0 | 0 | 0 | 0 | 0 |  | Vlastní | Indiv | 0 | 0 |  | Práce | Běžná |  |  |  | POL1_9
15 | 742330024 | montáž patch panelu 24 portů | ks | 3 |  | 0 |  | 0 |  | 0 | 12 | 0 | 0 | 0 | 0 | 0 |  | Vlastní | Indiv | 0 | 0 |  | Práce | Běžná |  |  |  | POL1_9
16 | 742330021 | montáž police do rozvaděče | ks | 2 |  | 0 |  | 0 |  | 0 | 12 | 0 | 0 | 0 | 0 | 0 |  | Vlastní | Indiv | 0 | 0 |  | Práce | Běžná |  |  |  | POL1_9
17 | 742330023 | montáž vyvazovacího panelu 1U | ks | 2 |  | 0 |  | 0 |  | 0 | 12 | 0 | 0 | 0 | 0 | 0 |  | Vlastní | Indiv | 0 | 0 |  | Práce | Běžná |  |  |  | POL1_9
18 | 742330022 | montáž napájecího panelu do rozvaděče / PDU panel | ks | 2 |  | 0 |  | 0 |  | 0 | 12 | 0 | 0 | 0 | 0 | 0 |  | Vlastní | Indiv | 0 | 0 |  | Práce | Běžná |  |  |  | POL1_9
19 | 742110003 | trubka HDPE 10/14 | m | 29 |  | 0 |  | 0 |  | 0 | 12 | 0 | 0 | 0 | 0 | 0 |  | Vlastní | Indiv | 0 | 0 |  | Práce | Běžná |  |  |  | POL1_9
20 | 742110002 | trubka HDPE 8/12 | m | 368 |  | 0 |  | 0 |  | 0 | 12 | 0 | 0 | 0 | 0 | 0 |  | Vlastní | Indiv | 0 | 0 |  | R-položka | Běžná |  |  |  | POL12_1
21 | 741112022 | krabice odbočná čtvercová 150x150mm | ks | 5 |  | 0 |  | 0 |  | 0 | 12 | 0 | 0 | 0 | 0 | 0 |  | Vlastní | Indiv | 0 | 0 |  | Práce | Běžná |  |  |  | POL1_9
Díl: | M23-2 | Elektromontáž - DT (DOMOVNÍ TELEFON) |  |  |  | 0 |  | 0 |  | 0 |  | 0 |  | 0 |  | 0 |  |  |  |  | 0 | [6 empty] | DIL
22 | 742121001 | UTP Cat 5e vnitřní | m | 151 |  | 0 |  | 0 |  | 0 | 12 | 0 | 0 | 0 | 0 | 0 |  | Vlastní | Indiv | 0 | 0 |  | R-položka | Běžná |  |  |  | POL12_1
23 | 742121001 | JYTY 2x1mm2 | m | 151 |  | 0 |  | 0 |  | 0 | 12 | 0 | 0 | 0 | 0 | 0 |  | Vlastní | Indiv | 0 | 0 |  | R-položka | Běžná |  |  |  | POL12_1
24 | 742122001 | ukončení kabelu UTP v rozvaděči | ks | 2 |  | 0 |  | 0 |  | 0 | 12 | 0 | 0 | 0 | 0 | 0 |  | Vlastní | Indiv | 0 | 0 |  | R-položka | Běžná |  |  |  | POL12_1
25 | 742122001 | ukončení kabelu JYTY v rozvaděči | ks | 2 |  | 0 |  | 0 |  | 0 | 12 | 0 | 0 | 0 | 0 | 0 |  | Vlastní | Indiv | 0 | 0 |  | R-položka | Běžná |  |  |  | POL12_1
26 | 742320001 | elektrický otvírač | ks | 1 |  | 0 |  | 0 |  | 0 | 12 | 0 | 0 | 0 | 0 | 0 |  | Vlastní | Indiv | 0 | 0 |  | Práce | Běžná |  |  |  | POL1_9
27 | 742320033 | nerezová lišta k elektromechanickému otvírači | ks | 1 |  | 0 |  | 0 |  | 0 | 12 | 0 | 0 | 0 | 0 | 0 |  | Vlastní | Indiv | 0 | 0 |  | Práce | Běžná |  |  |  | POL1_9
28 | 742310002 | komunikační videotablo pro 14 účastníkú | ks | 1 |  | 0 |  | 0 |  | 0 | 12 | 0 | 0 | 0 | 0 | 0 |  | Vlastní | Indiv | 0 | 0 |  | Práce | Běžná |  |  |  | POL1_9
29 | 742310003 | klimatický kryt pro tablo | ks | 1 |  | 0 |  | 0 |  | 0 | 12 | 0 | 0 | 0 | 0 | 0 |  | Vlastní | Indiv | 0 | 0 |  | Práce | Běžná |  |  |  | POL1_9
30 | 742310004 | elektroinstalační krabice pod tablo | ks | 1 |  | 0 |  | 0 |  | 0 | 12 | 0 | 0 | 0 | 0 | 0 |  | Vlastní | Indiv | 0 | 0 |  | Práce | Běžná |  |  |  | POL1_9
31 | 742310005 | distributor signálu | ks | 1 |  | 0 |  | 0 |  | 0 | 12 | 0 | 0 | 0 | 0 | 0 |  | Vlastní | Indiv | 0 | 0 |  | Práce | Běžná |  |  |  | POL1_9
32 | 742310001 | napájecí zdroj | ks | 1 |  | 0 |  | 0 |  | 0 | 12 | 0 | 0 | 0 | 0 | 0 |  | Vlastní | Indiv | 0 | 0 |  | Práce | Běžná |  |  |  | POL1_9
33 | 742310006 | vnitřní jednotka video telefonu | ks | 14 |  | 0 |  | 0 |  | 0 | 12 | 0 | 0 | 0 | 0 | 0 |  | Vlastní | Indiv | 0 | 0 |  | Práce | Běžná |  |  |  | POL1_9
34 | 741112061 | krabice KP67/2 | ks | 14 |  | 0 |  | 0 |  | 0 | 12 | 0 | 0 | 0 | 0 | 0 |  | Vlastní | Indiv | 0 | 0 |  | R-položka | Běžná |  |  |  | POL12_1
Díl: | M23-3 | Elektromontáž - STA |  |  |  | 0 |  | 0 |  | 0 |  | 0 |  | 0 |  | 0 |  |  |  |  | 0 | [6 empty] | DIL
35 | 742121001 | koaxiální kabel TV 75 Ohm vnitřní | m | 1013 |  | 0 |  | 0 |  | 0 | 12 | 0 | 0 | 0 | 0 | 0 |  | Vlastní | Indiv | 0 | 0 |  | R-položka | Běžná |  |  |  | POL12_1
36 | 742121001 | koaxiální kabel TV 75 Ohm venkovní | m | 64 |  | 0 |  | 0 |  | 0 | 12 | 0 | 0 | 0 | 0 | 0 |  | Vlastní | Indiv | 0 | 0 |  | R-položka | Běžná |  |  |  | POL12_1
37 | 742122001 | ukončení kabelu KOAX v rozvaděči | ks | 31 |  | 0 |  | 0 |  | 0 | 12 | 0 | 0 | 0 | 0 | 0 |  | Vlastní | Indiv | 0 | 0 |  | R-položka | Běžná |  |  |  | POL12_1
38 | 742420071 | multipřepínač | ks | 1 |  | 0 |  | 0 |  | 0 | 12 | 0 | 0 | 0 | 0 | 0 |  | Vlastní | Indiv | 0 | 0 |  | Práce | Běžná |  |  |  | POL1_9
39 | 742420051 | rozbočovač pro min. 27 účastníků | ks | 1 |  | 0 |  | 0 |  | 0 | 12 | 0 | 0 | 0 | 0 | 0 |  | Vlastní | Indiv | 0 | 0 |  | Práce | Běžná |  |  |  | POL1_9
40 | 742420061 | rozvodnice STA | ks | 1 |  | 0 |  | 0 |  | 0 | 12 | 0 | 0 | 0 | 0 | 0 |  | Vlastní | Indiv | 0 | 0 |  | Práce | Běžná |  |  |  | POL1_9
41 | 742420081 | napájecí zdroj | ks | 1 |  | 0 |  | 0 |  | 0 | 12 | 0 | 0 | 0 | 0 | 0 |  | Vlastní | Indiv | 0 | 0 |  | Práce | Běžná |  |  |  | POL1_9
42 | 742420111 | F konektor | ks | 31 |  | 0 |  | 0 |  | 0 | 12 | 0 | 0 | 0 | 0 | 0 |  | Vlastní | Indiv | 0 | 0 |  | Práce | Běžná |  |  |  | POL1_9
43 | 742420121 | TV zásuvka koncová | ks | 27 |  | 0 |  | 0 |  | 0 | 12 | 0 | 0 | 0 | 0 | 0 |  | Vlastní | Indiv | 0 | 0 |  | Práce | Běžná |  |  |  | POL1_9
44 | 741112061 | krabice KP67/2 | ks | 27 |  | 0 |  | 0 |  | 0 | 12 | 0 | 0 | 0 | 0 | 0 |  | Vlastní | Indiv | 0 | 0 |  | R-položka | Běžná |  |  |  | POL12_1
45 | 742420001 | anténa DVBT-V | ks | 1 |  | 0 |  | 0 |  | 0 | 12 | 0 | 0 | 0 | 0 | 0 |  | Vlastní | Indiv | 0 | 0 |  | Práce | Běžná |  |  |  | POL1_9
46 | 742420001 | anténa DVBT-H | ks | 1 |  | 0 |  | 0 |  | 0 | 12 | 0 | 0 | 0 | 0 | 0 |  | Vlastní | Indiv | 0 | 0 |  | R-položka | Běžná |  |  |  | POL12_1
47 | 742420021 | anténní stožár – kotvení | ks | 1 |  | 0 |  | 0 |  | 0 | 12 | 0 | 0 | 0 | 0 | 0 |  | Vlastní | Indiv | 0 | 0 |  | Práce | Běžná |  |  |  | POL1_9
Díl: | M23-4 | Elektromontáž - VZT (ovládání) |  |  |  | 0 |  | 0 |  | 0 |  | 0 |  | 0 |  | 0 |  |  |  |  | 0 | [6 empty] | DIL
48 | 742121001 | kabel ovladače VZT – pouze montáž (kabel bude dodán s ovladačem) | m | 140 |  | 0 |  | 0 |  | 0 | 12 | 0 | 0 | 0 | 0 | 0 |  | Vlastní | Indiv | 0 | 0 |  | R-položka | Běžná |  |  |  | POL12_1
49 | 742121001 | CYKY-O 2x1,5mm2 | m | 108 |  | 0 |  | 0 |  | 0 | 12 | 0 | 0 | 0 | 0 | 0 |  | Vlastní | Indiv | 0 | 0 |  | R-položka | Běžná |  |  |  | POL12_1
50 | 742122001 | ukončení kabelu ovládacího ve VZT jednotce | ks | 14 |  | 0 |  | 0 |  | 0 | 12 | 0 | 0 | 0 | 0 | 0 |  | Vlastní | Indiv | 0 | 0 |  | R-položka | Běžná |  |  |  | POL12_1
51 | 742122001 | ukončení kabelu CYKY v rozvaděči | ks | 14 |  | 0 |  | 0 |  | 0 | 12 | 0 | 0 | 0 | 0 | 0 |  | Vlastní | Indiv | 0 | 0 |  | R-položka | Běžná |  |  |  | POL12_1
52 | 742330039 | montáž ovladače VZT | ks | 14 |  | 0 |  | 0 |  | 0 | 12 | 0 | 0 | 0 | 0 | 0 |  | Vlastní | Indiv | 0 | 0 |  | R-položka | Běžná |  |  |  | POL12_1
53 | 742240027 | tlačítko (BOOST) montáž | ks | 18 |  | 0 |  | 0 |  | 0 | 12 | 0 | 0 | 0 | 0 | 0 |  | Vlastní | Indiv | 0 | 0 |  | Práce | Běžná |  |  |  | POL1_9
Díl: | M23-5 | Elektromontáž - PZTS/LDP |  |  |  | 0 |  | 0 |  | 0 |  | 0 |  | 0 |  | 0 |  |  |  |  | 0 | [6 empty] | DIL
54 | 742210131 | Sokl / patice hlásiče | ks | 14 |  | 0 |  | 0 |  | 0 | 12 | 0 | 0 | 0 | 0 | 0 |  | Vlastní | Indiv | 0 | 0 |  | Práce | Běžná |  |  |  | POL1_9
55 | 742210121 | hlásič automatický autonomní, bateriový – optický | ks | 14 |  | 0 |  | 0 |  | 0 | 12 | 0 | 0 | 0 | 0 | 0 |  | Vlastní | Indiv | 0 | 0 |  | Práce | Běžná |  |  |  | POL1_9
Díl: | M23-6 | Elektromontáž SLP - ostatní práce |  |  |  | 0 |  | 0 |  | 0 |  | 0 |  | 0 |  | 0 |  |  |  |  | 0 | [6 empty] | DIL
56 | 998742102 | přesun hmot pro slaboproud v objektech výšky 6-12m | t | 2.5 |  | 0 |  | 0 |  | 0 | 12 | 0 | 0 | 0 | 0 | 0 |  | Vlastní | Indiv | 0 | 0 |  | Práce | Běžná |  |  |  | POL1_9
57 | 998742129 | příplatek k ceně za ruční přesun hmot | t | 2.5 |  | 0 |  | 0 |  | 0 | 12 | 0 | 0 | 0 | 0 | 0 |  | Vlastní | Indiv | 0 | 0 |  | Práce | Běžná |  |  |  | POL1_9
58 | 460932111 | OSAZENÍ HMOŽDINEK VČETNĚ VYVRTÁNÍ OTVORŮ DO PR. 8 mm | ks | 1553 |  | 0 |  | 0 |  | 0 | 12 | 0 | 0 | 0 | 0 | 0 |  | Vlastní | Indiv | 0 | 0 |  | Práce | Běžná |  |  |  | POL1_9
59 | 94001 | LEŠENÍ – POJÍZDNÉ INTERIÉROVÉ | kpl | 1 |  | 0 |  | 0 |  | 0 | 12 | 0 | 0 | 0 | 0 | 0 |  | Vlastní | Indiv | 0 | 0 |  | Specifikace | Běžná |  |  |  | POL3_0
60 | 95001 | vypracování DSPS | kpl | 1 |  | 0 |  | 0 |  | 0 | 12 | 0 | 0 | 0 | 0 | 0 |  | Vlastní | Indiv | 0 | 0 |  | Specifikace | Běžná |  |  |  | POL3_0
61 | 95002 | protipožární utěsnění prostupů | ks | 24 |  | 0 |  | 0 |  | 0 | 12 | 0 | 0 | 0 | 0 | 0 |  | Vlastní | Indiv | 0 | 0 |  | Práce | Běžná |  |  |  | POL1_9
Díl: | M23-7 | Materiál - LAN |  |  |  | 0 |  | 0 |  | 0 |  | 0 |  | 0 |  | 0 |  |  |  |  | 0 | [6 empty] | DIL
62 | M01 | UTP Cat 6 vnitřní | m | 2873 |  | 0 |  | 0 |  | 0 | 12 | 0 | 0 | 0 | 0 | 0 |  | Vlastní | Indiv | 0 | 0 |  | Specifikace | Běžná |  |  |  | POL3_0
63 | M02 | STP Cat 6 venkovní | m | 78 |  | 0 |  | 0 |  | 0 | 12 | 0 | 0 | 0 | 0 | 0 |  | Vlastní | Indiv | 0 | 0 |  | Specifikace | Běžná |  |  |  | POL3_0
64 | M03 | trubka ohebná odolnost 320N, vnitřní průměr 21mm | m | 669 |  | 0 |  | 0 |  | 0 | 12 | 0 | 0 | 0 | 0 | 0 |  | Vlastní | Indiv | 0 | 0 |  | Specifikace | Běžná |  |  |  | POL3_0
65 | M04 | trubka ohebná odolnost 320N, vnitřní průměr 41mm | m | 541 |  | 0 |  | 0 |  | 0 | 12 | 0 | 0 | 0 | 0 | 0 |  | Vlastní | Indiv | 0 | 0 |  | Specifikace | Běžná |  |  |  | POL3_0
66 | M05 | zásuvka LAN, 2x keystone RJ45 CAT6, nosná maska, kryt zásuvky | ks | 27 |  | 0 |  | 0 |  | 0 | 12 | 0 | 0 | 0 | 0 | 0 |  | Vlastní | Indiv | 0 | 0 |  | Specifikace | Běžná |  |  |  | POL3_0
67 | M06 | krabice přístrojová | ks | 27 |  | 0 |  | 0 |  | 0 | 12 | 0 | 0 | 0 | 0 | 0 |  | Vlastní | Indiv | 0 | 0 |  | Specifikace | Běžná |  |  |  | POL3_0
68 | M07 | trubka HDPE 10/14 | m | 29 |  | 0 |  | 0 |  | 0 | 12 | 0 | 0 | 0 | 0 | 0 |  | Vlastní | Indiv | 0 | 0 |  | Specifikace | Běžná |  |  |  | POL3_0
69 | M08 | trubka HDPE 8/12 | m | 368 |  | 0 |  | 0 |  | 0 | 12 | 0 | 0 | 0 | 0 | 0 |  | Vlastní | Indiv | 0 | 0 |  | Specifikace | Běžná |  |  |  | POL3_0
70 | M09 | krabice odbočná čtvercová 150x150mm | ks | 5 |  | 0 |  | 0 |  | 0 | 12 | 0 | 0 | 0 | 0 | 0 |  | Vlastní | Indiv | 0 | 0 |  | Specifikace | Běžná |  |  |  | POL3_0
Díl: | M23-8 | Materiál - DT (DOMOVNÍ TELEFON) |  |  |  | 0 |  | 0 |  | 0 |  | 0 |  | 0 |  | 0 |  |  |  |  | 0 | [6 empty] | DIL
71 | M10 | UTP Cat 5e vnitřní | m | 151 |  | 0 |  | 0 |  | 0 | 12 | 0 | 0 | 0 | 0 | 0 |  | Vlastní | Indiv | 0 | 0 |  | Specifikace | Běžná |  |  |  | POL3_0
72 | M11 | JYTY 2x1mm2 | m | 151 |  | 0 |  | 0 |  | 0 | 12 | 0 | 0 | 0 | 0 | 0 |  | Vlastní | Indiv | 0 | 0 |  | Specifikace | Běžná |  |  |  | POL3_0
73 | M12 | krabice KP67/2 | ks | 14 |  | 0 |  | 0 |  | 0 | 12 | 0 | 0 | 0 | 0 | 0 |  | Vlastní | Indiv | 0 | 0 |  | Specifikace | Běžná |  |  |  | POL3_0
Díl: | M23-9 | Materiál - STA |  |  |  | 0 |  | 0 |  | 0 |  | 0 |  | 0 |  | 0 |  |  |  |  | 0 | [6 empty] | DIL
74 | M13 | koaxiální kabel TV 75 Ohm vnitřní | m | 1013 |  | 0 |  | 0 |  | 0 | 12 | 0 | 0 | 0 | 0 | 0 |  | Vlastní | Indiv | 0 | 0 |  | Specifikace | Běžná |  |  |  | POL3_0
75 | M14 | koaxiální kabel TV 75 Ohm venkovní | m | 64 |  | 0 |  | 0 |  | 0 | 12 | 0 | 0 | 0 | 0 | 0 |  | Vlastní | Indiv | 0 | 0 |  | Specifikace | Běžná |  |  |  | POL3_0
76 | M15 | F konektor | ks | 31 |  | 0 |  | 0 |  | 0 | 12 | 0 | 0 | 0 | 0 | 0 |  | Vlastní | Indiv | 0 | 0 |  | Specifikace | Běžná |  |  |  | POL3_0
77 | M16 | TV zásuvka koncová | ks | 27 |  | 0 |  | 0 |  | 0 | 12 | 0 | 0 | 0 | 0 | 0 |  | Vlastní | Indiv | 0 | 0 |  | Specifikace | Běžná |  |  |  | POL3_0
78 | M17 | krabice KP67/2 | ks | 27 |  | 0 |  | 0 |  | 0 | 12 | 0 | 0 | 0 | 0 | 0 |  | Vlastní | Indiv | 0 | 0 |  | Specifikace | Běžná |  |  |  | POL3_0
79 | M18 | anténa DVBT-V | ks | 1 |  | 0 |  | 0 |  | 0 | 12 | 0 | 0 | 0 | 0 | 0 |  | Vlastní | Indiv | 0 | 0 |  | Specifikace | Běžná |  |  |  | POL3_0
80 | M19 | anténa DVBT-H | ks | 1 |  | 0 |  | 0 |  | 0 | 12 | 0 | 0 | 0 | 0 | 0 |  | Vlastní | Indiv | 0 | 0 |  | Specifikace | Běžná |  |  |  | POL3_0
81 | M20 | anténní stožár včetně kotvícího materiálu | ks | 1 |  | 0 |  | 0 |  | 0 | 12 | 0 | 0 | 0 | 0 | 0 |  | Vlastní | Indiv | 0 | 0 |  | Specifikace | Běžná |  |  |  | POL3_0
Díl: | M23-91 | Materiál - VZT (ovládání) |  |  |  | 0 |  | 0 |  | 0 |  | 0 |  | 0 |  | 0 |  |  |  |  | 0 | [6 empty] | DIL
82 | M21 | CYKY-O 2x1,5mm2 | m | 108 |  | 0 |  | 0 |  | 0 | 12 | 0 | 0 | 0 | 0 | 0 |  | Vlastní | Indiv | 0 | 0 |  | Specifikace | Běžná |  |  |  | POL3_0
83 | M22 | tlačítko (BOOST) montáž | ks | 18 |  | 0 |  | 0 |  | 0 | 12 | 0 | 0 | 0 | 0 | 0 |  | Vlastní | Indiv | 0 | 0 |  | Práce | Běžná |  |  |  | POL1_9
Díl: | M23-92 | Materiál - ostatní |  |  |  | 0 |  | 0 |  | 0 |  | 0 |  | 0 |  | 0 |  |  |  |  | 0 | [6 empty] | DIL
84 | M23 | tmel protipožární, tuba 650ml | ks | 6 |  | 0 |  | 0 |  | 0 | 12 | 0 | 0 | 0 | 0 | 0 |  | Vlastní | Indiv | 0 | 0 |  | Specifikace | Běžná |  |  |  | POL3_0
85 | M24 | hmoždinka HM8 | ks | 1553 |  | 0 |  | 0 |  | 0 | 12 | 0 | 0 | 0 | 0 | 0 |  | Vlastní | Indiv | 0 | 0 |  | Specifikace | Běžná |  |  |  | POL3_0
86 | M25 | vrut 3,5x35 | ks | 1553 |  | 0 |  | 0 |  | 0 | 12 | 0 | 0 | 0 | 0 | 0 |  | Vlastní | Indiv | 0 | 0 |  | Specifikace | Běžná |  |  |  | POL3_0
87 | M26 | podružný materiál | kpl | 1 |  | 0 |  | 0 |  | 0 | 12 | 0 | 0 | 0 | 0 | 0 |  | Vlastní | Indiv | 0 | 0 |  | Specifikace | Běžná |  |  |  | POL3_0
Díl: | M23-991 | PPV+ přesun |  |  |  | 0 |  | 0 |  | 0 |  | 0 |  | 0 |  | 0 |  |  |  |  | 0 | [6 empty] | DIL
88 | 369991 | PPV 1% | kpl | 1 |  | 0 |  | 0 |  | 0 | 12 | 0 | 0 | 0 | 0 | 0 |  | Vlastní | Indiv | 0 | 0 |  | Práce | Běžná |  |  |  | POL1_
89 | 369992 | Přesun 1% | kpl | 1 |  | 0 |  | 0 |  | 0 | 12 | 0 | 0 | 0 | 0 | 0 |  | Vlastní | Indiv | 0 | 0 |  | Práce | Běžná |  |  |  | POL1_
[26 empty] | 12 | 21 | DPH
| Celkem |  |  |  |  | 0 | [19 empty] | 0 | 0 | SUM
END
Note on S6: Jedná se o informaci, zda se jedná o položku, která je do rozpočtu zadána z cenové soustavy RTS, nebo vlastní.
Note on T6: Jedná se o název CÚ, která je zadána u položky rozpočtu

## 06 05 Pol
Položkový soupis prací a dodávek | [27 empty] | #TypZaznamu#
S: | 2026/007 | Novostavba BD Třeboň - č. par. 1079/1,1079/3,1087/17 v k.ú. Třeboň | [25 empty] | STA
O: | 06 | Bleskosvod | [22 empty] | STA |  |  | OBJ
R: | 05 | Bleskosvod | [25 empty] | ROZ
P.č. | Číslo položky | Název položky | MJ | Množství | Cena / MJ | Celkem | Dodávka | Dodávka celk. | Montáž | Montáž celk. | DPH | Cena s DPH | Hmotnost / MJ | Hmotnost celk.(t) | Dem. hmotnost / MJ | Dem. hmotnost celk.(t) | Ceník | Cen. soustava / platnost | Cenová úroveň | Nhod / MJ | Nhod celk. | Dodavatel | Typ položky | Stav položky
Díl: | M23-1 | ELEKTROMONTÁŽE - BLESKOSVOD |  |  |  | 0 |  | 0 |  | 0 |  | 0 |  | 0 |  | 65769 |  |  |  |  | 0 | [6 empty] | DIL
1 | 741420001 | svodové a jímací vodiče vodiče včetně podpěr | m | 211 |  | 0 |  | 0 |  | 0 | 12 | 0 | 0 | 0 | 211 | 44521 |  | Vlastní | Indiv | 0 | 0 |  | Práce | Běžná |  |  |  | POL1_9
2 | 741410001 | uzemnění v zemi FeZn do 120mm2 vč svorek apod | m | 137 |  | 0 |  | 0 |  | 0 | 12 | 0 | 0 | 0 | 137 | 18769 |  | Vlastní | Indiv | 0 | 0 |  | Práce | Běžná |  |  |  | POL1_9
3 | 741420021 | svorky hromosvodové do 2 šroubů | ks | 48 |  | 0 |  | 0 |  | 0 | 12 | 0 | 0 | 0 | 48 | 2304 |  | Vlastní | Indiv | 0 | 0 |  | Práce | Běžná |  |  |  | POL1_9
4 | 741420022 | svorky hromosvodové nad 2 šrouby | ks | 6 |  | 0 |  | 0 |  | 0 | 12 | 0 | 0 | 0 | 6 | 36 |  | Vlastní | Indiv | 0 | 0 |  | Práce | Běžná |  |  |  | POL1_9
5 | 741430005 | jímací tyč | ks | 8 |  | 0 |  | 0 |  | 0 | 12 | 0 | 0 | 0 | 8 | 64 |  | Vlastní | Indiv | 0 | 0 |  | Práce | Běžná |  |  |  | POL1_9
6 | 741420083 | označení svodu | ks | 6 |  | 0 |  | 0 |  | 0 | 12 | 0 | 0 | 0 | 6 | 36 |  | Vlastní | Indiv | 0 | 0 |  | Práce | Běžná |  |  |  | POL1_9
7 | 741420051 | ochranný úhelník | ks | 6 |  | 0 |  | 0 |  | 0 | 12 | 0 | 0 | 0 | 6 | 36 |  | Vlastní | Indiv | 0 | 0 |  | Práce | Běžná |  |  |  | POL1_9
8 | 741820012 | měření zemnící sítě délky pásku do 200m | ks | 1 |  | 0 |  | 0 |  | 0 | 12 | 0 | 0 | 0 | 1 | 1 |  | Vlastní | Indiv | 0 | 0 |  | Práce | Běžná |  |  |  | POL1_9
9 | 741810002 | revize jímací soustavy | ks | 1 |  | 0 |  | 0 |  | 0 | 12 | 0 | 0 | 0 | 1 | 1 |  | Vlastní | Indiv | 0 | 0 |  | Práce | Běžná |  |  |  | POL1_9
10 | R001 | vypracováni DSPS | ks | 1 |  | 0 |  | 0 |  | 0 | 12 | 0 | 0 | 0 | 1 | 1 |  | Vlastní | Indiv | 0 | 0 |  | Specifikace | Běžná |  |  |  | POL3_0
Díl: | M23-2 | MATERIÁL - BLESKOSVOD |  |  |  | 0 |  | 0 |  | 0 |  | 0 |  | 0 |  | 87679 |  |  |  |  | 0 | [6 empty] | DIL
11 | M101 | Drát AlMgSi D=8mm | m | 211 |  | 0 |  | 0 |  | 0 | 12 | 0 | 0 | 0 | 211 | 44521 |  | Vlastní | Indiv | 0 | 0 |  | Specifikace | Běžná |  |  |  | POL3_0
12 | M102 | Drát FeZn D=10mm | m | 27 |  | 0 |  | 0 |  | 0 | 12 | 0 | 0 | 0 | 27 | 729 |  | Vlastní | Indiv | 0 | 0 |  | Specifikace | Běžná |  |  |  | POL3_0
13 | M103 | pásek FeZn 30x4mm | m | 110 |  | 0 |  | 0 |  | 0 | 12 | 0 | 0 | 0 | 110 | 12100 |  | Vlastní | Indiv | 0 | 0 |  | Specifikace | Běžná |  |  |  | POL3_0
14 | M104 | svorka spojovací | ks | 27 |  | 0 |  | 0 |  | 0 | 12 | 0 | 0 | 0 | 27 | 729 |  | Vlastní | Indiv | 0 | 0 |  | Specifikace | Běžná |  |  |  | POL3_0
15 | M105 | svorka zkušební | ks | 6 |  | 0 |  | 0 |  | 0 | 12 | 0 | 0 | 0 | 6 | 36 |  | Vlastní | Indiv | 0 | 0 |  | Specifikace | Běžná |  |  |  | POL3_0
16 | M106 | svorka jímačová | ks | 8 |  | 0 |  | 0 |  | 0 | 12 | 0 | 0 | 0 | 8 | 64 |  | Vlastní | Indiv | 0 | 0 |  | Specifikace | Běžná |  |  |  | POL3_0
17 | M107 | svorka univerzální | ks | 13 |  | 0 |  | 0 |  | 0 | 12 | 0 | 0 | 0 | 13 | 169 |  | Vlastní | Indiv | 0 | 0 |  | Specifikace | Běžná |  |  |  | POL3_0
18 | M110 | svorka pro spojení drátu pr. 8-10mm s páskem 30x4mm | ks | 18 |  | 0 |  | 0 |  | 0 | 12 | 0 | 0 | 0 | 18 | 324 |  | Vlastní | Indiv | 0 | 0 |  | Specifikace | Běžná |  |  |  | POL3_0
19 | M111 | svorka pro spojení drátu pásku s páskem 30x4mm | ks | 4 |  | 0 |  | 0 |  | 0 | 12 | 0 | 0 | 0 | 4 | 16 |  | Vlastní | Indiv | 0 | 0 |  | Specifikace | Běžná |  |  |  | POL3_0
20 | M112 | podpěra vedení na ploché střechy | ks | 124 |  | 0 |  | 0 |  | 0 | 12 | 0 | 0 | 0 | 124 | 15376 |  | Vlastní | Indiv | 0 | 0 |  | Specifikace | Běžná |  |  |  | POL3_0
21 | M113 | podpěra vedení do zdiva | ks | 114 |  | 0 |  | 0 |  | 0 | 12 | 0 | 0 | 0 | 114 | 12996 |  | Vlastní | Indiv | 0 | 0 |  | Specifikace | Běžná |  |  |  | POL3_0
22 | M114 | ochranný úhelník 1,5m | ks | 6 |  | 0 |  | 0 |  | 0 | 12 | 0 | 0 | 0 | 6 | 36 |  | Vlastní | Indiv | 0 | 0 |  | Práce | Běžná |  |  |  | POL1_9
23 | M115 | držák ochranného úhelníku | ks | 18 |  | 0 |  | 0 |  | 0 | 12 | 0 | 0 | 0 | 18 | 324 |  | Vlastní | Indiv | 0 | 0 |  | Specifikace | Běžná |  |  |  | POL3_0
24 | M116 | jímací tyč délky 2,0m , pr. 16 mm, pro osazení do betonového podstavce | ks | 8 |  | 0 |  | 0 |  | 0 | 12 | 0 | 0 | 0 | 8 | 64 |  | Vlastní | Indiv | 0 | 0 |  | Specifikace | Běžná |  |  |  | POL3_0
25 | M117 | podstavec betonový 9,0kg včetně pryžové podložky | ks | 7 |  | 0 |  | 0 |  | 0 | 12 | 0 | 0 | 0 | 7 | 49 |  | Vlastní | Indiv | 0 | 0 |  | Specifikace | Běžná |  |  |  | POL3_0
26 | M118 | ochranná stříška horní | ks | 8 |  | 0 |  | 0 |  | 0 | 12 | 0 | 0 | 0 | 8 | 64 |  | Vlastní | Indiv | 0 | 0 |  | Práce | Běžná |  |  |  | POL1_9
27 | M119 | označovací štítek | ks | 6 |  | 0 |  | 0 |  | 0 | 12 | 0 | 0 | 0 | 6 | 36 |  | Vlastní | Indiv | 0 | 0 |  | Specifikace | Běžná |  |  |  | POL3_0
28 | M120 | distanční izolační tyč sklolaminátová délky 0,8m | ks | 3 |  | 0 |  | 0 |  | 0 | 12 | 0 | 0 | 0 | 3 | 9 |  | Vlastní | Indiv | 0 | 0 |  | Specifikace | Běžná |  |  |  | POL3_0
29 | M121 | držák izolační tyče na trubku / tyč | ks | 6 |  | 0 |  | 0 |  | 0 | 12 | 0 | 0 | 0 | 6 | 36 |  | Vlastní | Indiv | 0 | 0 |  | Specifikace | Běžná |  |  |  | POL3_0
30 | M122 | 3% podružný materiál | kpl | 1 |  | 0 |  | 0 |  | 0 | 12 | 0 | 0 | 0 | 1 | 1 |  | Vlastní | Indiv | 0 | 0 |  | Specifikace | Běžná |  |  |  | POL3_0
Díl: | M23-991 | PPV |  |  |  | 0 |  | 0 |  | 0 |  | 0 |  | 0 |  | 0 |  |  |  |  | 0 | [6 empty] | DIL
31 | 369991 | PPV 1% | kpl | 1 |  | 0 |  | 0 |  | 0 | 12 | 0 | 0 | 0 | 0 | 0 |  | Vlastní | Indiv | 0 | 0 |  | Práce | Běžná |  |  |  | POL1_
[26 empty] | 12 | 21 | DPH
| Celkem |  |  |  |  | 0 | [19 empty] | 0 | 0 | SUM
END
Note on S6: Jedná se o informaci, zda se jedná o položku, která je do rozpočtu zadána z cenové soustavy RTS, nebo vlastní.
Note on T6: Jedná se o název CÚ, která je zadána u položky rozpočtu