## Rekapitulace
REKAPITULACE CELKOVÝCH NÁKLADŮ STAVBY
Stavební úpravy prostranství před nákupním centrem Hliník, Třeboň
SÚ | SÚ prostranství |  |  | Sazba DPH
| projektová část | Označení listu | cena | 21%
| Architektonicko stavební řešení | ARC | 0 | 0
| Zdravotní instalace | ZTI | 0 | 0
| Elektroinstalace | EI | 0 | 0
| Technologie vodního prvku - technologická část | TCH-TCH | 0 | 0
| Technologie vodního prvku - silnoproudá část | TCH-EI | 0 | 0
| Sadové úpravy | SAD | 0 | 0
| CENA CELKEM bez DPH |  | 0 | 0
| CENA CELKEM včetně DPH |  | 0
CELÁ STAVBA | CELÁ STAVBA |  |  | Sazba DPH
| projektová část | Označení sekce | cena | 21%
| SÚ prostranství | SÚ | 0 | 0
| CENA CELKEM bez DPH |  | 0 | 0
| CENA CELKEM včetně DPH |  | 0
tyto buňky nutné vyplnit
Poznámka: Účastníkem výběrového řízení se předpokládá odborně způsobilá firma s plnou zodpovědností za stanovení rozsahu prací prostřednictvím prozkoumání a prodiskutování veškeré dokumentace s příslušnými stranami a za provedení kompletního funkčního díla. Povinností účastníka výběrového řízení je seznámit se všemi částmi projektové dokumentace, tj. technickou zprávou, výkresy, výkazy výměr atd. Upozornit na případné nedostatky a chyby, v případě nejasností vznést dotazy k dokumentaci. Nebude-li tak učiněno, předpokládá se, že cena účastníka zahrnuje veškeré součásti k zajištění kompletnosti. Součástí cenové nabídky musí být veškeré náklady, aby cena byla kompletní, konečná a zahrnovala celou dodávku a montáž. Cenová nabídka musí být včetně veškerého souvisejícího doplňkového, podružného a montážního materiálu. Označení výrobků konkrétním výrobcem v realizační dokumentaci stavby vyjadřuje standard požadované kvality. Pokud účastník nabídne jiný produkt je povinen dodržet standard a zároveň, přejímá odpovědnost za správnost náhrady, tj. splnění všech parametrů a koordinaci se všemi navazujícími profesemi. Případná úprava projektu pro provádění stavby bude na náklady účastníka (vybraného dodavatele). Při realizaci je dodavatel povinen koordinovat postup prací se stavbou a ostatními profesemi, postupovat v souladu příslušnými předpisy a návody pro montáž jednotlivých zařízení, dodržovat bezpečnostní a protipožární předpisy.

## ARC
[9 empty] | >> skryté sloupce << | [9 empty] | {2cd2a3db-a788-40a6-a8b6-98b1dba4867f}
2
| KRYCÍ LIST SOUPISU PRACÍ | [8 empty] | v --- níže se nacházejí doplnkové a pomocné údaje k sestavám --- v | [8 empty] | False
Stavba:
Stavební úpravy prostransví před nákupním centrem Hliník, Třeboň
| KSO: |  |  |  |  | CC-CZ:
| Místo: |  | Třeboň |  |  | Datum: | 8. 8. 2019
| Zadavatel: |  |  |  |  | IČ:
DIČ:
| Uchazeč: |  |  |  |  | IČ: | Vyplň údaj
|  | Vyplň údaj |  |  |  | DIČ: | Vyplň údaj
| Projektant: |  |  |  |  | IČ:
DIČ:
| Zpracovatel: |  |  |  |  | IČ:
DIČ:
Poznámka:
| Cena bez DPH | [5 empty] | 0
|  |  | Základ daně |  |  | Sazba daně | Výše daně
| DPH | základní | 0 |  |  | 21% | 0
|  | snížená | 0 |  |  | 15% | 0
|  | zákl. přenesená | 0 |  |  | 21% | 0
|  | sníž. přenesená | 0 |  |  | 15% | 0
|  | nulová | 0 |  |  | 0% | 0
| Cena s DPH |  |  | v | CZK |  | 0
REKAPITULACE ČLENĚNÍ SOUPISU PRACÍ
Stavba:
Stavební úpravy prostransví před nákupním centrem Hliník, Třeboň
Místo: |  |  | Třeboň |  |  | Datum: | 8. 8. 2019
Zadavatel: | [5 empty] | Projektant:
Uchazeč: |  |  | Vyplň údaj |  |  | Zpracovatel:
Kód dílu - Popis | [6 empty] | Cena celkem [CZK]
Náklady ze soupisu prací | [6 empty] | 0 | [12 empty] | -1
| HSV - Práce a dodávky HSV | [5 empty] | 0
| 1 - Zemní práce | [5 empty] | 0
| 2 - Zakládání | [5 empty] | 0
| 3 - Svislé a kompletní konstrukce | [5 empty] | 0
| 4 - Vodorovné konstrukce | [5 empty] | 0
| 5 - Komunikace pozemní | [5 empty] | 0
| 62 - Úprava povrchů vnějších | [5 empty] | 0
| 9 - Ostatní konstrukce a práce, bourání | [5 empty] | 0
| 94 - Lešení a stavební výtahy | [5 empty] | 0
| 997 - Přesun sutě | [5 empty] | 0
| 998 - Přesun hmot | [5 empty] | 0
| PSV - Práce a dodávky PSV | [5 empty] | 0
| 711 - Izolace proti vodě, vlhkosti a plynům | [5 empty] | 0
| 764 - Konstrukce klempířské | [5 empty] | 0
| 767 - Konstrukce zámečnické | [5 empty] | 0
| VRN - Vedlejší rozpočtové náklady | [5 empty] | 0
| VRN1 - Projektové práce | [5 empty] | 0
| VRN3 - Zařízení staveniště | [5 empty] | 0
| VRN4 - Inženýrská činnost | [5 empty] | 0
| VRN7 - Provozní vlivy | [5 empty] | 0
| VRN9 - Ostatní náklady | [5 empty] | 0
SOUPIS PRACÍ
Stavba:
Stavební úpravy prostransví před nákupním centrem Hliník, Třeboň
Místo: |  |  | Třeboň |  |  | Datum: | 8. 8. 2019
Zadavatel: | [5 empty] | Projektant:
Uchazeč: |  |  | Vyplň údaj |  |  | Zpracovatel:
PČ | Typ | Kód | Popis | MJ | Množství | J.cena [CZK] | Cena celkem [CZK] | Cenová soustava |  |  | DPH | J. Nh [h] | Nh celkem [h] | J. hmotnost [t] | Hmotnost celkem [t] | J. suť [t] | Suť Celkem [t]
Náklady soupisu celkem | [6 empty] | 0 | [5 empty] | 0 |  | 600.4077 |  | 304.8995 |  | D | -1 | [10 empty] | 0
| D | HSV | Práce a dodávky HSV |  |  |  | 0 | [5 empty] | 0 |  | 599.791 |  | 304.8995 | 1 | D | 0 |  |  |  | ROZPOCET | [6 empty] | 0
| D | 1 | Zemní práce |  |  |  | 0 | [5 empty] | 0 |  | 17.049 |  | 0 | 1 | D | 1 |  |  |  | ROZPOCET | [6 empty] | 0
26 | K | 112101121 | Odstranění stromů jehličnatých průměru kmene do 300 mm | kus | 9 |  | 0 | CS ÚRS 2019 01 |  |  | základní |  | 0 | 0 | 0 | 0 | 0 | 4 | K | 2 |  |  |  | ROZPOCET | 0 | 0 | 0 | 0 | 0 | 1 | 0 | 4 | -259742631
27 | K | 112201101 | Odstranění pařezů D do 300 mm | kus | 9 |  | 0 | CS ÚRS 2019 01 |  |  | základní |  | 0 | 5e-05 | 0.00045 | 0 | 0 | 4 | K | 2 |  |  |  | ROZPOCET | 0 | 0 | 0 | 0 | 0 | 1 | 0 | 4 | 597247689
28 | K | 121101101 | Sejmutí ornice s přemístěním na vzdálenost do 50 m | m3 | 15.45 |  | 0 | CS ÚRS 2019 01 |  |  | základní |  | 0 | 0 | 0 | 0 | 0 | 4 | K | 2 |  |  |  | ROZPOCET | 0 | 0 | 0 | 0 | 0 | 1 | 0 | 4 | -455769134
| VV |  | stáv.zeleň | [15 empty] | VV | 2 | 1 | True | 0 | ROZPOCET
| VV |  | (13,0*6,0/2+16,0*4,0)*0,15 |  | 15.45 | [13 empty] | VV | 2 | 2 | True | 0 | ROZPOCET
| VV |  | Součet |  | 15.45 | [13 empty] | VV | 2 | 4 | True | 1 | ROZPOCET
122 | K | 122201101 | Odkopávky a prokopávky nezapažené v hornině tř. 3 objem do 100 m3 | m3 | 253.49 |  | 0 | CS ÚRS 2019 01 |  |  | základní |  | 0 | 0 | 0 | 0 | 0 | 4 | K | 2 |  |  |  | ROZPOCET | 0 | 0 | 0 | 0 | 0 | 1 | 0 | 4 | 2124319060
| VV |  | plochy | [15 empty] | VV | 2 | 1 | True | 0 | ROZPOCET
| VV |  | 457,6*0,30 |  | 137.28 | [13 empty] | VV | 2 | 2 | True | 0 | ROZPOCET
| VV |  | odkopávka profil pláně pro drenáž | [15 empty] | VV | 2 | 1 | True | 0 | ROZPOCET
| VV |  | 14,0*31,0*0,4/2 |  | 86.8 | [13 empty] | VV | 2 | 2 | True | 0 | ROZPOCET
| VV |  | stáv.zeleň | [15 empty] | VV | 2 | 1 | True | 0 | ROZPOCET
| VV |  | 39,0*0,25+64,0*0,53/2 |  | 26.71 | [13 empty] | VV | 2 | 2 | True | 0 | ROZPOCET
| VV |  | plocha u válce | [15 empty] | VV | 2 | 1 | True | 0 | ROZPOCET
| VV |  | 9,0*0,3 |  | 2.7 | [13 empty] | VV | 2 | 2 | True | 0 | ROZPOCET
| VV |  | Součet |  | 253.49 | [13 empty] | VV | 2 | 4 | True | 1 | ROZPOCET
123 | K | 122201109 | Příplatek za lepivost u odkopávek v hornině tř. 1 až 3 | m3 | 253.49 |  | 0 | CS ÚRS 2019 01 |  |  | základní |  | 0 | 0 | 0 | 0 | 0 | 4 | K | 2 |  |  |  | ROZPOCET | 0 | 0 | 0 | 0 | 0 | 1 | 0 | 4 | -676484934
120 | K | 131201201 | Hloubení jam zapažených v hornině tř. 3 objemu do 100 m3 | m3 | 73.575 |  | 0 | CS ÚRS 2019 01 |  |  | základní |  | 0 | 0 | 0 | 0 | 0 | 4 | K | 2 |  |  |  | ROZPOCET | 0 | 0 | 0 | 0 | 0 | 1 | 0 | 4 | 1981834143
| VV |  | vodní prvky | [15 empty] | VV | 2 | 1 | True | 0 | ROZPOCET
| VV |  | 5,5*4,5*2,7+3,0*3,0*0,75 |  | 73.575 | [13 empty] | VV | 2 | 2 | True | 0 | ROZPOCET
| VV |  | Součet |  | 73.575 | [13 empty] | VV | 2 | 4 | True | 1 | ROZPOCET
121 | K | 131201209 | Příplatek za lepivost u hloubení jam zapažených v hornině tř. 3 | m3 | 73.575 |  | 0 | CS ÚRS 2019 01 |  |  | základní |  | 0 | 0 | 0 | 0 | 0 | 4 | K | 2 |  |  |  | ROZPOCET | 0 | 0 | 0 | 0 | 0 | 1 | 0 | 4 | 610163793
130 | K | 161101102 | Svislé přemístění výkopku z horniny tř. 1 až 4 hl výkopu do 4 m | m3 | 73.875 |  | 0 | CS ÚRS 2019 01 |  |  | základní |  | 0 | 0 | 0 | 0 | 0 | 4 | K | 2 |  |  |  | ROZPOCET | 0 | 0 | 0 | 0 | 0 | 1 | 0 | 4 | 1448695371
| VV |  | vodní prvky | [15 empty] | VV | 2 | 1 | True | 0 | ROZPOCET
| VV |  | 73,575 |  | 73.575 | [13 empty] | VV | 2 | 2 | True | 0 | ROZPOCET
| VV |  | patka válce | [15 empty] | VV | 2 | 1 | True | 0 | ROZPOCET
| VV |  | 0,3 |  | 0.3 | [13 empty] | VV | 2 | 2 | True | 0 | ROZPOCET
| VV |  | Součet |  | 73.875 | [13 empty] | VV | 2 | 4 | True | 1 | ROZPOCET
118 | K | 131203102 | Hloubení jam ručním nebo pneum nářadím v nesoudržných horninách tř. 3 | m3 | 6.1 |  | 0 | CS ÚRS 2019 01 |  |  | základní |  | 0 | 0 | 0 | 0 | 0 | 4 | K | 2 |  |  |  | ROZPOCET | 0 | 0 | 0 | 0 | 0 | 1 | 0 | 4 | 31219628
| VV |  | treláž | [15 empty] | VV | 2 | 1 | True | 0 | ROZPOCET
| VV |  | 0,4*0,4*1,0*5 |  | 0.8 | [13 empty] | VV | 2 | 2 | True | 0 | ROZPOCET
| VV |  | strom | [15 empty] | VV | 2 | 1 | True | 0 | ROZPOCET
| VV |  | 5,0 |  | 5 | [13 empty] | VV | 2 | 2 | True | 0 | ROZPOCET
| VV |  | patka válce | [15 empty] | VV | 2 | 1 | True | 0 | ROZPOCET
| VV |  | 0,3 |  | 0.3 | [13 empty] | VV | 2 | 2 | True | 0 | ROZPOCET
| VV |  | Součet |  | 6.1 | [13 empty] | VV | 2 | 4 | True | 1 | ROZPOCET
119 | K | 131203109 | Příplatek za lepivost u hloubení jam ručním nebo pneum nářadím v hornině tř. 3 | m3 | 6.1 |  | 0 | CS ÚRS 2019 01 |  |  | základní |  | 0 | 0 | 0 | 0 | 0 | 4 | K | 2 |  |  |  | ROZPOCET | 0 | 0 | 0 | 0 | 0 | 1 | 0 | 4 | 1106134377
45 | K | 132212102 | Hloubení rýh š do 600 mm ručním nebo pneum nářadím v nesoudržných horninách tř. 3 | m3 | 36.7 |  | 0 | CS ÚRS 2019 01 |  |  | základní |  | 0 | 0 | 0 | 0 | 0 | 4 | K | 2 |  |  |  | ROZPOCET | 0 | 0 | 0 | 0 | 0 | 1 | 0 | 4 | -1290749169
| VV |  | nová zídka | [15 empty] | VV | 2 | 1 | True | 0 | ROZPOCET
| VV |  | 8,9 |  | 8.9 | [13 empty] | VV | 2 | 2 | True | 0 | ROZPOCET
| VV |  | "obruby"5,3 |  | 5.3 | [13 empty] | VV | 2 | 2 | True | 0 | ROZPOCET
| VV |  | drenáž | [15 empty] | VV | 2 | 1 | True | 0 | ROZPOCET
| VV |  | 75,0*0,3 |  | 22.5 | [13 empty] | VV | 2 | 2 | True | 0 | ROZPOCET
| VV |  | Součet |  | 36.7 | [13 empty] | VV | 2 | 4 | True | 1 | ROZPOCET
46 | K | 132212109 | Příplatek za lepivost u hloubení rýh š do 600 mm ručním nebo pneum nářadím v hornině tř. 3 | m3 | 36.7 |  | 0 | CS ÚRS 2019 01 |  |  | základní |  | 0 | 0 | 0 | 0 | 0 | 4 | K | 2 |  |  |  | ROZPOCET | 0 | 0 | 0 | 0 | 0 | 1 | 0 | 4 | -1446968014
126 | K | 151101201 | Zřízení příložného pažení stěn výkopu hl do 4 m | m2 | 60 |  | 0 | CS ÚRS 2019 01 |  |  | základní |  | 0 | 0.0007 | 0.042 | 0 | 0 | 4 | K | 2 |  |  |  | ROZPOCET | 0 | 0 | 0 | 0 | 0 | 1 | 0 | 4 | 969958723
| VV |  | 2*(5,5+4,5)*3,0 |  | 60 | [13 empty] | VV | 2 | 2 | True | 0 | ROZPOCET
| VV |  | Součet |  | 60 | [13 empty] | VV | 2 | 4 | True | 1 | ROZPOCET
127 | K | 151101211 | Odstranění příložného pažení stěn hl do 4 m | m2 | 60 |  | 0 | CS ÚRS 2019 01 |  |  | základní |  | 0 | 0 | 0 | 0 | 0 | 4 | K | 2 |  |  |  | ROZPOCET | 0 | 0 | 0 | 0 | 0 | 1 | 0 | 4 | 1849449079
128 | K | 151101301 | Zřízení rozepření stěn při pažení příložném hl do 4 m | m3 | 30 |  | 0 | CS ÚRS 2019 01 |  |  | základní |  | 0 | 0.00046 | 0.0138 | 0 | 0 | 4 | K | 2 |  |  |  | ROZPOCET | 0 | 0 | 0 | 0 | 0 | 1 | 0 | 4 | 1998538683
129 | K | 151101311 | Odstranění rozepření stěn při pažení příložném hl do 4 m | m3 | 30 |  | 0 | CS ÚRS 2019 01 |  |  | základní |  | 0 | 0 | 0 | 0 | 0 | 4 | K | 2 |  |  |  | ROZPOCET | 0 | 0 | 0 | 0 | 0 | 1 | 0 | 4 | -1001835932
124 | K | 174101101 | Zásyp jam, šachet rýh nebo kolem objektů sypaninou se zhutněním | m3 | 50.7 |  | 0 | CS ÚRS 2019 01 |  |  | základní |  | 0 | 0 | 0 | 0 | 0 | 4 | K | 2 |  |  |  | ROZPOCET | 0 | 0 | 0 | 0 | 0 | 1 | 0 | 4 | -625541965
| VV |  | 73,57-22,87 |  | 50.7 | [13 empty] | VV | 2 | 2 | True | 0 | ROZPOCET
| VV |  | Součet |  | 50.7 | [13 empty] | VV | 2 | 4 | True | 1 | ROZPOCET
162 | K | 181R951 | Úprava pláně v hornině tř. 1 až 4 se zhutněním zhutnění 30MPa | m2 | 506.4 |  | 0 |  |  |  | základní |  | 0 | 0 | 0 | 0 | 0 | 4 | K | 2 |  |  |  | ROZPOCET | 0 | 0 | 0 | 0 | 0 | 1 | 0 | 4 | -1635212800
| VV |  | 497,9 |  | 497.9 | [13 empty] | VV | 2 | 2 | True | 0 | ROZPOCET
| VV |  | 8,5 |  | 8.5 | [13 empty] | VV | 2 | 2 | True | 0 | ROZPOCET
| VV |  | Součet |  | 506.4 | [13 empty] | VV | 2 | 4 | True | 1 | ROZPOCET
50 | K | 162701105 | Vodorovné přemístění do 10000 m výkopku/sypaniny z horniny tř. 1 až 4 | m3 | 321.16 |  | 0 | CS ÚRS 2019 01 |  |  | základní |  | 0 | 0 | 0 | 0 | 0 | 4 | K | 2 |  |  |  | ROZPOCET | 0 | 0 | 0 | 0 | 0 | 1 | 0 | 4 | 282623709
| VV |  | 253,49+73,57+6,1+36,7+2,0 |  | 371.86 | [13 empty] | VV | 2 | 2 | True | 0 | ROZPOCET
| VV |  | "zásyp"-50,7 |  | -50.7 | [13 empty] | VV | 2 | 2 | True | 0 | ROZPOCET
| VV |  | Součet |  | 321.16 | [13 empty] | VV | 2 | 4 | True | 1 | ROZPOCET
47 | K | 171201201 | Uložení sypaniny na skládky | m3 | 321.16 |  | 0 | CS ÚRS 2019 01 |  |  | základní |  | 0 | 0 | 0 | 0 | 0 | 4 | K | 2 |  |  |  | ROZPOCET | 0 | 0 | 0 | 0 | 0 | 1 | 0 | 4 | 1079827011
48 | K | 171201211 | Poplatek za uložení stavebního odpadu - zeminy a kameniva na skládce | t | 578.088 |  | 0 | CS ÚRS 2019 01 |  |  | základní |  | 0 | 0 | 0 | 0 | 0 | 4 | K | 2 |  |  |  | ROZPOCET | 0 | 0 | 0 | 0 | 0 | 1 | 0 | 4 | -868168800
| VV |  | 321,16*1,8 |  | 578.088 | [13 empty] | VV | 2 | 2 | True | 0 | ROZPOCET
| VV |  | Součet |  | 578.088 | [13 empty] | VV | 2 | 4 | True | 1 | ROZPOCET
90 | K | 183R902 | Odstranění zeminy, substrátu z nádob | m3 | 2 |  | 0 |  |  |  | základní |  | 0 | 0 | 0 | 0 | 0 | 4 | K | 2 |  |  |  | ROZPOCET | 0 | 0 | 0 | 0 | 0 | 1 | 0 | 4 | 1005892033
| VV |  | 2,0 |  | 2 | [13 empty] | VV | 2 | 2 | True | 0 | ROZPOCET
| VV |  | Součet |  | 2 | [13 empty] | VV | 2 | 4 | True | 1 | ROZPOCET
49 | K | 162201405 | Vodorovné přemístění větví stromů jehličnatých do 1 km D kmene do 300 mm | kus | 9 |  | 0 | CS ÚRS 2019 01 |  |  | základní |  | 0 | 0 | 0 | 0 | 0 | 4 | K | 2 |  |  |  | ROZPOCET | 0 | 0 | 0 | 0 | 0 | 1 | 0 | 4 | -1810204056
117 | K | 212752212 | Trativod z drenážních trubek plastových flexibilních D do 100 mm včetně štěrkopísk.lože s obsypem | m | 75 |  | 0 | CS ÚRS 2019 01 |  |  | základní |  | 0 | 0.22657 | 16.9928 | 0 | 0 | 4 | K | 2 |  |  |  | ROZPOCET | 0 | 0 | 0 | 0 | 0 | 1 | 0 | 4 | -772341746
| VV |  | svedena do záhonů | [15 empty] | VV | 2 | 1 | True | 0 | ROZPOCET
| VV |  | 75,0 |  | 75 | [13 empty] | VV | 2 | 2 | True | 0 | ROZPOCET
| VV |  | Součet |  | 75 | [13 empty] | VV | 2 | 4 | True | 1 | ROZPOCET
163 | K | 1R1 | Zkouška zhutnění | ks | 1 |  | 0 |  |  |  | základní |  | 0 | 0 | 0 | 0 | 0 | 4 | K | 2 |  |  |  | ROZPOCET | 0 | 0 | 0 | 0 | 0 | 1 | 0 | 4 | 1780467143
| D | 2 | Zakládání |  |  |  | 0 | [5 empty] | 0 |  | 67.4071 |  | 0 | 1 | D | 1 |  |  |  | ROZPOCET | [6 empty] | 0
148 | K | 279311115 | Postupné podbetonování základového zdiva prostým betonem tř. C 20/25 | m3 | 6.4 |  | 0 | CS ÚRS 2019 01 |  |  | základní |  | 0 | 2.4533 | 15.7011 | 0 | 0 | 4 | K | 2 |  |  |  | ROZPOCET | 0 | 0 | 0 | 0 | 0 | 1 | 0 | 4 | 1779222923
| VV |  | předběžně | [15 empty] | VV | 2 | 1 | True | 0 | ROZPOCET
| VV |  | 6,4 |  | 6.4 | [13 empty] | VV | 2 | 2 | True | 0 | ROZPOCET
| VV |  | Součet |  | 6.4 | [13 empty] | VV | 2 | 4 | True | 1 | ROZPOCET
94 | K | 274321411 | Základové pasy ze ŽB bez zvýšených nároků na prostředí tř. C 20/25 | m3 | 8.7 |  | 0 | CS ÚRS 2019 01 |  |  | základní |  | 0 | 2.4533 | 21.3436 | 0 | 0 | 4 | K | 2 |  |  |  | ROZPOCET | 0 | 0 | 0 | 0 | 0 | 1 | 0 | 4 | 1475001935
| VV |  | 16,50*0,5*1,0 |  | 8.25 | [13 empty] | VV | 2 | 2 | True | 0 | ROZPOCET
| VV |  | pro rozvaděč | [15 empty] | VV | 2 | 1 | True | 0 | ROZPOCET
| VV |  | 1,5*0,3*1,0 |  | 0.45 | [13 empty] | VV | 2 | 2 | True | 0 | ROZPOCET
| VV |  | Součet |  | 8.7 | [13 empty] | VV | 2 | 4 | True | 1 | ROZPOCET
96 | K | 274361821 | Výztuž základových pásů betonářskou ocelí 10 505 (R) | t | 0.652 |  | 0 | CS ÚRS 2019 01 |  |  | základní |  | 0 | 1.0602 | 0.69123 | 0 | 0 | 4 | K | 2 |  |  |  | ROZPOCET | 0 | 0 | 0 | 0 | 0 | 1 | 0 | 4 | -1881158758
95 | K | 275313711 | Základové patky a bloky z betonu tř. C 20/25 | m3 | 3.475 |  | 0 | CS ÚRS 2019 01 |  |  | základní |  | 0 | 2.4533 | 8.5252 | 0 | 0 | 4 | K | 2 |  |  |  | ROZPOCET | 0 | 0 | 0 | 0 | 0 | 1 | 0 | 4 | 2083111385
| VV |  | treláž | [15 empty] | VV | 2 | 1 | True | 0 | ROZPOCET
| VV |  | 0,4*0,4*1,0*5 |  | 0.8 | [13 empty] | VV | 2 | 2 | True | 0 | ROZPOCET
| VV |  | nový schod | [15 empty] | VV | 2 | 1 | True | 0 | ROZPOCET
| VV |  | 0,2 |  | 0.2 | [13 empty] | VV | 2 | 2 | True | 0 | ROZPOCET
| VV |  | pod trysky | [15 empty] | VV | 2 | 1 | True | 0 | ROZPOCET
| VV |  | 0,5*0,5*3*0,1 |  | 0.075 | [13 empty] | VV | 2 | 2 | True | 0 | ROZPOCET
| VV |  | odvodňovací žlab | [15 empty] | VV | 2 | 1 | True | 0 | ROZPOCET
| VV |  | 0,9 |  | 0.9 | [13 empty] | VV | 2 | 2 | True | 0 | ROZPOCET
| VV |  | ostatní | [15 empty] | VV | 2 | 1 | True | 0 | ROZPOCET
| VV |  | 1,0 |  | 1 | [13 empty] | VV | 2 | 2 | True | 0 | ROZPOCET
| VV |  | ukotvení válce patka | [15 empty] | VV | 2 | 1 | True | 0 | ROZPOCET
| VV |  | 0,5 |  | 0.5 | [13 empty] | VV | 2 | 2 | True | 0 | ROZPOCET
| VV |  | Součet |  | 3.475 | [13 empty] | VV | 2 | 4 | True | 1 | ROZPOCET
98 | K | 631311114 | Mazanina tl do 80 mm z betonu prostého bez zvýšených nároků na prostředí tř. C 16/20 | m3 | 0.438 |  | 0 | CS ÚRS 2019 01 |  |  | základní |  | 0 | 2.2563 | 0.98828 | 0 | 0 | 4 | K | 2 |  |  |  | ROZPOCET | 0 | 0 | 0 | 0 | 0 | 1 | 0 | 4 | -750136927
| VV |  | podkladní beton | [15 empty] | VV | 2 | 1 | True | 0 | ROZPOCET
| VV |  | 3,5*2,5*0,05 |  | 0.438 | [13 empty] | VV | 2 | 2 | True | 0 | ROZPOCET
| VV |  | Součet |  | 0.438 | [13 empty] | VV | 2 | 4 | True | 1 | ROZPOCET
99 | K | 279322512 | Základová zeď ze ŽB se zvýšenými nároky na prostředí tř. C 30/37 bez výztuže | m3 | 5.75 |  | 0 | CS ÚRS 2019 01 |  |  | základní |  | 0 | 2.4533 | 14.1064 | 0 | 0 | 4 | K | 2 |  |  |  | ROZPOCET | 0 | 0 | 0 | 0 | 0 | 1 | 0 | 4 | -1151550704
| VV |  | technologie pro vodní prvek | [15 empty] | VV | 2 | 1 | True | 0 | ROZPOCET
| VV |  | 2*(3,0+2,0)*2,1*0,25 |  | 5.25 | [13 empty] | VV | 2 | 2 | True | 0 | ROZPOCET
| VV |  | 1,0*4*0,5*0,25 |  | 0.5 | [13 empty] | VV | 2 | 2 | True | 0 | ROZPOCET
| VV |  | Součet |  | 5.75 | [13 empty] | VV | 2 | 4 | True | 1 | ROZPOCET
100 | K | 279351311 | Zřízení jednostranného bednění základových zdí | m2 | 23 |  | 0 | CS ÚRS 2019 01 |  |  | základní |  | 0 | 0.00346 | 0.07958 | 0 | 0 | 4 | K | 2 |  |  |  | ROZPOCET | 0 | 0 | 0 | 0 | 0 | 1 | 0 | 4 | -544946946
| VV |  | technologie pro vodní prvek | [15 empty] | VV | 2 | 1 | True | 0 | ROZPOCET
| VV |  | 2*(3,0+2,0)*2,1 |  | 21 | [13 empty] | VV | 2 | 2 | True | 0 | ROZPOCET
| VV |  | 1,0*4*0,5 |  | 2 | [13 empty] | VV | 2 | 2 | True | 0 | ROZPOCET
| VV |  | Součet |  | 23 | [13 empty] | VV | 2 | 4 | True | 1 | ROZPOCET
101 | K | 279351312 | Odstranění jednostranného bednění základových zdí | m2 | 23 |  | 0 | CS ÚRS 2019 01 |  |  | základní |  | 0 | 0 | 0 | 0 | 0 | 4 | K | 2 |  |  |  | ROZPOCET | 0 | 0 | 0 | 0 | 0 | 1 | 0 | 4 | -505695678
102 | K | 279362021 | Výztuž základových zdí nosných svařovanými sítěmi Kari | t | 0.405 |  | 0 | CS ÚRS 2019 01 |  |  | základní |  | 0 | 1.0628 | 0.43042 | 0 | 0 | 4 | K | 2 |  |  |  | ROZPOCET | 0 | 0 | 0 | 0 | 0 | 1 | 0 | 4 | -1568017214
| VV |  | technologie pro vodní prvek | [15 empty] | VV | 2 | 1 | True | 0 | ROZPOCET
| VV |  | ((23,0*8,0)/1000*1,1)*2 |  | 0.405 | [13 empty] | VV | 2 | 2 | True | 0 | ROZPOCET
| VV |  | Součet |  | 0.405 | [13 empty] | VV | 2 | 4 | True | 1 | ROZPOCET
103 | K | 273322611 | Základové desky ze ŽB se zvýšenými nároky na prostředí tř. C 30/37 | m3 | 2.188 |  | 0 | CS ÚRS 2019 01 |  |  | základní |  | 0 | 2.4533 | 5.3678 | 0 | 0 | 4 | K | 2 |  |  |  | ROZPOCET | 0 | 0 | 0 | 0 | 0 | 1 | 0 | 4 | 474221027
| VV |  | 3,5*2,5*0,25 |  | 2.188 | [13 empty] | VV | 2 | 2 | True | 0 | ROZPOCET
| VV |  | Součet |  | 2.188 | [13 empty] | VV | 2 | 4 | True | 1 | ROZPOCET
104 | K | 273351121 | Zřízení bednění základových desek | m2 | 4 |  | 0 | CS ÚRS 2019 01 |  |  | základní |  | 0 | 0.00247 | 0.00988 | 0 | 0 | 4 | K | 2 |  |  |  | ROZPOCET | 0 | 0 | 0 | 0 | 0 | 1 | 0 | 4 | -1644781219
| VV |  | 4,0 |  | 4 | [13 empty] | VV | 2 | 2 | True | 0 | ROZPOCET
| VV |  | Součet |  | 4 | [13 empty] | VV | 2 | 4 | True | 1 | ROZPOCET
105 | K | 273351122 | Odstranění bednění základových desek | m2 | 4 |  | 0 | CS ÚRS 2019 01 |  |  | základní |  | 0 | 0 | 0 | 0 | 0 | 4 | K | 2 |  |  |  | ROZPOCET | 0 | 0 | 0 | 0 | 0 | 1 | 0 | 4 | 703592916
106 | K | 273362021 | Výztuž základových desek svařovanými sítěmi Kari | t | 0.154 |  | 0 | CS ÚRS 2019 01 |  |  | základní |  | 0 | 1.0628 | 0.16367 | 0 | 0 | 4 | K | 2 |  |  |  | ROZPOCET | 0 | 0 | 0 | 0 | 0 | 1 | 0 | 4 | 720570501
| VV |  | ((8,75*8,0)/1000*1,1)*2 |  | 0.154 | [13 empty] | VV | 2 | 2 | True | 0 | ROZPOCET
| VV |  | Součet |  | 0.154 | [13 empty] | VV | 2 | 4 | True | 1 | ROZPOCET
| D | 3 | Svislé a kompletní konstrukce |  |  |  | 0 | [5 empty] | 0 |  | 12.919 |  | 0 | 1 | D | 1 |  |  |  | ROZPOCET | [6 empty] | 0
38 | K | 348R273 | Plotová zeď tl 190 mm z betonových tvarovek hladkých přírodních na MC včetně spárování ,vč.výplně betonem | m2 | 34 |  | 0 |  |  |  | základní |  | 0 | 0.22241 | 7.5619 | 0 | 0 | 4 | K | 2 |  |  |  | ROZPOCET | 0 | 0 | 0 | 0 | 0 | 1 | 0 | 4 | 1345860791
| VV |  | 16,0*2,0 |  | 32 | [13 empty] | VV | 2 | 2 | True | 0 | ROZPOCET
| VV |  | dozdívka stáv.zídky | [15 empty] | VV | 2 | 1 | True | 0 | ROZPOCET
| VV |  | (3,0+2,0)*0,4 |  | 2 | [13 empty] | VV | 2 | 2 | True | 0 | ROZPOCET
| VV |  | Součet |  | 34 | [13 empty] | VV | 2 | 4 | True | 1 | ROZPOCET
37 | K | 348R272 | Plotová zeď tl 150 mm z betonových tvarovek hladkých přírodních na MC včetně spárování, vč.výplně betonem | m2 | 3 |  | 0 |  |  |  | základní |  | 0 | 0.19705 | 0.59115 | 0 | 0 | 4 | K | 2 |  |  |  | ROZPOCET | 0 | 0 | 0 | 0 | 0 | 1 | 0 | 4 | -1885347548
| VV |  | el.skříň | [15 empty] | VV | 2 | 1 | True | 0 | ROZPOCET
| VV |  | 1,5*2 |  | 3 | [13 empty] | VV | 2 | 2 | True | 0 | ROZPOCET
| VV |  | Součet |  | 3 | [13 empty] | VV | 2 | 4 | True | 1 | ROZPOCET
36 | K | 348R274 | Plotová zeď tl 290 mm z betonových tvarovek hladkých přírodních na MC včetně spárování,vč.výplně betonem | m2 | 3.4 |  | 0 |  |  |  | základní |  | 0 | 0.29233 | 0.99392 | 0 | 0 | 4 | K | 2 |  |  |  | ROZPOCET | 0 | 0 | 0 | 0 | 0 | 1 | 0 | 4 | 1356267055
| VV |  | el.skříň | [15 empty] | VV | 2 | 1 | True | 0 | ROZPOCET
| VV |  | 1,5*2,0 |  | 3 | [13 empty] | VV | 2 | 2 | True | 0 | ROZPOCET
| VV |  | dozdívka stáv.zídky | [15 empty] | VV | 2 | 1 | True | 0 | ROZPOCET
| VV |  | 1,0*0,4 |  | 0.4 | [13 empty] | VV | 2 | 2 | True | 0 | ROZPOCET
| VV |  | Součet |  | 3.4 | [13 empty] | VV | 2 | 4 | True | 1 | ROZPOCET
39 | K | 348R2723 | Ztužující věnec plotové zdi tl 150 mm z věncovek hladkých přírodních vč výplně betonem C16/20 | m | 1.5 |  | 0 |  |  |  | základní |  | 0 | 0.06578 | 0.09867 | 0 | 0 | 4 | K | 2 |  |  |  | ROZPOCET | 0 | 0 | 0 | 0 | 0 | 1 | 0 | 4 | 1815433051
40 | K | 348R2724 | Ztužující věnec plotové zdi tl 290 mm z věncovek hladkých přírodních vč výplně betonem C16/20 | m | 2.5 |  | 0 |  |  |  | základní |  | 0 | 0.11457 | 0.28643 | 0 | 0 | 4 | K | 2 |  |  |  | ROZPOCET | 0 | 0 | 0 | 0 | 0 | 1 | 0 | 4 | 1632843725
| VV |  | 1,5+1,0 |  | 2.5 | [13 empty] | VV | 2 | 2 | True | 0 | ROZPOCET
| VV |  | Součet |  | 2.5 | [13 empty] | VV | 2 | 4 | True | 1 | ROZPOCET
32 | K | 348R2725 | Ztužující věnec plotové zdi tl 190 mm z věncovek hladkých přírodních vč výplně betonem C16/20 | m | 21 |  | 0 |  |  |  | základní |  | 0 | 0.08894 | 1.8677 | 0 | 0 | 4 | K | 2 |  |  |  | ROZPOCET | 0 | 0 | 0 | 0 | 0 | 1 | 0 | 4 | -2113485235
| VV |  | 16,0+3,0+2,0 |  | 21 | [13 empty] | VV | 2 | 2 | True | 0 | ROZPOCET
| VV |  | Součet |  | 21 | [13 empty] | VV | 2 | 4 | True | 1 | ROZPOCET
33 | K | 348R2727 | Plotová stříška pro zeď tl 195 mm z tvarovek hladkých nebo štípaných přírodních | m | 21 |  | 0 |  |  |  | základní |  | 0 | 0.0364 | 0.7644 | 0 | 0 | 4 | K | 2 |  |  |  | ROZPOCET | 0 | 0 | 0 | 0 | 0 | 1 | 0 | 4 | 9144113
| VV |  | 16,0+3,0+2,0 |  | 21 | [13 empty] | VV | 2 | 2 | True | 0 | ROZPOCET
| VV |  | Součet |  | 21 | [13 empty] | VV | 2 | 4 | True | 1 | ROZPOCET
9 | K | 348272515 | Plotová stříška pro zeď tl 295 mm z tvarovek hladkých nebo štípaných přírodních | m | 2.5 |  | 0 | CS ÚRS 2019 01 |  |  | základní |  | 0 | 0.04634 | 0.11585 | 0 | 0 | 4 | K | 2 |  |  |  | ROZPOCET | 0 | 0 | 0 | 0 | 0 | 1 | 0 | 4 | -662613314
| VV |  | 1,5+1,0 |  | 2.5 | [13 empty] | VV | 2 | 2 | True | 0 | ROZPOCET
| VV |  | Součet |  | 2.5 | [13 empty] | VV | 2 | 4 | True | 1 | ROZPOCET
41 | K | 348272512 | Plotová stříška pro zeď tl 155 mm z tvarovek hladkých nebo štípaných přírodních | m | 1.5 |  | 0 | CS ÚRS 2019 01 |  |  | základní |  | 0 | 0.03468 | 0.05202 | 0 | 0 | 4 | K | 2 |  |  |  | ROZPOCET | 0 | 0 | 0 | 0 | 0 | 1 | 0 | 4 | -373110439
| VV |  | 1,5 |  | 1.5 | [13 empty] | VV | 2 | 2 | True | 0 | ROZPOCET
| VV |  | Součet |  | 1.5 | [13 empty] | VV | 2 | 4 | True | 1 | ROZPOCET
97 | K | 341361821 | Výztuž stěn betonářskou ocelí 10 505 | t | 0.561 |  | 0 | CS ÚRS 2019 01 |  |  | základní |  | 0 | 1.0461 | 0.58688 | 0 | 0 | 4 | K | 2 |  |  |  | ROZPOCET | 0 | 0 | 0 | 0 | 0 | 1 | 0 | 4 | 623023059
| D | 4 | Vodorovné konstrukce |  |  |  | 0 | [5 empty] | 0 |  | 5.8461 |  | 0 | 1 | D | 1 |  |  |  | ROZPOCET | [6 empty] | 0
107 | K | 411R32 | Stropy deskové ze ŽB tř. vodostavebního 30/37 | m3 | 2.188 |  | 0 |  |  |  | základní |  | 0 | 2.4534 | 5.3681 | 0 | 0 | 4 | K | 2 |  |  |  | ROZPOCET | 0 | 0 | 0 | 0 | 0 | 1 | 0 | 4 | -1086406915
| VV |  | vč.vytvoření otvoru pro poklop | [15 empty] | VV | 2 | 1 | True | 0 | ROZPOCET
| VV |  | 3,5*2,5*0,25 |  | 2.188 | [13 empty] | VV | 2 | 2 | True | 0 | ROZPOCET
| VV |  | Součet |  | 2.188 | [13 empty] | VV | 2 | 4 | True | 1 | ROZPOCET
108 | K | 411351011 | Zřízení bednění stropů deskových tl do 25 cm bez podpěrné kce | m2 | 5.188 |  | 0 | CS ÚRS 2019 01 |  |  | základní |  | 0 | 0.00533 | 0.027652 | 0 | 0 | 4 | K | 2 |  |  |  | ROZPOCET | 0 | 0 | 0 | 0 | 0 | 1 | 0 | 4 | 622091969
| VV |  | (3,5*2,5)*0,25 |  | 2.188 | [13 empty] | VV | 2 | 2 | True | 0 | ROZPOCET
| VV |  | 2*(3,5+2,5)*0,25 |  | 3 | [13 empty] | VV | 2 | 2 | True | 0 | ROZPOCET
| VV |  | Součet |  | 5.188 | [13 empty] | VV | 2 | 4 | True | 1 | ROZPOCET
109 | K | 411351012 | Odstranění bednění stropů deskových tl do 25 cm bez podpěrné kce | m2 | 5.2 |  | 0 | CS ÚRS 2019 01 |  |  | základní |  | 0 | 0 | 0 | 0 | 0 | 4 | K | 2 |  |  |  | ROZPOCET | 0 | 0 | 0 | 0 | 0 | 1 | 0 | 4 | -2064162882
110 | K | 411354313 | Zřízení podpěrné konstrukce stropů výšky do 4 m tl do 25 cm | m2 | 6 |  | 0 | CS ÚRS 2019 01 |  |  | základní |  | 0 | 0.00088 | 0.00528 | 0 | 0 | 4 | K | 2 |  |  |  | ROZPOCET | 0 | 0 | 0 | 0 | 0 | 1 | 0 | 4 | 1459701928
| VV |  | 3,0*2,0 |  | 6 | [13 empty] | VV | 2 | 2 | True | 0 | ROZPOCET
| VV |  | Součet |  | 6 | [13 empty] | VV | 2 | 4 | True | 1 | ROZPOCET
111 | K | 411354314 | Odstranění podpěrné konstrukce stropů výšky do 4 m tl do 25 cm | m2 | 6 |  | 0 | CS ÚRS 2019 01 |  |  | základní |  | 0 | 0 | 0 | 0 | 0 | 4 | K | 2 |  |  |  | ROZPOCET | 0 | 0 | 0 | 0 | 0 | 1 | 0 | 4 | -952167581
112 | K | 411362021 | Výztuž stropů svařovanými sítěmi Kari | t | 0.106 |  | 0 | CS ÚRS 2019 01 |  |  | základní |  | 0 | 1.0628 | 0.11265 | 0 | 0 | 4 | K | 2 |  |  |  | ROZPOCET | 0 | 0 | 0 | 0 | 0 | 1 | 0 | 4 | -1200629357
| VV |  | (6,0*8,0)/1000*1,1*2 |  | 0.106 | [13 empty] | VV | 2 | 2 | True | 0 | ROZPOCET
| VV |  | Součet |  | 0.106 | [13 empty] | VV | 2 | 4 | True | 1 | ROZPOCET
71 | K | 434191423 | Osazení schodišťových stupňů kamenných tryskaných na desku | m | 1.8 |  | 0 | CS ÚRS 2019 01 |  |  | základní |  | 0 | 0.03465 | 0.06237 | 0 | 0 | 4 | K | 2 |  |  |  | ROZPOCET | 0 | 0 | 0 | 0 | 0 | 1 | 0 | 4 | 1709507162
72 | M | 58388010 | stupeň schodišťový žulový plný 2000x300x1800mm rovný tryskaný /viz katalogový list P07 | kus | 1 |  | 0 | CS ÚRS 2019 01 |  |  | základní |  | 0 | 0.27 | 0.27 | 0 | 0 | 8 | M | 2 |  |  |  | ROZPOCET | 0 | 0 | 0 | 0 | 0 | 1 | 0 | 4 | 1362317791
| VV |  | 1 |  | 1 | [13 empty] | VV | 2 | 2 | True | 0 | ROZPOCET
| VV |  | Součet |  | 1 | [13 empty] | VV | 2 | 4 | True | 1 | ROZPOCET
| D | 5 | Komunikace pozemní |  |  |  | 0 | [5 empty] | 0 |  | 493.6972 |  | 0 | 1 | D | 1 |  |  |  | ROZPOCET | [6 empty] | 0
175 | K | 596211210 | Kladení zámkové dlažby komunikací pro pěší tl 80 mm skupiny A vč.kladecí vrstvy pl do 50 m2 včetně vyplnění spar | m2 | 8.5 |  | 0 | CS ÚRS 2019 01 |  |  | základní |  | 0 | 0.08565 | 0.72803 | 0 | 0 | 4 | K | 2 |  |  |  | ROZPOCET | 0 | 0 | 0 | 0 | 0 | 1 | 0 | 4 | -1432172785
174 | M | 59245001 | dlažba zámková přírodní viz stávající plochy | m2 | 8.585 |  | 0 | CS ÚRS 2019 01 |  |  | základní |  | 0 | 0.09 | 0.77265 | 0 | 0 | 8 | M | 2 |  |  |  | ROZPOCET | 0 | 0 | 0 | 0 | 0 | 1 | 0 | 4 | -1710838475
| VV |  | 8,5*1,01 |  | 8.585 | [13 empty] | VV | 2 | 2 | True | 0 | ROZPOCET
| VV |  | Součet |  | 8.585 | [13 empty] | VV | 2 | 4 | True | 1 | ROZPOCET
64 | K | 564R851 | Podklad ze štěrkodrtě ŠD tl 150 mm se zhutněním 50MPa | m2 | 506.43 |  | 0 |  |  |  | základní |  | 0 | 0.27994 | 141.77 | 0 | 0 | 4 | K | 2 |  |  |  | ROZPOCET | 0 | 0 | 0 | 0 | 0 | 1 | 0 | 4 | 306752216
| VV |  | 29,5+8,72+148,0*0,12+70,0+321,0+32,0+14,0+4,95 |  | 497.93 | [13 empty] | VV | 2 | 2 | True | 0 | ROZPOCET
| VV |  | 8,5 |  | 8.5 | [13 empty] | VV | 2 | 2 | True | 0 | ROZPOCET
| VV |  | Součet |  | 506.43 | [13 empty] | VV | 2 | 4 | True | 1 | ROZPOCET
59 | K | 567921111 | Podklad z mezerovitého betonu MCB tl 120 mm | m2 | 477.72 |  | 0 | CS ÚRS 2019 01 |  |  | základní |  | 0 | 0.22977 | 109.7657 | 0 | 0 | 16 | K | 2 |  |  |  | ROZPOCET | 0 | 0 | 0 | 0 | 0 | 1 | 0 | 16 | 2089567165
| VV |  | 29,5+8,72+70,0+321,0+32,0 |  | 461.22 | [13 empty] | VV | 2 | 2 | True | 0 | ROZPOCET
| VV |  | 16,5 |  | 16.5 | [13 empty] | VV | 2 | 2 | True | 0 | ROZPOCET
| VV |  | Součet |  | 477.72 | [13 empty] | VV | 2 | 4 | True | 1 | ROZPOCET
67 | K | 451317777 | Podklad nebo lože pod dlažbu vodorovný nebo do sklonu 1:5 z betonu vodostavebního B30/37 tl do 100 mm | m2 | 18.95 |  | 0 | CS ÚRS 2019 01 |  |  | základní |  | 0 | 0.18051 | 3.4207 | 0 | 0 | 4 | K | 2 |  |  |  | ROZPOCET | 0 | 0 | 0 | 0 | 0 | 1 | 0 | 4 | -1688988899
| VV |  | vodní plocha | [15 empty] | VV | 2 | 1 | True | 0 | ROZPOCET
| VV |  | 14,0 |  | 14 | [13 empty] | VV | 2 | 2 | True | 0 | ROZPOCET
| VV |  | nad novou opěrkou | [15 empty] | VV | 2 | 1 | True | 0 | ROZPOCET
| VV |  | 16,5*0,3 |  | 4.95 | [13 empty] | VV | 2 | 2 | True | 0 | ROZPOCET
| VV |  | Součet |  | 18.95 | [13 empty] | VV | 2 | 4 | True | 1 | ROZPOCET
60 | K | 577134221 | Asfaltový beton vrstva obrusná ACO 11 (ABS) tř. II tl 40 mm š přes 3 m z nemodifikovaného asfaltu /viz katalogový list P 06 | m2 | 16.5 |  | 0 | CS ÚRS 2019 01 |  |  | základní |  | 0 | 0.10373 | 1.7115 | 0 | 0 | 4 | K | 2 |  |  |  | ROZPOCET | 0 | 0 | 0 | 0 | 0 | 1 | 0 | 4 | -453116660
62 | K | 565135111 | Asfaltový beton vrstva podkladní ACP 16 (obalované kamenivo OKS) tl 50 mm š do 3 m | m2 | 16.5 |  | 0 | CS ÚRS 2019 01 |  |  | základní |  | 0 | 0.13188 | 2.176 | 0 | 0 | 4 | K | 2 |  |  |  | ROZPOCET | 0 | 0 | 0 | 0 | 0 | 1 | 0 | 4 | -972121486
63 | K | 564851114 | Podklad ze štěrkodrtě ŠD tl 180 mm | m2 | 16.5 |  | 0 | CS ÚRS 2019 01 |  |  | základní |  | 0 | 0.33446 | 5.5186 | 0 | 0 | 4 | K | 2 |  |  |  | ROZPOCET | 0 | 0 | 0 | 0 | 0 | 1 | 0 | 4 | -2140956958
61 | K | 573231106 | Postřik živičný spojovací ze silniční emulze v množství 0,30 kg/m2 | m2 | 16.5 |  | 0 | CS ÚRS 2019 01 |  |  | základní |  | 0 | 0.00031 | 0.005115 | 0 | 0 | 4 | K | 2 |  |  |  | ROZPOCET | 0 | 0 | 0 | 0 | 0 | 1 | 0 | 4 | 2074789424
24 | K | 596811220 | Kladení betonové dlažby komunikací pro pěší do lože z kameniva vel do 0,25 m2 plochy do 50 m2 spáry 3mm včetně vyplnění spar | m2 | 353 |  | 0 | CS ÚRS 2019 01 |  |  | základní |  | 0 | 0.101 | 35.653 | 0 | 0 | 4 | K | 2 |  |  |  | ROZPOCET | 0 | 0 | 0 | 0 | 0 | 1 | 0 | 4 | 409484405
| VV |  | 321,0+32,0 |  | 353 | [13 empty] | VV | 2 | 2 | True | 0 | ROZPOCET
| VV |  | Součet |  | 353 | [13 empty] | VV | 2 | 4 | True | 1 | ROZPOCET
66 | K | 596R84 | Kladení betonové dlažby komunikací pro pěší do betonu vel do 0,25 m2 plochy do 50 m2 | m2 | 18.95 |  | 0 |  |  |  | základní |  | 0 | 0.1461 | 2.7686 | 0 | 0 | 4 | K | 2 |  |  |  | ROZPOCET | 0 | 0 | 0 | 0 | 0 | 1 | 0 | 4 | 386086534
| VV |  | vodní plocha | [15 empty] | VV | 2 | 1 | True | 0 | ROZPOCET
| VV |  | 14,0 |  | 14 | [13 empty] | VV | 2 | 2 | True | 0 | ROZPOCET
| VV |  | doplnění horního chodníku | [15 empty] | VV | 2 | 1 | True | 0 | ROZPOCET
| VV |  | 16,5*0,3 |  | 4.95 | [13 empty] | VV | 2 | 2 | True | 0 | ROZPOCET
| VV |  | Součet |  | 18.95 | [13 empty] | VV | 2 | 4 | True | 1 | ROZPOCET
10 | M | TSR1 | Vysoce pevnostní vibrolisovaná dvouvrstvá betonová dlažba,mrazuvzdorná odolná posypovým látkám 600/300/80 spáry 3mm -barva colormix arabica /viz katalogový list P01 | m2 | 350.149 |  | 0 |  |  |  | základní |  | 0 | 0.176 | 61.6262 | 0 | 0 | 8 | M | 2 |  |  |  | ROZPOCET | 0 | 0 | 0 | 0 | 0 | 1 | 0 | 4 | -1926357592
| VV |  | (321,0+14,0)*1,03 |  | 345.05 | [13 empty] | VV | 2 | 2 | True | 0 | ROZPOCET
| VV |  | doplnění horního chodníku | [15 empty] | VV | 2 | 1 | True | 0 | ROZPOCET
| VV |  | 16,5*0,3*1,03 |  | 5.099 | [13 empty] | VV | 2 | 2 | True | 0 | ROZPOCET
| VV |  | Součet |  | 350.149 | [13 empty] | VV | 2 | 4 | True | 1 | ROZPOCET
25 | M | TSR2 | Vysoce pevnostní vibrolisovaná dvouvrstvá betonová dlažba,mrazuvzdorná odolná posypovým látkám 600/300/80 spáry 5mm -barva colormix arabica /viz katalogový list P01 | m2 | 32.96 |  | 0 |  |  |  | základní |  | 0 | 0.176 | 5.801 | 0 | 0 | 8 | M | 2 |  |  |  | ROZPOCET | 0 | 0 | 0 | 0 | 0 | 1 | 0 | 4 | 1116858753
| VV |  | 32,0*1,03 |  | 32.96 | [13 empty] | VV | 2 | 2 | True | 0 | ROZPOCET
| VV |  | Součet |  | 32.96 | [13 empty] | VV | 2 | 4 | True | 1 | ROZPOCET
13 | K | 591211111 | Kladení dlažby z kostek drobných/středních/ z kamene do lože z kameniva těženého tl 50 mm včetně vyplnění spar | m2 | 8.72 |  | 0 | CS ÚRS 2019 01 |  |  | základní |  | 0 | 0.1837 | 1.6019 | 0 | 0 | 4 | K | 2 |  |  |  | ROZPOCET | 0 | 0 | 0 | 0 | 0 | 1 | 0 | 4 | 387043096
| VV |  | 8,72 |  | 8.72 | [13 empty] | VV | 2 | 2 | True | 0 | ROZPOCET
| VV |  | Součet |  | 8.72 | [13 empty] | VV | 2 | 4 | True | 1 | ROZPOCET
14 | M | 58381007 | kostka dlažební žula drobná 8/10 /viz katalogový list P03 | m2 | 8.894 |  | 0 | CS ÚRS 2019 01 |  |  | základní |  | 0 | 0.222 | 1.9745 | 0 | 0 | 8 | M | 2 |  |  |  | ROZPOCET | 0 | 0 | 0 | 0 | 0 | 1 | 0 | 4 | 1215333606
| VV |  | 8,72*1,02 |  | 8.894 | [13 empty] | VV | 2 | 2 | True | 0 | ROZPOCET
| VV |  | Součet |  | 8.894 | [13 empty] | VV | 2 | 4 | True | 1 | ROZPOCET
17 | K | 591111111 | Kladení dlažby z kostek velkých z kamene do lože z kameniva těženého tl 50 mm včetně vyplnění spar | m2 | 29.5 |  | 0 | CS ÚRS 2019 01 |  |  | základní |  | 0 | 0.1837 | 5.4192 | 0 | 0 | 4 | K | 2 |  |  |  | ROZPOCET | 0 | 0 | 0 | 0 | 0 | 1 | 0 | 4 | 1346133473
| VV |  | 21,5+8,0 |  | 29.5 | [13 empty] | VV | 2 | 2 | True | 0 | ROZPOCET
| VV |  | Součet |  | 29.5 | [13 empty] | VV | 2 | 4 | True | 1 | ROZPOCET
15 | M | 58381008 | kostka dlažební žula velká 15/17 /viz katalogový list P02 | m2 | 30.09 |  | 0 | CS ÚRS 2019 01 |  |  | základní |  | 0 | 0.417 | 12.5475 | 0 | 0 | 8 | M | 2 |  |  |  | ROZPOCET | 0 | 0 | 0 | 0 | 0 | 1 | 0 | 4 | 1934997793
| VV |  | 29,5*1,02 |  | 30.09 | [13 empty] | VV | 2 | 2 | True | 0 | ROZPOCET
| VV |  | Součet |  | 30.09 | [13 empty] | VV | 2 | 4 | True | 1 | ROZPOCET
22 | K | 591411111 | Kladení dlažby z mozaiky jednobarevné komunikací pro pěší lože z kameniva včetně vyplnění spar | m2 | 70 |  | 0 | CS ÚRS 2019 01 |  |  | základní |  | 0 | 0.167 | 11.69 | 0 | 0 | 4 | K | 2 |  |  |  | ROZPOCET | 0 | 0 | 0 | 0 | 0 | 1 | 0 | 4 | 2087324558
| VV |  | 70,0 |  | 70 | [13 empty] | VV | 2 | 2 | True | 0 | ROZPOCET
| VV |  | Součet |  | 70 | [13 empty] | VV | 2 | 4 | True | 1 | ROZPOCET
23 | M | 58381005 | kostka dlažební mozaika žula 4/6 šedá /viz katalogový list P04 | m2 | 71.4 |  | 0 | CS ÚRS 2019 01 |  |  | základní |  | 0 | 0.118 | 8.4252 | 0 | 0 | 8 | M | 2 |  |  |  | ROZPOCET | 0 | 0 | 0 | 0 | 0 | 1 | 0 | 4 | -1038362023
| VV |  | 70,0*1,02 |  | 71.4 | [13 empty] | VV | 2 | 2 | True | 0 | ROZPOCET
| VV |  | Součet |  | 71.4 | [13 empty] | VV | 2 | 4 | True | 1 | ROZPOCET
171 | K | 916231212 | Osazení chodníkového obrubníku betonového stojatého bez boční opěry do lože z betonu prostého | m | 4 |  | 0 | CS ÚRS 2019 01 |  |  | základní |  | 0 | 0.09599 | 0.38396 | 0 | 0 | 4 | K | 2 |  |  |  | ROZPOCET | 0 | 0 | 0 | 0 | 0 | 1 | 0 | 4 | 554957131
172 | M | 59217008 | obrubník betonový parkový 1000x80x200mm | m | 4.04 |  | 0 | CS ÚRS 2019 01 |  |  | základní |  | 0 | 0.0335 | 0.13534 | 0 | 0 | 8 | M | 2 |  |  |  | ROZPOCET | 0 | 0 | 0 | 0 | 0 | 1 | 0 | 4 | 561064280
| VV |  | 4*1,01 |  | 4.04 | [13 empty] | VV | 2 | 2 | True | 0 | ROZPOCET
| VV |  | Součet |  | 4.04 | [13 empty] | VV | 2 | 4 | True | 1 | ROZPOCET
6 | K | 916241213 | Osazení krajníku kamenného stojatého s boční opěrou do lože z betonu prostého | m | 148 |  | 0 | CS ÚRS 2019 01 |  |  | základní |  | 0 | 0.14067 | 20.8192 | 0 | 0 | 4 | K | 2 |  |  |  | ROZPOCET | 0 | 0 | 0 | 0 | 0 | 1 | 0 | 4 | 2041678132
| VV |  | 148,0 |  | 148 | [13 empty] | VV | 2 | 2 | True | 0 | ROZPOCET
| VV |  | Součet |  | 148 | [13 empty] | VV | 2 | 4 | True | 1 | ROZPOCET
7 | M | 583R1 | krajník kamenný žulový přímý 120x200/300-700 / /viz katalogový list P05 | m | 162.8 |  | 0 |  |  |  | základní |  | 0 | 0.082 | 13.3496 | 0 | 0 | 8 | M | 2 |  |  |  | ROZPOCET | 0 | 0 | 0 | 0 | 0 | 1 | 0 | 4 | -1214241536
| VV |  | 148,0*1,1 |  | 162.8 | [13 empty] | VV | 2 | 2 | True | 0 | ROZPOCET
| VV |  | Součet |  | 162.8 | [13 empty] | VV | 2 | 4 | True | 1 | ROZPOCET
18 | K | 916991121 | Lože pod obrubníky, krajníky nebo obruby z dlažebních kostek z betonu prostého | m3 | 15 |  | 0 | CS ÚRS 2019 01 |  |  | základní |  | 0 | 2.2563 | 33.8451 | 0 | 0 | 4 | K | 2 |  |  |  | ROZPOCET | 0 | 0 | 0 | 0 | 0 | 1 | 0 | 4 | 1031413096
| VV |  | 14,0+1,0 |  | 15 | [13 empty] | VV | 2 | 2 | True | 0 | ROZPOCET
| VV |  | Součet |  | 15 | [13 empty] | VV | 2 | 4 | True | 1 | ROZPOCET
19 | K | 591R4 | Příplatek k úpravě délek kamen.krajníků | kus | 50 |  | 0 |  |  |  | základní |  | 0 | 0 | 0 | 0 | 0 | 4 | K | 2 |  |  |  | ROZPOCET | 0 | 0 | 0 | 0 | 0 | 1 | 0 | 4 | 966973890
| VV |  | "předběžně" | [15 empty] | VV | 2 | 1 | True | 0 | ROZPOCET
| VV |  | 50,0 |  | 50 | [13 empty] | VV | 2 | 2 | True | 0 | ROZPOCET
| VV |  | Součet |  | 50 | [13 empty] | VV | 2 | 4 | True | 1 | ROZPOCET
21 | K | 572340112 | Vyspravení krytu komunikací po překopech plochy do 15 m2 asfaltovým betonem ACO (AB) tl 70 mm | m2 | 55 |  | 0 | CS ÚRS 2019 01 |  |  | základní |  | 0 | 0.20745 | 11.4097 | 0 | 0 | 4 | K | 2 |  |  |  | ROZPOCET | 0 | 0 | 0 | 0 | 0 | 1 | 0 | 4 | 123642957
20 | K | 919735111 | Řezání stávajícího živičného krytu hl do 50 mm | m | 90 |  | 0 | CS ÚRS 2019 01 |  |  | základní |  | 0 | 0 | 0 | 0 | 0 | 4 | K | 2 |  |  |  | ROZPOCET | 0 | 0 | 0 | 0 | 0 | 1 | 0 | 4 | 16405024
116 | K | 953965117 | Kotevní šroub pro chemické kotvy M 10 dl 190 mm | kus | 64 |  | 0 | CS ÚRS 2019 01 |  |  | základní |  | 0 | 0.00018 | 0.01152 | 0 | 0 | 4 | K | 2 |  |  |  | ROZPOCET | 0 | 0 | 0 | 0 | 0 | 1 | 0 | 4 | -1737796945
149 | K | 827R | Odvodňovací žlab s litinovým roštem kompletní dodávka a montáž /dále viz tech. list ZT1 | m | 5.5 |  | 0 |  |  |  | základní |  | 0 | 0 | 0 | 0 | 0 | 4 | K | 2 |  |  |  | ROZPOCET | 0 | 0 | 0 | 0 | 0 | 1 | 0 | 4 | -1612942602
| VV |  | 1,0*5+0,5 |  | 5.5 | [13 empty] | VV | 2 | 2 | True | 0 | ROZPOCET
| VV |  | Součet |  | 5.5 | [13 empty] | VV | 2 | 4 | True | 1 | ROZPOCET
161 | K | 637121111 | Obsyp z kačírku tl 100 mm s udusáním | m2 | 2 |  | 0 | CS ÚRS 2019 01 |  |  | základní |  | 0 | 0.1837 | 0.3674 | 0 | 0 | 4 | K | 2 |  |  |  | ROZPOCET | 0 | 0 | 0 | 0 | 0 | 1 | 0 | 4 | 170574082
| VV |  | 2 |  | 2 | [13 empty] | VV | 2 | 2 | True | 0 | ROZPOCET
| VV |  | Součet |  | 2 | [13 empty] | VV | 2 | 4 | True | 1 | ROZPOCET
| D | 62 | Úprava povrchů vnějších |  |  |  | 0 | [5 empty] | 0 |  | 2.8716 |  | 0 | 1 | D | 1 |  |  |  | ROZPOCET | [6 empty] | 0
85 | K | 622131101 | Cementový postřik vnějších stěn nanášený celoplošně ručně | m2 | 32 |  | 0 | CS ÚRS 2019 01 |  |  | základní |  | 0 | 0.00735 | 0.2352 | 0 | 0 | 4 | K | 2 |  |  |  | ROZPOCET | 0 | 0 | 0 | 0 | 0 | 1 | 0 | 4 | 440637768
86 | K | 622321141 | Vápenocementová omítka štuková dvouvrstvá vnějších stěn nanášená ručně | m2 | 32 |  | 0 | CS ÚRS 2019 01 |  |  | základní |  | 0 | 0.02636 | 0.84352 | 0 | 0 | 4 | K | 2 |  |  |  | ROZPOCET | 0 | 0 | 0 | 0 | 0 | 1 | 0 | 4 | -1570060429
| VV |  | 16,0*2,0 |  | 32 | [13 empty] | VV | 2 | 2 | True | 0 | ROZPOCET
| VV |  | Součet |  | 32 | [13 empty] | VV | 2 | 4 | True | 1 | ROZPOCET
82 | K | 622211011 | Montáž kontaktního zateplení vnějších stěn /soklu/ polystyrénu desky tl do 80 mm | m2 | 36.9 |  | 0 | CS ÚRS 2019 01 |  |  | základní |  | 0 | 0.00825 | 0.30443 | 0 | 0 | 4 | K | 2 |  |  |  | ROZPOCET | 0 | 0 | 0 | 0 | 0 | 1 | 0 | 4 | 1395738363
| VV |  | bistro | [15 empty] | VV | 2 | 1 | True | 0 | ROZPOCET
| VV |  | (2,5+8,5+5,1+3,5)*1,5 |  | 29.4 | [13 empty] | VV | 2 | 2 | True | 0 | ROZPOCET
| VV |  | ochrana stáv.zídek | [15 empty] | VV | 2 | 1 | True | 0 | ROZPOCET
| VV |  | 7,5 |  | 7.5 | [13 empty] | VV | 2 | 2 | True | 0 | ROZPOCET
| VV |  | Součet |  | 36.9 | [13 empty] | VV | 2 | 4 | True | 1 | ROZPOCET
83 | M | 283R761 | deska fasádní extrud.polystyrénová soklová tl 80mm | m2 | 30.588 |  | 0 |  |  |  | základní |  | 0 | 0.0028 | 0.085646 | 0 | 0 | 8 | M | 2 |  |  |  | ROZPOCET | 0 | 0 | 0 | 0 | 0 | 1 | 0 | 4 | -25610356
| VV |  | 29,4*1,02 |  | 29.988 | [13 empty] | VV | 2 | 2 | True | 0 | ROZPOCET
| VV |  | Součet |  | 29.988 | [13 empty] | VV | 2 | 4 | True | 1 | ROZPOCET
| VV |  | 29,988*1,02 'Přepočtené koeficientem množství |  | 30.588 | [13 empty] | VV | 2 | 2 | False | 1 | ROZPOCET
150 | M | 283R760 | deska fasádní extrud. polystyrénová soklová tl 50mm | m2 | 7.65 |  | 0 |  |  |  | základní |  | 0 | 0.00175 | 0.013388 | 0 | 0 | 8 | M | 2 |  |  |  | ROZPOCET | 0 | 0 | 0 | 0 | 0 | 1 | 0 | 4 | 924910381
| VV |  | 7,5*1,02 |  | 7.65 | [13 empty] | VV | 2 | 2 | True | 0 | ROZPOCET
| VV |  | Součet |  | 7.65 | [13 empty] | VV | 2 | 4 | True | 1 | ROZPOCET
84 | K | R62133 | Akrylátová omítka vnějších stěn minimálně ve standardu marmolit nanášená ručně -sokl střednězrnná tl .1,5 násobek zvoleného zrna cca 3mm vč.podkl.nátěru | m2 | 29.4 |  | 0 |  |  |  | základní |  | 0 | 0.0416 | 1.223 | 0 | 0 | 4 | K | 2 |  |  |  | ROZPOCET | 0 | 0 | 0 | 0 | 0 | 1 | 0 | 4 | 289959255
147 | K | 622332121 | Škrábaná omítka vnějších stěn nanášená ručně na neomítnutý podklad /vč.vyplnění dutin | m2 | 4 |  | 0 | CS ÚRS 2019 01 |  |  | základní |  | 0 | 0.0416 | 0.1664 | 0 | 0 | 4 | K | 2 |  |  |  | ROZPOCET | 0 | 0 | 0 | 0 | 0 | 1 | 0 | 4 | 760271372
| VV |  | úprava boků venkovních zídek | [15 empty] | VV | 2 | 1 | True | 0 | ROZPOCET
| VV |  | 4,0 |  | 4 | [13 empty] | VV | 2 | 2 | True | 0 | ROZPOCET
| VV |  | Součet |  | 4 | [13 empty] | VV | 2 | 4 | True | 1 | ROZPOCET
| D | 9 | Ostatní konstrukce a práce, bourání |  |  |  | 0 | [5 empty] | 0 |  | 0.001 |  | 304.8995 | 1 | D | 1 |  |  |  | ROZPOCET | [6 empty] | 0
1 | K | 113106121 | Rozebrání dlažeb z betonových nebo kamenných dlaždic komunikací pro pěší ručně | m2 | 367.76 |  | 0 | CS ÚRS 2019 01 |  |  | základní |  | 0 | 0 | 0 | 0.255 | 93.7788 | 4 | K | 2 |  |  |  | ROZPOCET | 0 | 0 | 0 | 0 | 0 | 1 | 0 | 4 | 2015557373
| VV |  | 18,0*12,5/2+18,0*4,0+4,20*15,0+6,0*1,20+4,6*9,20+2,6*2,40+3,30*15,0+15,0 |  | 367.76 | [13 empty] | VV | 2 | 2 | True | 0 | ROZPOCET
| VV |  | Součet |  | 367.76 | [13 empty] | VV | 2 | 4 | True | 1 | ROZPOCET
2 | K | 113106123 | Rozebrání dlažeb ze zámkových dlaždic komunikací pro pěší ručně | m2 | 69.85 |  | 0 | CS ÚRS 2019 01 |  |  | základní |  | 0 | 0 | 0 | 0.26 | 18.161 | 4 | K | 2 |  |  |  | ROZPOCET | 0 | 0 | 0 | 0 | 0 | 1 | 0 | 4 | 1126082209
| VV |  | 13,5*3,5+6,0+5,0+1,2*3,0+4,0*2,0 |  | 69.85 | [13 empty] | VV | 2 | 2 | True | 0 | ROZPOCET
| VV |  | Součet |  | 69.85 | [13 empty] | VV | 2 | 4 | True | 1 | ROZPOCET
3 | K | 113201111 | Vytrhání obrub chodníkových ležatých | m | 61 |  | 0 | CS ÚRS 2019 01 |  |  | základní |  | 0 | 0 | 0 | 0.23 | 14.03 | 4 | K | 2 |  |  |  | ROZPOCET | 0 | 0 | 0 | 0 | 0 | 1 | 0 | 4 | -371741135
| VV |  | 13,0+6,0+42,0 |  | 61 | [13 empty] | VV | 2 | 2 | True | 0 | ROZPOCET
| VV |  | Součet |  | 61 | [13 empty] | VV | 2 | 4 | True | 1 | ROZPOCET
131 | K | 113107170 | Odstranění podkladu z betonu prostého tl 100 mm strojně pl přes 50 do 200 m2 | m2 | 367 |  | 0 | CS ÚRS 2019 01 |  |  | základní |  | 0 | 0 | 0 | 0.24 | 88.08 | 4 | K | 2 |  |  |  | ROZPOCET | 0 | 0 | 0 | 0 | 0 | 1 | 0 | 4 | -1241698141
| VV |  | 367,0 |  | 367 | [13 empty] | VV | 2 | 2 | True | 0 | ROZPOCET
| VV |  | Součet |  | 367 | [13 empty] | VV | 2 | 4 | True | 1 | ROZPOCET
132 | K | 113107311 | Odstranění podkladu z kameniva těženého tl 100 mm strojně pl do 50 m2 | m2 | 69.85 |  | 0 | CS ÚRS 2019 01 |  |  | základní |  | 0 | 0 | 0 | 0.18 | 12.573 | 4 | K | 2 |  |  |  | ROZPOCET | 0 | 0 | 0 | 0 | 0 | 1 | 0 | 4 | -1290523097
| VV |  | 69,85 |  | 69.85 | [13 empty] | VV | 2 | 2 | True | 1 | ROZPOCET
30 | K | 961044111 | Bourání základů z betonu prostého | m3 | 19 |  | 0 | CS ÚRS 2019 01 |  |  | základní |  | 0 | 0 | 0 | 2 | 38 | 4 | K | 2 |  |  |  | ROZPOCET | 0 | 0 | 0 | 0 | 0 | 1 | 0 | 4 | 1005330993
| VV |  | zídky | [15 empty] | VV | 2 | 1 | True | 0 | ROZPOCET
| VV |  | 16,0 |  | 16 | [13 empty] | VV | 2 | 2 | True | 0 | ROZPOCET
| VV |  | stáv.stupně | [15 empty] | VV | 2 | 1 | True | 0 | ROZPOCET
| VV |  | 3,0 |  | 3 | [13 empty] | VV | 2 | 2 | True | 0 | ROZPOCET
| VV |  | Součet |  | 19 | [13 empty] | VV | 2 | 4 | True | 1 | ROZPOCET
44 | K | 962032253 | Bourání zdiva z tvárnic cementových na jakoukoli maltu do 1m3 | m3 | 17.085 |  | 0 | CS ÚRS 2019 01 |  |  | základní |  | 0 | 0 | 0 | 2 | 34.17 | 4 | K | 2 |  |  |  | ROZPOCET | 0 | 0 | 0 | 0 | 0 | 1 | 0 | 4 | 1446779554
| VV |  | 7,0*1,5*0,3+(8,5+4,0)*1,5*0,3 |  | 8.775 | [13 empty] | VV | 2 | 2 | True | 0 | ROZPOCET
| VV |  | "vč.beton stříšky" 3,0*0,9*0,2 |  | 0.54 | [13 empty] | VV | 2 | 2 | True | 0 | ROZPOCET
| VV |  | 16,50*0,3*0,3 |  | 1.485 | [13 empty] | VV | 2 | 2 | True | 0 | ROZPOCET
| VV |  | 16,50*0,6*0,3 |  | 2.97 | [13 empty] | VV | 2 | 2 | True | 0 | ROZPOCET
| VV |  | (5,0+6,0)*0,6*0,4 |  | 2.64 | [13 empty] | VV | 2 | 2 | True | 0 | ROZPOCET
| VV |  | "vč.beton stříšky"3,0*0,9*0,2 |  | 0.54 | [13 empty] | VV | 2 | 2 | True | 0 | ROZPOCET
| VV |  | "jen beton stříška"3,0*0,3*0,15 |  | 0.135 | [13 empty] | VV | 2 | 2 | True | 0 | ROZPOCET
| VV |  | Součet |  | 17.085 | [13 empty] | VV | 2 | 4 | True | 1 | ROZPOCET
92 | K | 962041314 | Bourání obruby z betonu prostého tl do 120 mm /květináče | m2 | 11.3 |  | 0 | CS ÚRS 2019 01 |  |  | základní |  | 0 | 0 | 0 | 0.2 | 2.26 | 4 | K | 2 |  |  |  | ROZPOCET | 0 | 0 | 0 | 0 | 0 | 1 | 0 | 4 | 2024082596
| VV |  | květináče s beton obrubou /asi skruže | [15 empty] | VV | 2 | 1 | True | 0 | ROZPOCET
| VV |  | 11,3 |  | 11.3 | [13 empty] | VV | 2 | 2 | True | 0 | ROZPOCET
| VV |  | Součet |  | 11.3 | [13 empty] | VV | 2 | 4 | True | 1 | ROZPOCET
79 | K | 962052314 | Bourání pilířů ze ŽB | m3 | 0.54 |  | 0 | CS ÚRS 2019 01 |  |  | základní |  | 0 | 0 | 0 | 2.4 | 1.296 | 4 | K | 2 |  |  |  | ROZPOCET | 0 | 0 | 0 | 0 | 0 | 1 | 0 | 4 | -1234784138
| VV |  | beton sloupky -horní zídka ubourat jen pod kci dlažby | [15 empty] | VV | 2 | 1 | True | 0 | ROZPOCET
| VV |  | 0,6*0,3*0,5*6 |  | 0.54 | [13 empty] | VV | 2 | 2 | True | 0 | ROZPOCET
| VV |  | Součet |  | 0.54 | [13 empty] | VV | 2 | 4 | True | 1 | ROZPOCET
29 | K | 963042819 | Bourání schodišťových stupňů betonových schodovek zhotovených na místě /pro další použití vybudování nového stupně | m | 18.3 |  | 0 | CS ÚRS 2019 01 |  |  | základní |  | 0 | 0 | 0 | 0.07 | 1.281 | 4 | K | 2 |  |  |  | ROZPOCET | 0 | 0 | 0 | 0 | 0 | 1 | 0 | 4 | -1032565593
| VV |  | 5,5*2+5,0 |  | 16 | [13 empty] | VV | 2 | 2 | True | 0 | ROZPOCET
| VV |  | stáv.schodiště | [15 empty] | VV | 2 | 1 | True | 0 | ROZPOCET
| VV |  | 2,3 |  | 2.3 | [13 empty] | VV | 2 | 2 | True | 0 | ROZPOCET
| VV |  | Součet |  | 18.3 | [13 empty] | VV | 2 | 4 | True | 1 | ROZPOCET
89 | K | 966001211 | Odstranění lavičky stabilní zabetonované | kus | 2 |  | 0 | CS ÚRS 2019 01 |  |  | základní |  | 0 | 0 | 0 | 0.482 | 0.964 | 4 | K | 2 |  |  |  | ROZPOCET | 0 | 0 | 0 | 0 | 0 | 1 | 0 | 4 | -303358685
88 | K | 966001212 | Odstranění lavičky stabilní kotvené šrouby na pevný podklad | kus | 3 |  | 0 | CS ÚRS 2019 01 |  |  | základní |  | 0 | 0 | 0 | 0.075 | 0.225 | 4 | K | 2 |  |  |  | ROZPOCET | 0 | 0 | 0 | 0 | 0 | 1 | 0 | 4 | 1894701975
170 | M | 749R104 | Odvoz vybraného stávajícího mobiliáře k uskladnění do 5km | kpl | 1 |  | 0 |  |  |  | základní |  | 0 | 0 | 0 | 0 | 0 | 8 | M | 2 |  |  |  | ROZPOCET | 0 | 0 | 0 | 0 | 0 | 1 | 0 | 4 | -640517320
91 | K | 966001411 | Odstranění stojanu na kola kotveného šrouby | kus | 3 |  | 0 | CS ÚRS 2019 01 |  |  | základní |  | 0 | 0 | 0 | 0.025 | 0.075 | 4 | K | 2 |  |  |  | ROZPOCET | 0 | 0 | 0 | 0 | 0 | 1 | 0 | 4 | -341685467
81 | K | 966081125 | Bourání kontaktního zateplení malých ploch jednotlivě přes 2 do 4,0 m2 | kus | 7 |  | 0 | CS ÚRS 2019 01 |  |  | základní |  | 0 | 0 | 0 | 0 | 0 | 16 | K | 2 |  |  |  | ROZPOCET | 0 | 0 | 0 | 0 | 0 | 1 | 0 | 16 | 835395946
87 | K | 96R1 | Přesunutí plakátovacího válce cca 50m vč.nového usazení | kus | 1 |  | 0 |  |  |  | základní |  | 0 | 0 | 0 | 0 | 0 | 16 | K | 2 |  |  |  | ROZPOCET | 0 | 0 | 0 | 0 | 0 | 1 | 0 | 16 | -1330967301
93 | K | 977211112 | Řezání stěnovou pilou ŽB kcí s výztuží průměru do 16 mm hl do 350 mm | m | 5 |  | 0 | CS ÚRS 2019 01 |  |  | základní |  | 0 | 0.0002 | 0.001 | 0 | 0 | 4 | K | 2 |  |  |  | ROZPOCET | 0 | 0 | 0 | 0 | 0 | 1 | 0 | 4 | 1451582274
113 | K | 764002841 | Demontáž oplechování horních ploch zdí a nadezdívek do suti | m | 3 |  | 0 | CS ÚRS 2019 01 |  |  | základní |  | 0 | 0 | 0 | 0.00191 | 0.00573 | 4 | K | 2 |  |  |  | ROZPOCET | 0 | 0 | 0 | 0 | 0 | 1 | 0 | 4 | 2098804933
| VV |  | 1,0+2,0 |  | 3 | [13 empty] | VV | 2 | 2 | True | 0 | ROZPOCET
| VV |  | Součet |  | 3 | [13 empty] | VV | 2 | 4 | True | 1 | ROZPOCET
| D | 94 | Lešení a stavební výtahy |  |  |  | 0 | [5 empty] | 0 |  | 0 |  | 0 | 1 | D | 1 |  |  |  | ROZPOCET | [6 empty] | 0
144 | K | 941111121 | Montáž lešení řadového trubkového lehkého s podlahami zatížení do 200 kg/m2 š do 1,2 m v do 10 m | m2 | 16 |  | 0 | CS ÚRS 2019 01 |  |  | základní |  | 0 | 0 | 0 | 0 | 0 | 4 | K | 2 |  |  |  | ROZPOCET | 0 | 0 | 0 | 0 | 0 | 1 | 0 | 4 | 1539539245
145 | K | 941111221 | Příplatek k lešení řadovému trubkovému lehkému s podlahami š 1,2 m v 10 m za první a ZKD den použití | m2 | 640 |  | 0 | CS ÚRS 2019 01 |  |  | základní |  | 0 | 0 | 0 | 0 | 0 | 4 | K | 2 |  |  |  | ROZPOCET | 0 | 0 | 0 | 0 | 0 | 1 | 0 | 4 | -1344773747
| VV |  | 40,0*16 |  | 640 | [13 empty] | VV | 2 | 2 | True | 0 | ROZPOCET
| VV |  | Součet |  | 640 | [13 empty] | VV | 2 | 4 | True | 1 | ROZPOCET
146 | K | 941111821 | Demontáž lešení řadového trubkového lehkého s podlahami zatížení do 200 kg/m2 š do 1,2 m v do 10 m | m2 | 16 |  | 0 | CS ÚRS 2019 01 |  |  | základní |  | 0 | 0 | 0 | 0 | 0 | 4 | K | 2 |  |  |  | ROZPOCET | 0 | 0 | 0 | 0 | 0 | 1 | 0 | 4 | -323291884
| D | 997 | Přesun sutě |  |  |  | 0 | [5 empty] | 0 |  | 0 |  | 0 | 1 | D | 1 |  |  |  | ROZPOCET | [6 empty] | 0
133 | K | 997221551 | Vodorovná doprava suti ze sypkých materiálů do 1 km | t | 12.573 |  | 0 | CS ÚRS 2019 01 |  |  | základní |  | 0 | 0 | 0 | 0 | 0 | 4 | K | 2 |  |  |  | ROZPOCET | 0 | 0 | 0 | 0 | 0 | 1 | 0 | 4 | -2068060982
| VV |  | 12,573 |  | 12.573 | [13 empty] | VV | 2 | 2 | True | 0 | ROZPOCET
| VV |  | Součet |  | 12.573 | [13 empty] | VV | 2 | 4 | True | 1 | ROZPOCET
134 | K | 997221559 | Příplatek ZKD 1 km u vodorovné dopravy suti ze sypkých materiálů | t | 251.46 |  | 0 | CS ÚRS 2019 01 |  |  | základní |  | 0 | 0 | 0 | 0 | 0 | 4 | K | 2 |  |  |  | ROZPOCET | 0 | 0 | 0 | 0 | 0 | 1 | 0 | 4 | 1347660820
| VV |  | 12,573*20 |  | 251.46 | [13 empty] | VV | 2 | 2 | True | 0 | ROZPOCET
| VV |  | Součet |  | 251.46 | [13 empty] | VV | 2 | 4 | True | 1 | ROZPOCET
135 | K | 997221561 | Vodorovná doprava suti z kusových materiálů do 1 km | t | 291.06 |  | 0 | CS ÚRS 2019 01 |  |  | základní |  | 0 | 0 | 0 | 0 | 0 | 4 | K | 2 |  |  |  | ROZPOCET | 0 | 0 | 0 | 0 | 0 | 1 | 0 | 4 | 25195944
| VV |  | 291,06 |  | 291.06 | [13 empty] | VV | 2 | 2 | True | 0 | ROZPOCET
| VV |  | Součet |  | 291.06 | [13 empty] | VV | 2 | 4 | True | 1 | ROZPOCET
137 | K | 997221569 | Příplatek ZKD 1 km u vodorovné dopravy suti z kusových materiálů | t | 5821.2 |  | 0 | CS ÚRS 2019 01 |  |  | základní |  | 0 | 0 | 0 | 0 | 0 | 4 | K | 2 |  |  |  | ROZPOCET | 0 | 0 | 0 | 0 | 0 | 1 | 0 | 4 | -52226448
| VV |  | 291,06*20 |  | 5821.2 | [13 empty] | VV | 2 | 2 | True | 0 | ROZPOCET
| VV |  | Součet |  | 5821.2 | [13 empty] | VV | 2 | 4 | True | 1 | ROZPOCET
139 | K | 997221571 | Vodorovná doprava vybouraných hmot do 1 km | t | 1.27 |  | 0 | CS ÚRS 2019 01 |  |  | základní |  | 0 | 0 | 0 | 0 | 0 | 4 | K | 2 |  |  |  | ROZPOCET | 0 | 0 | 0 | 0 | 0 | 1 | 0 | 4 | 1273721712
| VV |  | zařízení lavičky......... | [15 empty] | VV | 2 | 1 | True | 0 | ROZPOCET
| VV |  | 1,27 |  | 1.27 | [13 empty] | VV | 2 | 2 | True | 0 | ROZPOCET
| VV |  | Součet |  | 1.27 | [13 empty] | VV | 2 | 4 | True | 1 | ROZPOCET
136 | K | 997221611 | Nakládání suti na dopravní prostředky pro vodorovnou dopravu | t | 304.9 |  | 0 | CS ÚRS 2019 01 |  |  | základní |  | 0 | 0 | 0 | 0 | 0 | 4 | K | 2 |  |  |  | ROZPOCET | 0 | 0 | 0 | 0 | 0 | 1 | 0 | 4 | 13774901
140 | K | 997221612 | Nakládání vybouraných hmot na dopravní prostředky pro vodorovnou dopravu | t | 1.2 |  | 0 | CS ÚRS 2019 01 |  |  | základní |  | 0 | 0 | 0 | 0 | 0 | 4 | K | 2 |  |  |  | ROZPOCET | 0 | 0 | 0 | 0 | 0 | 1 | 0 | 4 | 1158482272
| VV |  | 1,2 |  | 1.2 | [13 empty] | VV | 2 | 2 | True | 0 | ROZPOCET
| VV |  | Součet |  | 1.2 | [13 empty] | VV | 2 | 4 | True | 1 | ROZPOCET
138 | K | 997R221 | Poplatek za uložení na skládce (skládkovné) | t | 304.9 |  | 0 |  |  |  | základní |  | 0 | 0 | 0 | 0 | 0 | 4 | K | 2 |  |  |  | ROZPOCET | 0 | 0 | 0 | 0 | 0 | 1 | 0 | 4 | -1296422204
| D | 998 | Přesun hmot |  |  |  | 0 | [5 empty] | 0 |  | 0 |  | 0 | 1 | D | 1 |  |  |  | ROZPOCET | [6 empty] | 0
141 | K | 998223011 | Přesun hmot pro pozemní komunikace s krytem dlážděným | t | 599.791 |  | 0 | CS ÚRS 2019 01 |  |  | základní |  | 0 | 0 | 0 | 0 | 0 | 4 | K | 2 |  |  |  | ROZPOCET | 0 | 0 | 0 | 0 | 0 | 1 | 0 | 4 | 1826199402
| VV |  | 599,791 |  | 599.791 | [13 empty] | VV | 2 | 2 | True | 0 | ROZPOCET
| VV |  | Součet |  | 599.791 | [13 empty] | VV | 2 | 4 | True | 1 | ROZPOCET
| D | PSV | Práce a dodávky PSV |  |  |  | 0 | [5 empty] | 0 |  | 0.61668 |  | 0 | 2 | D | 0 |  |  |  | ROZPOCET | [6 empty] | 0
| D | 711 | Izolace proti vodě, vlhkosti a plynům |  |  |  | 0 | [5 empty] | 0 |  | 0.60795 |  | 0 | 2 | D | 1 |  |  |  | ROZPOCET | [6 empty] | 0
51 | K | 711111001 | Provedení izolace proti zemní vlhkosti vodorovné za studena nátěrem penetračním | m2 | 10.8 |  | 0 | CS ÚRS 2019 01 |  |  | základní |  | 0 | 0 | 0 | 0 | 0 | 16 | K | 2 |  |  |  | ROZPOCET | 0 | 0 | 0 | 0 | 0 | 1 | 0 | 16 | 979930662
| VV |  | nová zídka | [15 empty] | VV | 2 | 1 | True | 0 | ROZPOCET
| VV |  | 18,0*0,6 |  | 10.8 | [13 empty] | VV | 2 | 2 | True | 0 | ROZPOCET
| VV |  | Součet |  | 10.8 | [13 empty] | VV | 2 | 4 | True | 1 | ROZPOCET
80 | K | 711112001 | Provedení izolace proti zemní vlhkosti svislé za studena nátěrem penetračním | m2 | 63.9 |  | 0 | CS ÚRS 2019 01 |  |  | základní |  | 0 | 0 | 0 | 0 | 0 | 16 | K | 2 |  |  |  | ROZPOCET | 0 | 0 | 0 | 0 | 0 | 1 | 0 | 16 | -1721542960
| VV |  | 18,0*1,5 |  | 27 | [13 empty] | VV | 2 | 2 | True | 0 | ROZPOCET
| VV |  | bistro | [15 empty] | VV | 2 | 1 | True | 0 | ROZPOCET
| VV |  | (2,5+8,5+5,1+3,5)*1,5 |  | 29.4 | [13 empty] | VV | 2 | 2 | True | 0 | ROZPOCET
| VV |  | ochrana stáv.zídek | [15 empty] | VV | 2 | 1 | True | 0 | ROZPOCET
| VV |  | 7,5 |  | 7.5 | [13 empty] | VV | 2 | 2 | True | 0 | ROZPOCET
| VV |  | Součet |  | 63.9 | [13 empty] | VV | 2 | 4 | True | 1 | ROZPOCET
52 | M | 111R6315 | lak asfaltový penetrační | t | 0.207 |  | 0 |  |  |  | základní |  | 0 | 1 | 0.207 | 0 | 0 | 32 | M | 2 |  |  |  | ROZPOCET | 0 | 0 | 0 | 0 | 0 | 1 | 0 | 16 | -254566536
| VV |  | (10,8*63,9)*0,0003 |  | 0.207 | [13 empty] | VV | 2 | 2 | True | 0 | ROZPOCET
| VV |  | Součet |  | 0.207 | [13 empty] | VV | 2 | 4 | True | 1 | ROZPOCET
58 | M | 6281 | pás asfaltový natavitelný oxidovaný tl. 3,5mm | m2 | 89.1 |  | 0 |  |  |  | základní |  | 0 | 0.0045 | 0.40095 | 0 | 0 | 32 | M | 2 |  |  |  | ROZPOCET | 0 | 0 | 0 | 0 | 0 | 1 | 0 | 16 | 484260992
| VV |  | 10,8*1,15 |  | 12.42 | [13 empty] | VV | 2 | 2 | True | 0 | ROZPOCET
| VV |  | 63,9*1,2 |  | 76.68 | [13 empty] | VV | 2 | 2 | True | 0 | ROZPOCET
| VV |  | Součet |  | 89.1 | [13 empty] | VV | 2 | 4 | True | 1 | ROZPOCET
142 | K | 998711101 | Přesun hmot tonážní pro izolace proti vodě, vlhkosti a plynům v objektech výšky do 6 m | t | 0.608 |  | 0 | CS ÚRS 2019 01 |  |  | základní |  | 0 | 0 | 0 | 0 | 0 | 16 | K | 2 |  |  |  | ROZPOCET | 0 | 0 | 0 | 0 | 0 | 1 | 0 | 16 | -910170073
| D | 764 | Konstrukce klempířské |  |  |  | 0 | [5 empty] | 0 |  | 0.00873 |  | 0 | 2 | D | 1 |  |  |  | ROZPOCET | [6 empty] | 0
114 | K | 764214604 | Oplechování horních ploch a atik bez rohů z Pz s povrch úpravou mechanicky kotvené rš 330 mm | m | 3 |  | 0 | CS ÚRS 2019 01 |  |  | základní |  | 0 | 0.00291 | 0.00873 | 0 | 0 | 16 | K | 2 |  |  |  | ROZPOCET | 0 | 0 | 0 | 0 | 0 | 1 | 0 | 16 | 1472781889
143 | K | 998764101 | Přesun hmot tonážní pro konstrukce klempířské v objektech v do 6 m | t | 0.009 |  | 0 | CS ÚRS 2019 01 |  |  | základní |  | 0 | 0 | 0 | 0 | 0 | 16 | K | 2 |  |  |  | ROZPOCET | 0 | 0 | 0 | 0 | 0 | 1 | 0 | 16 | 1664117019
| D | 767 | Konstrukce zámečnické |  |  |  | 0 | [5 empty] | 0 |  | 0 |  | 0 | 2 | D | 1 |  |  |  | ROZPOCET | [6 empty] | 0
75 | K | 766 | Popis výrobků ve výpisech proj.dokumentace -ocenit kompletně vč.povrchových úprav,dopravy,dodávka a montáže a přesunu hmot - tuto položku neoceňovat pouze poznámka | pozn | 0 |  | 0 |  |  |  | základní |  | 0 | 0.011 | 0 | 0 | 0 | 16 | K | 2 |  |  |  | ROZPOCET | 0 | 0 | 0 | 0 | 0 | 1 | 0 | 16 | 263589693
68 | K | 767R1 | Parková lavička sedák /viz katalogový list M02 | ks | 9 |  | 0 |  |  |  | základní |  | 0 | 0 | 0 | 0 | 0 | 4 | K | 2 |  |  |  | ROZPOCET | 0 | 0 | 0 | 0 | 0 | 1 | 0 | 4 | 1858766056
| VV |  | 9 |  | 9 | [13 empty] | VV | 2 | 2 | True | 0 | ROZPOCET
| VV |  | Součet |  | 9 | [13 empty] | VV | 2 | 4 | True | 1 | ROZPOCET
69 | K | 767R2 | Parková lavička s područkou /viz katalogový list M01 | ks | 3 |  | 0 |  |  |  | základní |  | 0 | 0 | 0 | 0 | 0 | 4 | K | 2 |  |  |  | ROZPOCET | 0 | 0 | 0 | 0 | 0 | 1 | 0 | 4 | 301374413
| VV |  | 3 |  | 3 | [13 empty] | VV | 2 | 2 | True | 0 | ROZPOCET
| VV |  | Součet |  | 3 | [13 empty] | VV | 2 | 4 | True | 1 | ROZPOCET
70 | K | 767R3 | Parková lavička kolem stromu /viz katalogový list M03 | ks | 1 |  | 0 |  |  |  | základní |  | 0 | 0 | 0 | 0 | 0 | 4 | K | 2 |  |  |  | ROZPOCET | 0 | 0 | 0 | 0 | 0 | 1 | 0 | 4 | -977245390
| VV |  | 1 |  | 1 | [13 empty] | VV | 2 | 2 | True | 0 | ROZPOCET
| VV |  | Součet |  | 1 | [13 empty] | VV | 2 | 4 | True | 1 | ROZPOCET
160 | K | 767R31 | Odpadkové koše venkovní /viz katalogový list M04 | ks | 4 |  | 0 |  |  |  | základní |  | 0 | 0 | 0 | 0 | 0 | 4 | K | 2 |  |  |  | ROZPOCET | 0 | 0 | 0 | 0 | 0 | 1 | 0 | 4 | -60134224
| VV |  | 4 |  | 4 | [13 empty] | VV | 2 | 2 | True | 0 | ROZPOCET
| VV |  | Součet |  | 4 | [13 empty] | VV | 2 | 4 | True | 1 | ROZPOCET
73 | K | 767R4 | Litinový poklop 350x350 /viz katalogový list M09 | ks | 1 |  | 0 |  |  |  | základní |  | 0 | 0 | 0 | 0 | 0 | 4 | K | 2 |  |  |  | ROZPOCET | 0 | 0 | 0 | 0 | 0 | 1 | 0 | 4 | 1402119634
| VV |  | 1 |  | 1 | [13 empty] | VV | 2 | 2 | True | 0 | ROZPOCET
| VV |  | Součet |  | 1 | [13 empty] | VV | 2 | 4 | True | 1 | ROZPOCET
74 | K | 767R5 | Ukotvení vánočního stromku /viz katalogový list M08 | ks | 1 |  | 0 |  |  |  | základní |  | 0 | 0 | 0 | 0 | 0 | 4 | K | 2 |  |  |  | ROZPOCET | 0 | 0 | 0 | 0 | 0 | 1 | 0 | 4 | 1658411363
| VV |  | 1 |  | 1 | [13 empty] | VV | 2 | 2 | True | 0 | ROZPOCET
| VV |  | Součet |  | 1 | [13 empty] | VV | 2 | 4 | True | 1 | ROZPOCET
76 | K | 767R6 | Kolostav celoocelový /viz katalogový list M05 | ks | 3 |  | 0 |  |  |  | základní |  | 0 | 0 | 0 | 0 | 0 | 4 | K | 2 |  |  |  | ROZPOCET | 0 | 0 | 0 | 0 | 0 | 1 | 0 | 4 | 1653802820
| VV |  | 3 |  | 3 | [13 empty] | VV | 2 | 2 | True | 0 | ROZPOCET
| VV |  | Součet |  | 3 | [13 empty] | VV | 2 | 4 | True | 1 | ROZPOCET
77 | K | 767R7 | Treláž vč.lan pro popínavé rostliny /viz katalogový list M07 | kpl | 1 |  | 0 |  |  |  | základní |  | 0 | 0 | 0 | 0 | 0 | 4 | K | 2 |  |  |  | ROZPOCET | 0 | 0 | 0 | 0 | 0 | 1 | 0 | 4 | -1331778310
| VV |  | předpoklad | [15 empty] | VV | 2 | 1 | True | 0 | ROZPOCET
| VV |  | 44*2=88 ks trnů , vč. 1000,0mm*44=44,0m lan | [15 empty] | VV | 2 | 1 | True | 0 | ROZPOCET
| VV |  | 1 |  | 1 | [13 empty] | VV | 2 | 2 | True | 0 | ROZPOCET
| VV |  | Součet |  | 1 | [13 empty] | VV | 2 | 4 | True | 1 | ROZPOCET
78 | K | 767R10 | Treláž v rámu vč.lan pro popínavé rostliny /viz katalogový list M10 | kpl | 1 |  | 0 |  |  |  | základní |  | 0 | 0 | 0 | 0 | 0 | 4 | K | 2 |  |  |  | ROZPOCET | 0 | 0 | 0 | 0 | 0 | 1 | 0 | 4 | 833287455
| VV |  | váha cca 110kg kce žár. pozinkováno | [15 empty] | VV | 2 | 1 | True | 0 | ROZPOCET
| VV |  | cena celkem vč. lanka | [15 empty] | VV | 2 | 1 | True | 0 | ROZPOCET
| VV |  | 1 |  | 1 | [13 empty] | VV | 2 | 2 | True | 0 | ROZPOCET
| VV |  | Součet |  | 1 | [13 empty] | VV | 2 | 4 | True | 1 | ROZPOCET
168 | M | 749R102 | Přesunutí plynových tlakových lahví za bistrem do 2m včetně přepojení provozovny na plyn | kpl | 1 |  | 0 |  |  |  | základní |  | 0 | 0 | 0 | 0 | 0 | 8 | M | 2 |  |  |  | ROZPOCET | 0 | 0 | 0 | 0 | 0 | 1 | 0 | 4 | -1132122311
169 | M | 749R103 | Informační a orientační tabule- omezení průchodu ,určení tras pro chodce,.......... | ks | 6 |  | 0 |  |  |  | základní |  | 0 | 0 | 0 | 0 | 0 | 8 | M | 2 |  |  |  | ROZPOCET | 0 | 0 | 0 | 0 | 0 | 1 | 0 | 4 | 732345890
| D | VRN | Vedlejší rozpočtové náklady |  |  |  | 0 | [5 empty] | 0 |  | 0 |  | 0 | 5 | D | 0 |  |  |  | ROZPOCET | [6 empty] | 0
| D | VRN1 | Projektové práce |  |  |  | 0 | [5 empty] | 0 |  | 0 |  | 0 | 5 | D | 1 |  |  |  | ROZPOCET | [6 empty] | 0
151 | K | 013254000 | Dokumentace skutečného provedení stavby | ks | 1 |  | 0 | CS ÚRS 2019 01 |  |  | základní |  | 0 | 0 | 0 | 0 | 0 | 1024 | K | 2 |  |  |  | ROZPOCET | 0 | 0 | 0 | 0 | 0 | 1 | 0 | 1024 | -1126754723
152 | K | 04500 | Fotodokumentace průběhu stavby - (fotodokumentace postupného průběhu výstavby vč.předání digitální - kopie) | ks | 1 |  | 0 |  |  |  | základní |  | 0 | 0 | 0 | 0 | 0 | 1024 | K | 2 |  |  |  | ROZPOCET | 0 | 0 | 0 | 0 | 0 | 1 | 0 | 1024 | 911218146
| D | VRN3 | Zařízení staveniště |  |  |  | 0 | [5 empty] | 0 |  | 0 |  | 0 | 5 | D | 1 |  |  |  | ROZPOCET | [6 empty] | 0
153 | K | 030001000 | Zařízení staveniště-oplocení,zabezpečení,osvětlení, zrušení | ks | 1 |  | 0 | CS ÚRS 2019 01 |  |  | základní |  | 0 | 0 | 0 | 0 | 0 | 1024 | K | 2 |  |  |  | ROZPOCET | 0 | 0 | 0 | 0 | 0 | 1 | 0 | 1024 | 309424106
154 | K | 03000 | Uvedení prostor dotčených stavbou do původního stavu- přístupová cesta | ks | 1 |  | 0 |  |  |  | základní |  | 0 | 0 | 0 | 0 | 0 | 1024 | K | 2 |  |  |  | ROZPOCET | 0 | 0 | 0 | 0 | 0 | 1 | 0 | 1024 | 717563930
| D | VRN4 | Inženýrská činnost |  |  |  | 0 | [5 empty] | 0 |  | 0 |  | 0 | 5 | D | 1 |  |  |  | ROZPOCET | [6 empty] | 0
159 | K | 045002000 | Kompletační a koordinační činnost | ks | 1 |  | 0 | CS ÚRS 2019 01 |  |  | základní |  | 0 | 0 | 0 | 0 | 0 | 1024 | K | 2 |  |  |  | ROZPOCET | 0 | 0 | 0 | 0 | 0 | 1 | 0 | 1024 | -1727161438
| D | VRN7 | Provozní vlivy |  |  |  | 0 | [5 empty] | 0 |  | 0 |  | 0 | 5 | D | 1 |  |  |  | ROZPOCET | [6 empty] | 0
164 | K | 072002000 | Silniční provoz-Vypracování DIO včetně zajištění jeho odsouhlaseni příslušnými orgány, vyřízení zvláštního užívání chodníku | ks | 1 |  | 0 | CS ÚRS 2019 01 |  |  | základní |  | 0 | 0 | 0 | 0 | 0 | 1024 | K | 2 |  |  |  | ROZPOCET | 0 | 0 | 0 | 0 | 0 | 1 | 0 | 1024 | 858020953
157 | K | 073003000 | Úklid techniky při výjezdu ze stavby | ks | 1 |  | 0 |  |  |  | základní |  | 0 | 0 | 0 | 0 | 0 | 1024 | K | 2 |  |  |  | ROZPOCET | 0 | 0 | 0 | 0 | 0 | 1 | 0 | 1024 | 1692782336
156 | K | 073002000 | Ztížený pohyb vozidel v centrech měst | ks | 1 |  | 0 |  |  |  | základní |  | 0 | 0 | 0 | 0 | 0 | 1024 | K | 2 |  |  |  | ROZPOCET | 0 | 0 | 0 | 0 | 0 | 1 | 0 | 1024 | -2097598429
| D | VRN9 | Ostatní náklady |  |  |  | 0 | [5 empty] | 0 |  | 0 |  | 0 | 5 | D | 1 |  |  |  | ROZPOCET | [6 empty] | 0
158 | K | 012203000 | Geodetické práce -raměření stavby, při provádění stavby po dokončení stavby | ks | 1 |  | 0 |  |  |  | základní |  | 0 | 0 | 0 | 0 | 0 | 1024 | K | 2 |  |  |  | ROZPOCET | 0 | 0 | 0 | 0 | 0 | 1 | 0 | 1024 | 1202990645
167 | K | 091002000 | Ostatní náklady související s objektem-vytýčení inž.sítí před zahájením stavby | ks | 1 |  | 0 | CS ÚRS 2019 01 |  |  | základní |  | 0 | 0 | 0 | 0 | 0 | 1024 | K | 2 |  |  |  | ROZPOCET | 0 | 0 | 0 | 0 | 0 | 1 | 0 | 1024 | -1415305795

## ZTI
|  |  | VÝKAZ VÝMĚR |  | ~ |  | ROZPOČET NÁKLADŮ
VÝROBCI JSOU UVEDENI POUZE ORIENTAČNĚ, PODSTATNÉ JE POUZE ZACHOVÁNÍ TECHNICKÝCH PARAMATRŮ VÝROBKŮ
VŠECHNY POLOŽKY ODKAZUJÍ NA DANÝM PROJEKTEM ŘEŠENOU ČÁST OBJEKTU
| Název stavby: |  | STAVEBNÍ ÚPRAVY PROSTRANSTVÍ PŘED NÁKUPNÍM CENTREM HLINÍK, TŘEBOŇ
| Název objektu: |  | D.1.4.1 – ZTI - KANALIZAČNÍ A VODOVODNÍ PŘÍPOJKA |  |  |  | Datum: | 9/2019
| Investor: |  | Město Třeboň, Palackého nám. 46, Třeboň II, 37901 Třeboň |  |  |  | S bez DPH: | 0
| Místo: |  | parc.č. 2474/1; 2474/2 a 2473/1, k.ú. Třeboň |  |  |  | DPH: | 0
| Zpracovatel PD: |  | Jan Plucar, provozovna: Karlov 30/IV., 377 01 Jindřichův Hradec |  |  |  | 21% | 0
Zpracovatel nabídky:
| Číslo zakázky: |  | 60/19 |  |  |  | Celkem s DPH: | 0
| Cenová soustava: |  | ÚRS
poř.č. | KCN | Kód položky | Název | označení-výrobce | MJ | Množství | Kč/množství | Cena bez DPH | Cen. soustava
0 |  |  | 1 - ZEMNÍ PRÁCE
1 | 1 | 113107021 | Odstranění podkladu plochy do 15 m2 z kameniva drceného tl 100 mm při překopech inž sítí |  | m2 | 14.65 |  | 0 | ÚRS 2018 01
0 |  |  | 1,5*1,5+3*0,8+10*1 = 14,65 | [5 empty] | 0
2 | 1 | 113107042 | Odstranění podkladu plochy do 15 m2 živičných tl 100 mm při překopech inž sítí |  | m2 | 14.65 |  | 0 | ÚRS 2018 01
0 |  |  | 1,5*1,5+3*0,8+10*1 = 14,65 | [5 empty] | 0
3 | 1 | 113201111 | Vytrhání obrub chodníkových ležatých |  | m | 8 |  | 0 | ÚRS 2018 01
0 |  |  | 8 | [5 empty] | 0
4 | 1 | 132201101 | Hloubení rýh š do 600 mm v hornině tř. 3 objemu do 100 m3 |  | m3 | 5.865 |  | 0 | ÚRS 2018 01
0 |  |  | 5*1,7*0,6*1,15 = 5,865
5 | 1 | 132201109 | Příplatek za lepivost k hloubení rýh š do 600 mm v hornině tř. 3 |  | m3 | 5.865 |  | 0 | ÚRS 2018 01
6 | 1 | 132201201 | Hloubení rýh š do 2000 mm v hornině tř. 3 objemu do 100 m3 |  | m3 | 51.1865 |  | 0 | ÚRS 2018 01
0 |  |  | 9,4*2,9*1*1,15 + 6,9*2,5*1*1,15 = 51,1865
7 | 1 | 132201209 | Příplatek za lepivost k hloubení rýh š do 2000 mm v hornině tř. 3 |  | m3 | 51.1865 |  | 0 | ÚRS 2018 01
8 | 1 | 133201101 | Hloubení šachet v hornině tř. 3 objemu do 100 m3 |  | m3 | 21.375 |  | 0 | ÚRS 2018 01
0 |  |  | 1,5*1,5*2*2+1,5*1,5*2,5+1,5*1,5*3 = 21,375 | [5 empty] | 0
9 | 1 | 151101101 | Zřízení pažení a rozepření rýh pro podzemní vedení - příložné do hloubky 2m |  | m2 | 36.652 |  | 0 | ÚRS 2018 01
0 |  |  | 10,78*1,7*2 = 36,652 | [5 empty] | 0
10 | 1 | 151101102 | Zřízení pažení a rozepření rýh pro podzemní vedení - příložné do hloubky 4m |  | m2 | 89.6 |  | 0 | ÚRS 2018 01
0 |  |  | 16*2,8*2 = 89,6 | [5 empty] | 0
11 | 1 | 151101111 | Odstranění pažení a rozepření rýh pro podzemní vedení - příložné do hloubky 2m |  | m2 | 36.652 |  | 0 | ÚRS 2018 01
0 |  |  | 10,78*1,7*2 = 36,652 | [5 empty] | 0
12 | 1 | 151101112 | Odstranění pažení a rozepření rýh pro podzemní vedení - příložné do hloubky 4m |  | m2 | 89.6 |  | 0 | ÚRS 2018 01
0 |  |  | 16*2,8*2 = 89,6 | [5 empty] | 0
13 | 1 | 162701101 | Vodorovné přemístění do 6000 m výkopku/sypaniny z horniny tř. 1 až 4 |  | m3 | 9.783 |  | 0 | ÚRS 2018 01
14 | 1 | 167101101 | Nakládání výkopku z hornin tř. 1 až 4 do 100 m3 |  | m3 | 9.783 |  | 0 | ÚRS 2018 01
0 |  |  | 16*0,45*1 + 4,8*0,35*0,6 + 1,5*1,5*2*0,35 = 9,783 | [5 empty] | 0
15 | 1 | 171201201 | Uložení sypaniny na skládky |  | m3 | 9.783 |  | 0 | ÚRS 2018 01
0 |  |  | 16*0,45*1 + 4,8*0,35*0,6 + 1,5*1,5*2*0,35 = 9,783 | [5 empty] | 0
16 | 1 | 171201211 | Poplatek za uložení odpadu ze sypaniny na skládce (skládkovné) |  | t | 15.6528 |  | 0 | ÚRS 2018 01
0 |  |  | 9,783*1,6 = 15,6528 | [5 empty] | 0
17 | 1 | 174101101 | Zásyp jam, šachet rýh nebo kolem objektů sypaninou se zhutněním |  | m3 | 78.4265 |  | 0 | ÚRS 2018 01
0 |  |  | 5,865+51,1865 + 21,375 = 78,4265 | [5 empty] | 0
18 | 1 | 181101133 | Úprava pozemku s rozpojením, přehrnutím, urovnáním a přehrnutím do 60 m zeminy tř 3 |  | m3 | 68.6435 |  | 0 | ÚRS 2018 01
0 |  |  | 78,4265- 9,783 = 68,6435
0 |  |  | 1 - ZEMNÍ PRÁCE - celkem |  |  |  | 0 |  | 0 | 0
0 | [8 empty] | 0
0 |  |  | 4 - VODOROVNÉ KONSTRUKCE | [5 empty] | 0
19 | 4 | 451572111 | Lože pod potrubí otevřený výkop z kameniva drobného těženého |  | m3 | 9.783 |  | 0 | ÚRS 2018 01
0 |  |  | 16*0,45*1 + 4,8*0,35*0,6 + 1,5*1,5*2*0,35 = 9,783 | [5 empty] | 0
0 |  |  | 4 - VODOROVNÉ KONSTRUKCE - celkem |  |  |  | 0 |  | 0
0 | [8 empty] | 0
0 |  |  | 5 - KOMUNIKACE POZEMNÍ | [5 empty] | 0
20 | 5 | 566901122 | Vyspravení podkladu po překopech ing sítí plochy do 15 m2 štěrkopískem tl. 150 mm |  | m2 | 14.65 |  | 0 | ÚRS 2018 01
0 |  |  | 1,5*1,5+3*0,8+10*1 = 14,65
21 | 5 | 566901161 | Vyspravení podkladu po překopech ing sítí plochy do 15 m2 obalovaným kamenivem ACP (OK) tl. 100 mm |  | m2 | 14.65 |  | 0 | ÚRS 2018 01
0 |  |  | 1,5*1,5+3*0,8+10*1 = 14,65 | [5 empty] | 0
22 | 5 | 573211111 | Postřik živičný spojovací z asfaltu v množství do 0,70 g/m2 |  | m2 | 14.65 |  | 0 | ÚRS 2018 01
0 |  |  | 1,5*1,5+3*0,8+10*1 = 14,65
23 | 5 | 576153311 | Asfaltový koberec mastixový SMA 16 (AKMH) tl 60 mm š do 3 m |  | m2 | 14.65 |  | 0 | ÚRS 2018 01
0 |  |  | 1,5*1,5+3*0,8+10*1 = 14,65
0 |  |  | 5 - KOMUNIKACE POZEMNÍ - celkem |  |  |  | 0 |  | 0
0 | [8 empty] | 0
0 |  |  | 8 - Trubní vedení | [5 empty] | 0
24 | 8 | 817314111 | Montáž betonových útesů s hrdlem DN150 - napojení na stávající kanalizační šachtu |  | ks | 1 |  | 0 | ÚRS 2018 01
25 | 8 | 871315221 | Kanalizační potrubí z tvrdého PVC-systém KG tuhost třídy SN8 DN150 |  | m | 18 |  | 0 | ÚRS 2018 01
0 |  |  | 6*3 = 18 | [5 empty] | 0
26 | 8 | 894812312 | Revizní a čistící šachta z PP typ DN 600/160 šachtové dno průtočné 60° |  | ks | 1 |  | 0 | ÚRS 2018 01
27 | 8 | 894812333 | Revizní a čistící šachta z PP DN 600 šachtová roura korugovaná světlé hloubky 3000 mm |  | ks | 1 |  | 0 | ÚRS 2018 01
28 | 8 | 894812339 | Příplatek k rourám revizní a čistící šachty z PP DN 600 za uříznutí šachtové roury |  | ks | 1 |  | 0 | ÚRS 2018 01
29 | 8 | 894812378 | Revizní a čistící šachta z PP DN 600 poklop litinový do 40 t s betonovým prstencem a adaptérem |  | ks | 1 |  | 0 | ÚRS 2018 01
30 | MAT |  | Výstražná fólie šedá - kanalizace |  | m | 18 |  | 0 | ceník dodavatele
0 |  |  | 8 - Trubní vedení - celkem |  |  |  | 0 |  | 0
0 | [8 empty] | 0
0 |  |  | 9 - Ostatní konstrukce a práce, bourání | [5 empty] | 0
31 | 9 | 916231113 | Osazení chodníkového obrubníku betonového ležatého s boční opěrou do lože z betonu prostého |  | m | 8 |  | 0 | ÚRS 2018 01
32 | MAT |  | Obrubník chodníkový ABO 2-15 100/15/25 šedý |  | ks | 4 |  | 0 | ceník dodavatele
33 | 9 | 916991121 | Lože pod obrubníky, krajníky nebo obruby z dlažebních kostek z betonu prostého |  | m3 | 0.5 |  | 0 | ÚRS 2018 01
0 |  |  | 0,25*0,25*8 = 0,5 | [5 empty] | 0
34 | 9 | 919735112 | Řezání stávajícího živičného krytu hl do 100 mm |  | m | 32 |  | 0 | ÚRS 2018 01
0 |  |  | 3*2+10*2+1,5*4 = 32 | [5 empty] | 0
35 | 9 | 979021112 | Očištění vybouraných obrubníků a krajníků chodníkových při překopech inženýrských sítí |  | m | 8 |  | 0 | ÚRS 2018 01
0 |  |  | 9 - Ostatní konstrukce a práce, bourání - celkem |  |  |  | 0 |  | 0
0 | [8 empty] | 0
0 |  |  | 997 - Přesun sutě | [5 empty] | 0
36 | 997 | 997002511 | Vodorovné přemístění suti a vybouraných hmot bez naložení ale se složením a urovnáním do 1 km |  | t | 7.618 |  | 0 | ÚRS 2016 01
37 | 997 | 997002519 | Příplatek ZKD 1 km přemístění suti a vybouraných hmot |  | t | 30.472 |  | 0 | ÚRS 2016 01
38 | 997 | 997002611 | Nakládání suti a vybouraných hmot |  | t | 7.618 |  | 0 | ÚRS 2016 01
39 | 997 | 997221845 | Poplatek za uložení odpadu z asfaltových povrchů na skládce (skládkovné) |  | t | 5.274 |  | 0 | ÚRS 2018 01
0 |  |  | 14,65*2,4*0,15 = 5,274 | [5 empty] | 0
40 | 997 | 997221855 | Poplatek za uložení odpadu z kameniva na skládce (skládkovné) |  | t | 2.344 |  | 0 | ÚRS 2018 01
0 |  |  | 14,65*0,1*1,6 = 2,344 | [5 empty] | 0
0 |  |  | 997 - PŘESUN SUTĚ - celkem |  |  |  | 0 | 0 | 0
0 | [8 empty] | 0
0 |  |  | Řemeslný obor 721 - VNITŘNÍ KANALIZACE | [5 empty] | 0
41 | 721 | 721290112 | Zkouška těsnosti kanalizace vodou DN150-200 |  | m | 18 |  | 0 | ÚRS 2018 01
0 |  |  | 721 - VNITŘNÍ KANALIZACE - celkem |  |  |  | 0 |  | 0
0 | [8 empty] | 0
0 |  |  | Řemeslný obor 722 - VNITŘNÍ VODOVOD | [5 empty] | 0
42 | 721 | 722229103 | montáž vodovodních armatur s jedním závitem G1" |  | ks | 5 |  | 0 | ÚRS 2018 01
43 | 721 | 722262301 | Vodoměr závitový vícevtokový mokroběžný do 40 °C Qn 2,5 m3/s |  | ks | 1 |  | 0 | ÚRS 2018 01
44 | MAT |  | Kulový kohout DN25 s možností dotažení teflonové ucpávky hřídele max 140°C (krátkodobě 150°C) maximální pracovní tlak 4MPa, médium horká voda, studená voda, glykol 50%, stlačený vzduch |  | ks | 2 |  | 0 | ceník dodavatele
45 | MAT |  | Vypouštěcí kohout DN15 max 110°C(krátkodobě 130°C) se snímatelnou křídlovou rukojetí, s krytkou na výkyvném třmenu |  | ks | 1 |  | 0 | ceník dodavatele
46 | MAT |  | Zpětný ventil s kovovou vložkou celomosazný DN 25 max.110°C otevírací tlak 0,02bar, max tlak 35bar, Kv=10,5 |  | ks | 1 |  | 0 | ceník dodavatele
47 | MAT |  | Kontrolovatelný zpětný ventil tř.4(EA) dle ČSN EN 1717 DN25 |  | ks | 1 |  | 0 | ceník dodavatele
48 | MAT |  | Šroubení k vodoměru s otvory pro plombovací drát 3/4"-1"(sada2ks) |  | ks | 1 |  | 0 | ceník dodavatele
49 | 731 | 998722101 | Přesun hmot pro vnitřní vodovod v objektech výšky do 6m |  | % | 1.02 |  | 0 | ÚRS 2018 01
0 |  |  | 722 - VNITŘNÍ VODOVOD - celkem |  |  |  | 0 | 0 | 0
0 | [8 empty] | 0
0 |  |  | Řemeslný obor 23-M - Montáže potrubí | [5 empty] | 0
50 | 23-M | 230170002 | Příprava na zkoušku těsnosti potrubí do DN40 |  | sada | 1 |  | 0 | ÚRS 2018 01
51 | 23-M | 230170011 | Zkouška těsnosti potrubí do DN40 |  | m | 18 |  | 0 | ÚRS 2018 01
52 | 23-M | 230205025 | Montáž trub PE,PP D32 x tl. 3mm |  | m | 18 |  | 0 | ÚRS 2018 01
53 | 23-M | 230205042 | Montáž trub PE,PP D63 x tl. 5,8mm |  | m | 9 |  | 0 | ÚRS 2018 01
54 | 23-M | 230205225 | Montáž trubních dílců PE,PP D32 |  | ks | 5 |  | 0 | ÚRS 2018 01
55 | 23-M | 230220001 | Montáž zemní soupravy pro uzávěr |  | ks | 1 |  | 0 | ÚRS 2018 01
56 | 23-M | 230220006 | Montáž poklopu litinového |  | ks | 1 |  | 0 | ÚRS 2018 01
57 | MAT |  | Řízený zemní protlak strojově v hornině 1 až 4 hloubky do 6m vnějšího průměru do 63mm, včetně dopravy protlačovacího zařízení |  | m | 9 |  | 0 | ceník dodavatele
58 | MAT |  | Potrubí PE100RC PN 16, SDR 11 - D32x3,0 |  | m | 18 |  | 0 | ceník dodavatele
59 | MAT |  | Potrubí PE100RC PN 16, SDR 11 - D63x5,8 |  | m | 9 |  | 0 | ceník dodavatele
60 | MAT |  | Signalizační drát zelenožlutý CY2,5 |  | m | 18 |  | 0 | ceník dodavatele
61 | MAT |  | Výstražná fólie bílá - vodovod |  | m | 9 |  | 0 | ceník dodavatele
62 | MAT |  | Tvarovka ISO s vnějším závitem koleno 90° 32-1'' |  | ks | 1 |  | 0 | ceník dodavatele
63 | MAT |  | Univerzální pokladová deska 3481 |  | ks | 1 |  | 0 | ceník dodavatele
64 | MAT |  | Uliční poklop pro armatury domovní přípojky 1650 |  | ks | 1 |  | 0 | ceník dodavatele
65 | MAT |  | Zemní souprava teleskopická pro armatury domovní přípojky se šroubovým napojením 1,3-1,8m 3/4-2" |  | ks | 1 |  | 0 | ceník dodavatele
66 | MAT |  | Šoupátko pro domovní přípojky integrovaný výstup pro PE potrubí D32-1" |  | ks | 1 |  | 0 | ceník dodavatele
67 | MAT |  | Navrtávací pas na potrubí LI125 - 1" |  | ks | 1 |  | 0 | ceník dodavatele
0 |  |  | 23-M - Montáže potrubí - celkem |  |  |  | 0 | 0 | 0
0 | [8 empty] | 0
0 |  |  | HZS - Hodinové zúčtovací sazby | [5 empty] | 0
68 | HZS | HZS1292 | Hodinová zúčtovací sazba zemní a pomocné práce stavební dělník |  | hod | 32 |  | 0 | ÚRS 2018 01
69 | HZS | HZS2212 | Hodinová zúčtovací sazba intalatér odborný - Tlakové zkoušky, proplach vodovodní přípojky |  | hod | 16 |  | 0 | ÚRS 2018 01
70 | HZS | HZS4222 | Hodinová zúčtovací sazba geodet specialista - Geodetické zaměření skutečného stavu |  | hod | 16 |  | 0 | ÚRS 2018 01
71 | HZS | HZS4232 | Hodinová zúčtovací sazba technik odborný - Vytýčení podzemních sítí |  | hod | 24 |  | 0 | ÚRS 2018 01
0 |  |  | HZS - Hodinové zúčtovací sazby - celkem |  |  |  | 0 | 0 | 0
0 | [8 empty] | 0
0 |  |  | Vedlejší rozpočtové náklady | [5 empty] | 0
72 | VRN | 030001000 | Zařízení staveniště |  | % | 1.3 |  | 0 | ÚRS 2018 01
73 | VRN | 045002000 | Kompletační činnost (IČD) |  | % | 0.6 |  | 0 | ÚRS 2018 01
74 | VRN | 065002000 | Mimostaveništní doprava |  | % | 2.5 |  | 0 | ÚRS 2018 01
75 | VRN | 013254000 | Dokumentace skutečného provedení stavby |  | ks | 1 |  | 0 | ÚRS 2018 01
0 |  |  | Vedlejší rozpočové náklady - celkem |  |  |  | 0 |  | 0
0 | [8 empty] | 0
0 | [6 empty] | S bez DPH: | 0 | 0
0 | [6 empty] | DPH |  | 0
0 | [6 empty] | 21% | 0 | 0
0 | [8 empty] | 0
0 | [6 empty] | Celkem s DPH: | 0 | 0
0 | [8 empty] | 0
0 | Poznámka: Účastníkem výběrového řízení se předpokládá odborně způsobilá firma s plnou zodpovědností za stanovení rozsahu prací prostřednictvím prozkoumání a prodiskutování veškeré dokumentace s příslušnými stranami a za provedení kompletního funkčního díla. Povinností účastníka výběrového řízení je seznámit se všemi částmi projektové dokumentace, tj. technickou zprávou, výkresy, výkazy výměr atd. Upozornit na případné nedostatky a chyby, v případě nejasností vznést dotazy k dokumentaci. Nebude-li tak učiněno, předpokládá se, že cena účastníka zahrnuje veškeré součásti k zajištění kompletnosti. Součástí cenové nabídky musí být veškeré náklady, aby cena byla kompletní, konečná a zahrnovala celou dodávku a montáž. Cenová nabídka musí být včetně veškerého souvisejícího doplňkového, podružného a montážního materiálu. Označení výrobků konkrétním výrobcem v realizační dokumentaci stavby vyjadřuje standard požadované kvality. Pokud účastník nabídne jiný produkt je povinen dodržet standard a zároveň, přejímá odpovědnost za správnost náhrady, tj. splnění všech parametrů a koordinaci se všemi navazujícími profesemi. Případná úprava projektu pro provádění stavby bude na náklady účastníka (vybraného dodavatele). Při realizaci je dodavatel povinen koordinovat postup prací se stavbou a ostatními profesemi, postupovat v souladu příslušnými předpisy a návody pro montáž jednotlivých zařízení, dodržovat bezpečnostní a protipožární předpisy.
0 | [8 empty] | 0
0 | [8 empty] | 0
0 | [8 empty] | 0
0 | [8 empty] | 0
0 | [8 empty] | 0
0 | [8 empty] | 0
0 | [8 empty] | 0
0 | [8 empty] | 0
0 | [8 empty] | 0
0 | [8 empty] | 0
0 | [8 empty] | 0
0 | [8 empty] | 0
0 | [8 empty] | 0
0 | [8 empty] | 0
0 | [8 empty] | 0
0 | [8 empty] | 0
0 | [8 empty] | 0
0 | [8 empty] | 0
0
0
0
0
0
0
0
0
0
0
0
0
0
0
0
0
0
0
0
0
0
0
0
0
0
0
0
0
0

## EI
VO - sídliště Hliník - Třeboň
REKAPITULACE
| Položka |  |  | Celkem
| Elektromontáže |  | 0
| Zemní práce |  | 0
| CELKEM - bez DPH |  | 0
2015 | M-21 Elektromontáže | [7 empty] | -
|  |  |  | Montáže |  | Materiál |  |  | Cena
Položka | Název | M.j. | Množ. | J.cena | Cena mon. | Množ. | J.cena | Cena mat. | celkem
[5 empty] | - |  |  |  | -
11-0442 | Chránička KORUFLEX 50, 50/41 mm, volně ulož. | m | 170 |  | 0 | 170 |  | 0 | 0
12-8021 | Příplatek za zatahování kabelu do chráničky - do 0,75 kg/m | m | 195 |  | 0 | 0 |  | 0 | 0
12-2222 | Kabel CYKY 4 x 10 mm2 volně uložený | m | 80 |  | 0 | 80 |  | 0 | 0
12-2223 | Kabel CYKY 4 x 16 mm2 volně uložený | m | 60 |  | 0 | 60 |  | 0 | 0
12-2211 | Kabel CYKY 3 x 2,5 mm2 volně uložený | m | 30 |  | 0 | 30 |  | 0 | 0
12-2232 | Kabel CYKY 5 X 4 mm2 volně uložený | m | 25 |  | 0 | 25 |  | 0 | 0
13-2133 | Ukončení kabelu celoplastového do 4 x 16 mm2 | ks | 14 |  | 0 | 0 |  | 0 | 0
23-1012 | M+D Montáž a dodávka stožárové rozvodnice | ks | 8 |  | 0 | 8 |  | 0 | 0
37-3003 | M Montáž a zapojení LED svítidla, na stožár - č. 1-6 | ks | 6 |  | 0 | 0 |  | 0 | 0
| D - Dodávka LED svítidla, 42W, 3000°K - viz Katologový list č. E01 | ks | 0 |  | 0 | 6 |  | 0 | 0
20-4021 | M + D žárově zink. stožáru 133/89/60 ,lakovaný - RAL 9011/ mat, v = 5,0m | ks | 6 |  | 0 | 6 |  | 0 | 0
37-3002 | M Montáž a zapojení LED svítidla, na výložník - S0 | ks | 1 |  | 0 | 0 |  | 0 | 0
| D - Dodávka svítidla, 100W - viz Katologový list č. E02 | ks | 0 |  | 0 | 1 |  | 0 | 0
20-4011 | M+D Mont. a dod. stožáru žár.zinkovaného, 159/114/89 - v=8,2m | ks | 1 |  | 0 | 1 |  | 0 | 0
20-4103 | M+D Montáž a dod. výložníku jednoramenného, 1-1500, 89/60 - v=1,8m, obloukový | ks | 1 |  | 0 | 1 |  | 0 | 0
20-4201 | M Elektrovýzbroj stožáru pro 1 okruh, bez dodávky rozvodnice stož. | ks | 7 |  | 0 | 0 |  | 0 | 0
12-2211 | Kabel CYKY 3C x 1.5 mm2 volně uložený | m | 75 |  | 0 | 75 |  | 0 | 0
21-0003 | M+D Montáž a dodávka rozvaděče RE - viz výkres č. E-3 | ks | 1 |  | 0 | 1 |  | 0 | 0
21-0003 | M+D Montáž a dodávka rozvaděče R1 - viz výkres č. E-3 | ks | 1 |  | 0 | 1 |  | 0 | 0
| M+D Montáž a dodávka atypické skříně s nabíječkami USB - viz Katologový list č. E03 | ks | 1 |  | 0 | 1 |  | 0 | 0
(venkovní skříň se 6ks zásuvek USB a 6ks kabelů s koncovkami + polička/stříška)
41-0041 | Uzemňovací vedení FeZn 10 mm | m | 180 |  | 0 | 180 |  | 0 | 0
41-0021 | Uzemňovací vedení FeZn 30x4 mm | m | 20 |  | 0 | 20 |  | 0 | 0
42-0022 | Svorka hromosvodní typ SR02 | ks | 8 |  | 0 | 8 |  | 0 | 0
| Celkem |  |  |  | 0 |  |  | 0 | 0
| Materiál podružný | % | 8 |  |  |  |  | 0 | -
| Materiál celkem | [6 empty] | 0 | -
| SOUČET | [7 empty] | 0
| Demontáže - beton. stožáru VO s výložníkem vč. odvozu k uskladnění do 5 km | ks | 1 |  | 0 |  |  |  | 0
| Demontáže - beton. stožáru sadového vč. odvozu k uskladnění do 5 km | ks | 5 |  | 0 |  |  |  | 0
| Vytýčení sítí - dle dodavatele | kpl | 1 |  | 0 |  |  |  | 0
| Geodetické zaměření | kpl | 1 |  | 0 |  |  |  | 0
HZS | Zakreslení skutečného provedení | hod | 8 |  | 0 |  |  |  | 0
81-0001 | Výchozí revize | ks | 1 |  | 0 |  |  |  | 0
| ELEKTROMONTÁŽE CELKEM | [7 empty] | 0
46-M Zemní práce
Položka | Název | M.j. | Mn. | J.cena | Cena
01-0024 | Vytýčení trasy kabelového vedení | km | 0.14 |  | 0
05-0704 | Jáma pro stožár veřej.osvětlení | ks | 7 |  | 0
| Pouzdrový základ pro stožár VO, roura PVC 300x1000 mm | ks | 6 |  | 0
| Pouzdrový základ pro stožár VO, roura PVC 300x1500 mm | ks | 1 |  | 0
08-0013 | Betonový základ do zeminy bez bednění, tř. C12/15 (B15) | m3 | 2.5 |  | 0
31-0103 | Zemní protlak strojní, zem. D=110 mm | m | 11 |  | 0
510131 | Trubka z PVC D=110 mm | m | 15 |  | 0
| Výkop výchozí a koncové šachty | m3 | 4 |  | 0
| Zásyp výchozí a koncové šachty | m3 | 4 |  | 0
15-0153 | Ruční výkop kabelové rýhy š.35, hl.30 cm, zem.3 | m | 130 |  | 0
30-0002 | Zához rýhy strojně | m3 | 13.65 |  | 0
42-1101 | Kabelové lože z písku tl.10cm , do šíře 65 cm | m | 130 |  | 0
49-0013 | Zakrytí plast.fólií do šířky 34cm | m | 130 |  | 0
62-0013 | Provizorní úprava terénu, zem.č.3 | m2 | 45.5 |  | 0
60-0061 | Naložení a odvoz zeminy na meziskládku | t | 7.7 |  | 0
60-0071 | Zpětné naložení a odvoz zeminy z meziskládky | t | 77 |  | 0
0
-
| ZEMNÍ PRÁCE celkem - bez DPH |  |  |  | 0

## TCH-TCH
Položkový rozpočet technologie
STAVBA: Stavební úpravy prostranství před nákupním centrem Hliník, Třeboň |  |  |  | Objednatel: JPS J.Hradec s.r.o.
Zhotovitel: KTS-AME s.r.o.
Vypracoval: Milan Malý
Datum: 08/2019
Pol. | Oddíl, název, typ | MJ | Počet | Cena jed. | Cena celkem
I. Technologické zařízení - napěněné proudy
1 | Čerpadlo výtrysků litina nerez - Q= 35,6m3/h, H= 7,3m, P= 1,5kW | ks | 1 |  | 0
2 | Předfiltr čerpadla PP 8 l - připojení DN100/80 | ks | 1 |  | 0
3 | Tryska napěněný proud nerez 50 mm, připojení 1 1/2", Q 198 l, h 1,25 m | ks | 3 |  | 0
4 | Nerezový kloub trysky 1 1/2" | ks | 3 |  | 0
5 | Nerezový nástavec trysky DN50/40 | ks | 3 |  | 0
6 | Nerezový kaslik výtrysku 350 x 350 x 400 mm, DN 100, DN 50 | ks | 3 |  | 0
7 | Nerezový rošt AISI 316, oka 33/11, 350 x 350 | ks | 3 |  | 0
| Mezisoučet technologie - napěněné proudy |  |  |  | 0
II. Technologické zařízení - mlžící systém
8 | Vysokotlaký agregát - vysokotlaké čerpadlo Q= 1-2 l/min, P= 40 - 70 bar, vodní filtr 5mm, pojistný ventil, elektronický časovač, 400 V, 1,5 kW, vysokotlaké hadičky | ks | 1 |  | 0
9 | Rozprašovací tryska nerez | ks | 6 |  | 0
10 | Montážní příslušenství, montáž, doprava | kpl | 1 |  | 0
| Mezisoučet technologie - mlžící systém |  |  |  | 0
III. Technologické zázemí
11 | Vodoměr 1" vč. šroubení k vodoměru | ks | 1 |  | 0
12 | Změkčovací stanice kabinet 230 V, 50 W | ks | 1 |  | 0
13 | Servopohon Bel NRFA-S2 s havarijní funkcí + kul. kohout R2025-S2 např | ks | 1 |  | 0
14 | Potrubní oddělovač BA, vnitřní prostor rozdělen do tří komor, G 1" | ks | 1 |  | 0
15 | Senzor pro snímání hladiny, vč vyhodnocení | ks | 5 |  | 0
16 | Pískový filtr Æ 400 vč.ventilu a pískové náplně | ks | 1 |  | 0
17 | Čerpadlo filtrace Q= 5m3/h, H= 8m, P= 0,25kW | ks | 1 |  | 0
18 | UV lampa 110 W, 230 V | ks | 1 |  | 0
19 | Chlorátor potrubní | ks | 1 |  | 0
20 | Technologická šachta vč. akumulační nádrže 3x2x 2,1 m - PP svařenec, vnější žebra, vč.dopravy, AN zakryta PP deskou | ks | 1 |  | 0
21 | Mechanický filtr dopuštění DN 32, s výměnou nylonovou-papírovou vložkou | ks | 1 |  | 0
22 | Ponorné kalové čerpadlo Q 9 m3/hod, 230 V, 0,37 kW, el. čidla | ks | 1 |  | 0
23 | Pororošt kalníku 500x500 mm | ks | 1 |  | 0
24 | Nerezové síto AN | ks | 1 |  | 0
25 | Žebřík technologické šachty AL bez výsuvného madla | ks | 1 |  | 0
26 | Šachtový poklop s pomocným zvedacím zařízením, zatížení 12,5 tun dle DIN1072 SLW30 pro světlost šachty 800x800mm, víko a rám z oceli žárově pozinkované víko s hloubkou 80 -100 mm pro zadláždění, s těsněním, obrtlíkovým uzávěrem, panty, pomocnými pérovými zvedáky z oceli lakované - 5 kusů, s pojistkou proti zaklapnutí | ks | 1 |  | 0
| Mezisoučet technologie - technologické zázemí |  |  |  | 0
IV. Montáž, instalační materiál, ostatní
27 | Tlakové zkoušky | hod | 16 |  | 0
28 | Montáž technologie | hod | 140 |  | 0
29 | Instalační materiál | ks | 1 |  | 0
30 | Doprava materiálu a osob | km | 1900 |  | 0
31 | Návod pro obsluhu a údržbu | ks | 1 |  | 0
32 | Uvedení do provozu zašk. obsluhy | ks | 1 |  | 0
33 | Vedlejší náklady | ks | 1 |  | 0
| Mezisoučet montáž, instalační materiál, ostatní |  |  |  | 0
| Cena celkem bez DPH |  |  |  | 0
POZNÁMKA: Cenová relace srpen 2019

## TCH-EI
Položkový rozpočet elektroinstalace
STAVBA: Stavební úpravy prostranství před nákupním centrem Hliník, Třeboň |  |  |  | Objednatel: JPS J.Hradec s.r.o.
Zhotovitel: KTS-AME s.r.o.
Vypracoval: Bedřich Cvrček
Datum: 08/2019
Pol. | Oddíl, název, typ | MJ | Počet | Cena jed. | Cena celkem
I. Dodávka zařízení
1 | ZSE-03 Soklová zásuvka | ks | 1 |  | 0
2 | LPN-6B-1 Jistič MCB | ks | 5 |  | 0
3 | LPN-10B-1 Jistič MCB | ks | 4 |  | 0
4 | SM1E Motorový jistič s nadpr. a zkrat.ochr. 4A | ks | 1 |  | 0
5 | TR 240V 24V transf. 250VA | ks | 1 |  | 0
6 | OFI-25-4-030A Proudový chránič | ks | 1 |  | 0
7 | -- Rozvaděč 3x18,54mod | ks | 1 |  | 0
8 | RSA 2,5A Řadová svornice | ks | 12 |  | 0
9 | PG11------ Vývodka PG11 s maticí | ks | 9 |  | 0
10 | PG13,5---- Vývodka PG13,5 s maticí | ks | 2 |  | 0
11 | RSI-20-10-A230 Instalační stykač | ks | 2 |  | 0
12 | RSI-25-40-A230 Instalační stykač | ks | 1 |  | 0
13 | APN-32-3 Páčkový spínač | ks | 1 |  | 0
14 | OLI-6B-1N-030AC Proudový chránič s nadproudovou ochranou | ks | 1 |  | 0
15 | SHR-2 hladinová sonda - nerezová elektroda uložená v PVC krytu | ks | 7 |  | 0
16 | vodič k SHR-2 OLFLON FEP 1x1.0 BK | ks | 7 |  | 0
17 | frekvenční měnič do 2 kW, včetně filtru | ks | 1 |  | 0
18 | HRH-5/230 hlídací hladiny s 1stavovým. i 2stav. hlídáním,hlídání ve dvou nezávislých nádržíchnastav.citlivost i čas.prodleva,měřící frekv. 50Hz | ks | 3 |  | 0
19 | SHT-3 /230 1-kanál, 100 programů, automaticky letní/zimní čas, výstup 1x16A, cívka AC 230 V | ks | 4 |  | 0
20 | podružný materiál | ks | 1 |  | 0
| Mezisoučet dodávky zařízení |  |  |  | 0
II. Materiál
21 | CYKY-J 3x1.5 , pevně | m | 75 |  | 0
22 | CYKY-J 5x1.5 , pevně | m | 40 |  | 0
23 | EPS2 s krytem | ks | 1 |  | 0
24 | 273-104 3x1-2,5mm2 | ks | 25 |  | 0
25 | LHD40x40 hranatá | m | 20 |  | 0
26 | A11 85x85mm | ks | 4 |  | 0
27 | H07RN-F 4x1,5 | m | 130 |  | 0
28 | KF 09040 TRUBKA DVOUPL. KOPOFLEX | m | 85 |  | 0
29 | CY 4 , pevně | m | 50 |  | 0
30 | 5518-2929 B Zásuvka jednonásobná IP 44, s ochranným kolíkem, s víčkem; d. Praktik; b. bílá | ks | 3 |  | 0
31 | 3558-01929 B Spínač jednopólový IP 44; řazení 1; d. Praktik; b. bílá | ks | 1 |  | 0
| Mezisoučet materiálů |  |  |  | 0
III. Montáž, doprava
32 | Montáže el. rozvodů | hod | 61 |  | 0
33 | Kompletační práce | ks | 1 |  | 0
34 | Revize | ks | 1 |  | 0
35 | Dopravné | km | 980 |  | 0
| Mezisoučet montáže a dopravy |  |  |  | 0
| Cena celkem bez DPH |  |  |  | 0
POZNÁMKA: Cenová relace srpen 2019

## SAD
CENA CELKEM bez DPH |  |  | 0 | Kč
z toho:
Odstranění |  |  | 0 | Kč
Výsadba stromů |  |  | 0 | Kč
Kč
Kč
Kč
Výsadba keřů, trvalek |  |  | 0 | Kč
Ostatní náklady |  |  | 0 | Kč
Následná péče v r. 2020 a 2021 |  |  | 0 | Kč
Rostliny |  |  | 0 | Kč
Odstranění dřevin
č. | Položka | mj | cena / mj | množství | cena celkem
111 21-2352 | Odstranění dřevin o pr km do 10cm, výšky nad 1m s pařez, svah 1:5-1:2, do 100m2 | m2 |  | 40 | 0
0
Výsadba stromů
č. | Položka | mj | cena / mj | množství | cena celkem
162 70-6111 | Vodorovné přemístění výkopku přes 5000m | m3 |  | 34 | 0
167 10-3101 | Nakládání výkopku zeminy | m3 |  | 34 | 0
183 10-1323 | Hloubení jamek - do 3 m3 s 100%vým půdy. | ks |  | 5 | 0
| Substrát (zemina: kompost=50:50) | m3 |  | 14.2 | 0
| Plantasorb nebo jiný gel k zadržování vody-10kg/m3 | kg |  | 142 | 0
184 21-5211 | Ukotvení dřeviny podz kotv za bal, obvod km do 250mm | ks |  | 5 | 0
| 3 ks kotvy s textilním POP popruhem a šitým okem a 1 ks kotvící ráčny s POP popruhem | ks |  | 5 | 0
184 10-2117 | Výsadba dřeviny s balem 800-1000mm se zalitím | ks |  | 5 | 0
184 50-1121 | Zhotovení obalu kmene z rákosové rohože, | ks |  | 5 | 0
| Rákosová rohož | m2 |  | 10 | 0
184 80-1121 | Ošetřování vysazených dřevin solitérních, v rov | ks |  | 5 | 0
184 85-1111 | Hnojení umel hnojivem k jednotl rostlinám | ks |  | 5 | 0
0
185 85-1111 | Dovoz vody do 6000m | m3 | 494 |  | 0
0
| Hnojivo (Silvamix - 30dkg/ks) | ks |  | 5 | 0
184 91-1431 | Mulčování v rovině při tl mulče do 150mm | m2 |  | 5 | 0
| Štěp list dřevin/Drc borka pro mulč (vrstva15cm)-solitér str | m3 |  | 0.75 | 0
185 80-4311 | Zalití rostlin vodou plochy záhonů jednotlivě do 20 m2 | m3 |  | 1 | 0
185 85-1121 | Dovoz vody pro zálivku rostlin na vzdálenost do 1000 m | m3 |  | 1 | 0
185 85-1129 | Dovoz vody pro zálivku rostlin Příplatek k ceně za každých dalších i započatých 1000 m | m3 |  | 1 | 0
082113210 | voda pitná pro ostatní odběratele | m3 |  | 1 | 0
| Celkem |  |  |  | 0
Výsadba keřů, trvalek
č. | Položka | mj | cena / mj | množství | cena celkem
183 20-5111 | Založení záhonu pro výsadbu rostlin | m2 |  | 81 | 0
184 80-2111 | Chemické odplevelení postříkem před zal, 2x | m2 |  | 162 | 0
| Roundup 10l/ha | I |  | 0.162 | 0
183 10-1314 | Hloubení jamek 0,02m3 s 100% vým půdy….trvalky | ks |  | 379 | 0
183 10-1313 | Hloubení jamek 0,05m3 s 100% vým půdy | ks |  | 107 | 0
| Substrát, vrstva 0,25cm pro celý záhon | m3 |  | 20.25 | 0
| Plantasorb nebo jiný gel k zadržování vody-10kg/m3 | kg |  | 202.5 | 0
183 21-1312 | Výsadba trvalek | ks |  | 379 | 0
183 21-1313 | Výsadba cibulí | ks |  | 270 | 0
184 10-2111 | Výsadba dřevin s balem do 20cm v rov. | ks |  | 107 | 0
184 80-1131 | Ošetřování vysazených dřevin ve skupině, v rov. | m2 |  | 81 | 0
| Hnojivo (Silvamix - 20dkg/ks) | ks |  | 471 | 0
185 80-2114 | Hnojení umel hnojivem k jednotl rostlinám | ks |  | 471 | 0
184 91-1431 | Mulčování v rovině při tl mulče do 150mm | m2 |  | 81 | 0
| Štěp list dřevin/Drc bor pro mulč (vrstva15cm)-keře+strom | m3 |  | 0.435 | 0
| jemná štěp list dřev/Drc bor pro mulč (vrstva10cm) trval B | m3 |  | 1.4 | 0
| praný písek trvalky A. | m3 |  | 3.8 | 0
185 80-4311 | Zalití rostlin vodou plochy záhonů jednotlivě do 20 m2 | m3 |  | 2 | 0
185 85-1121 | Dovoz vody pro zálivku rostlin na vzdálenost do 1000 m | m3 |  | 2 | 0
185 85-1129 | Dovoz vody pro zálivku rostlin Příplatek k ceně za každých dalších i započatých 1000 m | m3 |  | 2 | 0
082113210 | voda pitná pro ostatní odběratele | m3 |  | 2 | 0
| Celkem |  |  |  | 0
Ostatní náklady
č. | Položka | mj | cena / mj | množství | cena celkem
| Doprava rostlin | kpl |  | 1 | 0
0
0
0
0
0
0
| Doprava substrátu, písku a ostatního materiálu | kpl |  | 1 | 0
| Doprava pracovníku a strojů | kpl |  | 1 | 0
| Celkem |  |  |  | 0
Následná péče v r. 2020 a 2021
č. | Položka | mj | cena / mj | množství | cena celkem
185 80-4211 | Vypletí v rovině nebo na svahu do 1:5 záhonu květin | m2 |  | 312 | 0
185 80-4214 | Vypletí v rovině nebo na svahu do 1:5 dřevin ve skupinách | m2 |  | 174 | 0
185 80-4311 | Zalití rostlin vodou plochy záhonů jednotlivě do 20 m2 | m3 |  | 13 | 0
"stromy" 3m3
"záhony" 10m3
185 85-1121 | Dovoz vody pro zálivku rostlin na vzdálenost do 1000 m | m3 |  | 13 | 0
185 85-1129 | Dovoz vody pro zálivku rostlin Příplatek k ceně za každých dalších i započatých 1000 m | m3 |  | 13 | 0
082113210 | voda pitná pro ostatní odběratele | m3 |  | 13 | 0
185 80-4252 | Odstranění odkvetlých a odumřelých částí rostlin ze záhonů trvalek | m2 |  | 486 | 0
R-171201201 | Uložení bioodpadu na skládky | m3 |  | 81 | 0
| Celkem |  |  |  | 0

## SAD-R
ROSTLINNÝ MATERIÁL
| Celková cena bez DPH, kč | 0
z toho
| STROMY | 0 | kč | 5ks
| KEŘE | 0 | kč | 107ks
| TRVALKY A CIBULOVINY | 0 | kč | 379+270ks
STROMY
označení | taxon | velikost | počet ks | cena/1ks | cena celkem
GIN | Gingko biloba - jinan dvoulaločný | ok 20-25cm | 1 |  | 0
GTS | Gleditsia triacanthos Sunburst - dřezovec trojtrný (beztrný kultivar) | ok 20-25cm | 2 |  | 0
PLA | Platanus acerifolia - platan javorolistý-tvarovaný - "střecha" | ok 20-25cm | 2 |  | 0
0
KEŘE
| taxon | velikost | počet ks | cena/1ks | cena celkem
BBG | Berberis thunbergii Bonanza Gold - dřiš´tál Thunbergův | v 20-40cm | 18 |  | 0
CAM | Campsis radicans - trubač kořenující | v 40-60cm | 3 |  | 0
CLE | Clematis x hybrida Nocturna/Gipsy King - plamének | v 40-60cm | 10 |  | 0
EUO | Euonymus fortuneyi Emerald Gold - brslen evropský | v 20-40cm | 13 |  | 0
FOM | Forsythia intermedia Maluch - zlatice prostřední | v 20-40cm | 8 |  | 0
HYP | Hypericum calycinum Hidcote - třezalka tečkovaná | v 20-40cm | 28 |  | 0
LJA | Lonicera japonica Aureoreticullata - zimolez japonský | v 40-60cm | 5 |  | 0
LON | Loniceta nitida Elegans - zimolez lesklý | v 20-40cm | 10 |  | 0
MAH | Mahonia aquifolium - mahonie cesmínolistá | v 20-40cm | 10 |  | 0
PYR | Pyracantha coccinea - hlohyně šarlatová | v 40-60cm | 2 |  | 0
|  |  | 107 |  | 0
TRVALKY A TRÁVY
| taxon |  | počet ks | cena/1ks | cena celkem
GES | Geranium sanguineum Max Frei, cinereum - kakost krvavý |  | 15 |  | 0
záhon A. 38m2, letničky nebo trvalky - výsadba a mulč = praný písek
kosterní | Dendranthema indicum Duchess of Edimburg |  | 10 |  | 0
| Rudbeckia triloba - třapatka |  | 10 |  | 0
| Echinacea Aloha, Big Kahuna, Fatal Attraction, Green Jewell, Cheyenne Spirit - echinacea |  | 30 |  | 0
| Leucanthemum maximum - kopretina |  | 10 |  | 0
doprovod | Knipfophia hybrida - mnohokvět |  | 10 |  | 0
| Coreopsis verticillata Grandiflora, Moonlight-krásnoočko |  | 20 |  | 0
| Coreopsis grandiflora - krásnoočko |  | 20 |  | 0
| Euphorbia amygdaloides Purpurea - pryšec |  | 10 |  | 0
| Euphorbia polychroma - pryšec |  | 10 |  | 0
| Anthemis tinctoria E C Buxton - rmen |  | 10 |  | 0
| Achillea millefolium Summer Pastels, Terracota, Feuerland |  | 20 |  | 0
| Alchemilla mollis Robustica - kontryhel |  | 10 |  | 0
půdopokryv | Origanum vulgare Aureum - dobromysl |  | 20 |  | 0
| Geum coccineum směs - kuklík |  | 20 |  | 0
| Helianthemum hybridum Golden Queen - devaterník |  | 20 |  | 0
| Potentilla aurea - mochna |  | 20 |  | 0
cibuloviny | Crocus chrysanthus Dorothy - krokus |  | 50 |  | 0
| Crocus tommasinianus Ruby Giant - krokus |  | 50 |  | 0
| Tulipa tarda - tulipán |  | 50 |  | 0
| Narcissus sp. - narcis |  | 20 |  | 0
záhon B. 14m2, výsadba klasická a mulč = jemně drcená borka
kosterní | Aconitum carmichaelii wilsonii - oměj |  | 8 |  | 0
| Molinia altissima Karl Foerster - bezkolenec |  | 12 |  | 0
| Deschampsia caespitosa - metlice |  | 12 |  | 0
| Kirengoshoma palmata - kirengošoma |  | 8 |  | 0
| Cimicifuga racemosa Atropurpurea - štěničník |  | 8 |  | 0
doprovod | Helleborus hybrid Sirius - čemeřice |  | 12 |  | 0
| Alchemilla mollis Robustica - kontryhel |  | 12 |  | 0
| Epimedium rubrum - škornice |  | 12 |  | 0
půdopokryv | Lysimachia nummularia Aurea |  | 15 |  | 0
| Waldsteinia geoides - vajdštejnie |  | 15 |  | 0
cibuloviny | Leucojum vernum - bledule |  | 40 |  | 0
| Galanthus nivalis - sněženka |  | 60 |  | 0
649
|  |  | 649 |  | 0

## VZT (hidden)
Pořadové č. položky | Název a popis zařízení | Měrná jednotka | Cena
Zařízení č.11 - Oprava stávajících pokojů - objekt "E"
11.0 | Demontáž stávajících ventilátorů vč. připojovacích hadic | 53 ks | 10600
11.1 | Stropní radiální ventilátor v provedení pro montáž do podhledu s vestavěnou zpětnou klapkou a doběhovým spínačem - 2-otáčkové provedení (Ve standardu Elektrodesign, Helios, Klimavex, ...) | 53 ks | 153700
Parametry:
Qv = 150 m3/h
pext = 100 Pa
Pm = 0,06 kW 230V/50Hz
Příslušenství:
| Rámeček pro montáž do podhledu | 53 ks | 26500
11.2 | Flexibilní hadice s hlukově izolačním návlekem Ø100 | 80 bm | 8000
11.3 | Neobsazeno
Potrubní rozvody - v případě nutnosti bude nutné provést přeložku stávající stoupačky, případně jinou úpravu stávajícího rozvodu. Skutečný rozsah bude určen po odkrytí podhledů a stávajících VZT rozvodů.
Potrubí KRUHOVÉ sk.I pozink - SPIRO
| Potrubí do Ø 125 mm _ rovné | 110 bm | 33000
| _tvarovky | 24 bm | 13200
| Spojovací a těsnící materiál | 1 sada | 2300
| Materiál pro kotvení a zavěšení potrubí | 1 sada | 2300
| Celková cena v Kč - bez DPH |  | 249600
Poznámka:
V dodávce VZT nejsou obsaženy požární ucpávky ,stavební a
pokrývačské práce ,topenářské práce,silnoproudé rozvody a
odvod kondenzátu - řeší profese ZI.