## Rekapitulace stavby
2012 |  | List obsahuje: |  |  |  |  | 1) Souhrnný list stavby |  |  |  | 2) Rekapitulace objektů | [16 empty] | 2.0 |  |  |  |  | False | False
| optimalizováno pro tisk sestav ve formátu A4 - na výšku | [17 empty] | >> skryté sloupce << | [12 empty] | 0,01 | 21
[32 empty] | 0,01 | 15
| SOUHRNNÝ LIST STAVBY | [18 empty] | v --- níže se nacházejí doplnkové a pomocné údaje k sestavám --- v | [11 empty] | 0,001
|  | Kód: |  |  |  |  | 063 | [24 empty] | 0,01
|  | Stavba: |  |  |  |  | Snížení energetické náročnosti DPS 2 - Kotelna | [24 empty] | 0,01
|  | JKSO: | [13 empty] | CC-CZ: | [15 empty] | 0,01
|  | Místo: |  |  |  |  | Chelčického 2, Třeboň | [8 empty] | Datum: |  | 9. 6. 2018 | [13 empty] | 0,01
0,01
|  | Objednatel: | [13 empty] | IČ: | [15 empty] | 0,01
|  |  | Město Třeboň | [12 empty] | DIČ: | [15 empty] | 0,01
0,01
|  | Zhotovitel: | [13 empty] | IČ: | [15 empty] | 0,01
[16 empty] | DIČ: | [15 empty] | 0,01
False
|  | Projektant: | [13 empty] | IČ: | [15 empty] | False
|  |  | Josef Princ VVP | [12 empty] | DIČ: | [15 empty] | True
0,01
|  | Zpracovatel: | [13 empty] | IČ: | [15 empty] | 0,01
|  |  | J. Princ | [12 empty] | DIČ:
Poznámka:
|  | Náklady z rozpočtů | [13 empty] | 0
|  | Ostatní náklady ze souhrnného listu | [13 empty] | 0
|  | Cena bez DPH | [13 empty] | 0
|  | DPH |  | základní |  |  |  | 21% |  | ze | 0 |  |  |  |  | 0
|  |  |  | snížená |  |  |  | 15% |  | ze | 0 |  |  |  |  | 0
|  |  |  | zákl. přenesená |  |  |  | 21% |  | ze | 0 |  |  |  |  | 0
|  |  |  | sníž. přenesená |  |  |  | 15% |  | ze | 0 |  |  |  |  | 0
|  |  |  | nulová |  |  |  | 0% |  | ze | 0 |  |  |  |  | 0
|  | Cena s DPH | [7 empty] | v |  | CZK |  |  |  | 0
|  | Projektant | [10 empty] | Zpracovatel
|  | Datum a podpis: | [6 empty] | Razítko |  |  |  | Datum a podpis: |  |  |  | Razítko
|  | Objednavatel | [10 empty] | Zhotovitel
|  | Datum a podpis: | [6 empty] | Razítko |  |  |  | Datum a podpis: |  |  |  | Razítko
REKAPITULACE OBJEKTŮ STAVBY
| Kód: | [6 empty] | 063
| Stavba: | [6 empty] | Snížení energetické náročnosti DPS 2 - Kotelna
| Místo: | [6 empty] | Chelčického 2, Třeboň | [6 empty] | Datum: |  | 9. 6. 2018
| Objednatel: | [6 empty] | Město Třeboň | [6 empty] | Projektant: |  | Josef Princ VVP |  |  | Informatívní údaje z listů zakázek
| Zhotovitel: | [13 empty] | Zpracovatel: |  | J. Princ
| Kód |  |  |  | Objekt | [8 empty] | Cena bez DPH [CZK] |  |  |  | Cena s DPH [CZK] |  | z toho Ostat. náklady [CZK] | DPH [CZK] | Normohodiny [h] | DPH základní [CZK] | DPH snížená [CZK] | DPH základní přenesená [CZK] | DPH snížená přenesená [CZK] | Základna DPH základní | Základna DPH snížená | Základna DPH zákl. přenesená | Základna DPH sníž. přenesená | Základna DPH nulová
| 1) Náklady z rozpočtů | [12 empty] | 0 |  |  |  | 0 |  | 0 | 0 | 554.27 | 0 | 0 | 0 | 0 | 0 | 0 | 0 | 0 | 0 | D | 0 | ###NOIMPORT### | IMPORT | {2d9f50ce-01c8-400a-90cb-acbca63c4405} | {00000000-0000-0000-0000-000000000000}
/ |  | 063.1 |  |  |  | D.1.4.1 Voda, kanalizace | [7 empty] | 0 |  |  |  | 0 |  | 0 | 0 | 74.305 | 0 | 0 | 0 | 0 | 0 | 0 | 0 | 0 | 0 |  | 1 |  | IMPORT | {33e4905a-f9e6-496e-9a61-2f811eea7210} | {2d9f50ce-01c8-400a-90cb-acbca63c4405}
/ |  | 063.2 |  |  |  | D.1.4.1. Plyn | [7 empty] | 0 |  |  |  | 0 |  | 0 | 0 | 78.6935 | 0 | 0 | 0 | 0 | 0 | 0 | 0 | 0 | 0 |  | 1 |  | IMPORT | {c478fd03-4929-49b1-ba8e-5594c808f130} | {2d9f50ce-01c8-400a-90cb-acbca63c4405}
/ |  | 063.3 |  |  |  | D.1.4.1. Vytápění | [7 empty] | 0 |  |  |  | 0 |  | 0 | 0 | 358.3298 | 0 | 0 | 0 | 0 | 0 | 0 | 0 | 0 | 0 |  | 1 |  | IMPORT | {e88eeddf-d57b-455d-ae0c-f64fce582bc2} | {2d9f50ce-01c8-400a-90cb-acbca63c4405}
/ |  | 063.4 |  |  |  | D.1.4.1. Vzduchotechnika | [7 empty] | 0 |  |  |  | 0 |  | 0 | 0 | 16.481 | 0 | 0 | 0 | 0 | 0 | 0 | 0 | 0 | 0 |  | 1 |  | IMPORT | {3bfc132c-8acb-4aea-9180-88f0dcda5240} | {2d9f50ce-01c8-400a-90cb-acbca63c4405}
/ |  | 063.5 |  |  |  | d.1.4.1. Stavební úpravy | [7 empty] | 0 |  |  |  | 0 |  | 0 | 0 | 26.1498 | 0 | 0 | 0 | 0 | 0 | 0 | 0 | 0 | 0 |  | 1 |  | IMPORT | {176109b7-2aad-4fee-86fd-1ed0dd920404} | {2d9f50ce-01c8-400a-90cb-acbca63c4405}
/ |  | 063.6 |  |  |  | Měření a regulace | [7 empty] | 0 |  |  |  | 0 |  | 0 | 0 | 0.311 | 0 | 0 | 0 | 0 | 0 | 0 | 0 | 0 | 0 |  | 1 |  | IMPORT | {364b7231-5e4f-4b7c-a53c-55a811805443} | {2d9f50ce-01c8-400a-90cb-acbca63c4405}
| 2) Ostatní náklady ze souhrnného listu | [12 empty] | 0 |  |  |  | 0 |  | Procent. zadání [% nákladů rozpočtu] | Zařazení nákladů | DPH | DPH [CZK]
| Celkové náklady za stavbu 1) + 2) | [12 empty] | 0 |  |  |  | 0

## 063.1 - D.1.4.1 Voda, ka...
| List obsahuje: |  | 1) Krycí list rozpočtu |  | 2) Rekapitulace rozpočtu |  |  | 3) Rozpočet |  |  | Zpět na list: | Rekapitulace stavby
optimalizováno pro tisk sestav ve formátu A4 - na výšku | [11 empty] | >> skryté sloupce << | [9 empty] | {33e4905a-f9e6-496e-9a61-2f811eea7210}
1
KRYCÍ LIST ROZPOČTU | [12 empty] | v --- níže se nacházejí doplnkové a pomocné údaje k sestavám --- v | [8 empty] | False
| Stavba: |  | Snížení energetické náročnosti DPS 2 - Kotelna
| Objekt: |  | 063.1 - D.1.4.1 Voda, kanalizace
| JKSO: | [7 empty] | CC-CZ:
| Místo: |  | Chelčického 2, Třeboň | [5 empty] | Datum: |  | 9. 6. 2018
| Objednatel: | [7 empty] | IČ:
|  | Město Třeboň | [6 empty] | DIČ:
| Zhotovitel: | [7 empty] | IČ:
DIČ:
| Projektant: | [7 empty] | IČ:
|  | Josef Princ VVP | [6 empty] | DIČ:
| Zpracovatel: | [7 empty] | IČ:
|  | J. Princ | [6 empty] | DIČ:
Poznámka:
| Náklady z rozpočtu | [7 empty] | 0
| Ostatní náklady | [7 empty] | 0
| Cena bez DPH | [7 empty] | 0
| DPH | základní | 21% | ze | 0 |  |  |  | 0
|  | snížená | 15% | ze | 0 |  |  |  | 0
|  | zákl. přenesená | 21% | ze | 0 |  |  |  | 0
|  | sníž. přenesená | 15% | ze | 0 |  |  |  | 0
|  | nulová | 0% | ze | 0 |  |  |  | 0
| Cena s DPH |  |  | v | CZK |  |  | 0
| Projektant |  |  |  |  | Zpracovatel
| Datum a podpis: |  |  | Razítko |  | Datum a podpis: |  |  |  | Razítko
| Objednavatel |  |  |  |  | Zhotovitel
| Datum a podpis: |  |  | Razítko |  | Datum a podpis: |  |  |  | Razítko
REKAPITULACE ROZPOČTU
Stavba: |  |  | Snížení energetické náročnosti DPS 2 - Kotelna
Objekt: |  |  | 063.1 - D.1.4.1 Voda, kanalizace
Místo: |  |  | Chelčického 2, Třeboň |  |  |  | Datum: |  | 9. 6. 2018
Objednatel: |  |  | Město Třeboň |  |  |  | Projektant: |  | Josef Princ VVP
Zhotovitel: | [6 empty] | Zpracovatel: |  | J. Princ
Kód - Popis | [9 empty] | Cena celkem [CZK]
1) Náklady z rozpočtu | [9 empty] | 0 | [12 empty] | -1
| PSV - Práce a dodávky PSV | [8 empty] | 0
| 721 - Zdravotechnika - vnitřní kanalizace | [8 empty] | 0
| 722 - Zdravotechnika - vnitřní vodovod | [8 empty] | 0
| 724 - Zdravotechnika - strojní vybavení | [8 empty] | 0
2) Ostatní náklady | [9 empty] | 0 |  |  |  | DPH
| Zařízení staveniště | [8 empty] | 0 |  |  |  | snížená | [12 empty] | VRN | 0 | 0 | 0 | 0 | 0 | 2
| Provozní vlivy | [8 empty] | 0 |  |  |  | snížená | [12 empty] | VRN | 0 | 0 | 0 | 0 | 0 | 2
Celkové náklady za stavbu 1) + 2) | [7 empty] | 0
ROZPOČET
Stavba: |  |  | Snížení energetické náročnosti DPS 2 - Kotelna
Objekt: |  |  | 063.1 - D.1.4.1 Voda, kanalizace
Místo: |  |  | Chelčického 2, Třeboň |  |  |  | Datum: |  | 9. 6. 2018
Objednatel: |  |  | Město Třeboň |  |  |  | Projektant: |  | Josef Princ VVP
Zhotovitel: | [6 empty] | Zpracovatel: |  | J. Princ
PČ | Typ | Kód | Popis |  |  | MJ | Množství | J.cena [CZK] |  | Cena celkem [CZK] |  |  | Poznámka | DPH | J. Nh [h] | Nh celkem [h] | J. hmotnost [t] | Hmotnost celkem [t] | J. suť [t] | Suť Celkem [t]
Náklady z rozpočtu | [9 empty] | 0 | [5 empty] | 74.305 |  | 0.13568 |  | 0.25382 |  | D | -1 | [10 empty] | 0
| PSV - Práce a dodávky PSV | [8 empty] | 0 | [5 empty] | 74.305 |  | 0.13568 |  | 0.25382 | 2 | D | 0 |  |  |  | ROZPOCET | [6 empty] | 0
| 721 - Zdravotechnika - vnitřní kanalizace | [8 empty] | 0 | [5 empty] | 6.64 |  | 0.00892 |  | 0 | 2 | D | 1 |  |  |  | ROZPOCET | [6 empty] | 0
1 | K | 721173722 | Potrubí kanalizační z PE připojovací DN 40 |  |  | m | 6 |  |  | 0 |  |  |  | snížená | 0.392 | 2.352 | 0.00046 | 0.00276 | 0 | 0 | 16 | K | 2 |  |  |  | ROZPOCET | 0 | 0 | 0 | 0 | 0 | 2 | 0 | 16 | -1694447617
|  |  | 2+2+2 |  |  |  | 6 | [14 empty] | VV | 2 | 2 | True | 1 | ROZPOCET
2 | K | 721173724 | Potrubí kanalizační z PE připojovací DN 70 |  |  | m | 8 |  |  | 0 |  |  |  | snížená | 0.452 | 3.616 | 0.00077 | 0.00616 | 0 | 0 | 16 | K | 2 |  |  |  | ROZPOCET | 0 | 0 | 0 | 0 | 0 | 2 | 0 | 16 | 1502083864
3 | K | 721290111 | Zkouška těsnosti potrubí kanalizace vodou do DN 125 |  |  | m | 14 |  |  | 0 |  |  |  | snížená | 0.048 | 0.672 | 0 | 0 | 0 | 0 | 16 | K | 2 |  |  |  | ROZPOCET | 0 | 0 | 0 | 0 | 0 | 2 | 0 | 16 | -997896565
4 | K | 998721202 | Přesun hmot procentní pro vnitřní kanalizace v objektech v do 12 m |  |  | % | 35.77 |  |  | 0 |  |  |  | snížená | 0 | 0 | 0 | 0 | 0 | 0 | 16 | K | 2 |  |  |  | ROZPOCET | 0 | 0 | 0 | 0 | 0 | 2 | 0 | 16 | 1584701140
| 722 - Zdravotechnika - vnitřní vodovod | [8 empty] | 0 | [5 empty] | 55.66 |  | 0.1128 |  | 0.01982 | 2 | D | 1 |  |  |  | ROZPOCET | [6 empty] | 0
37 | K | 722170804 | Demontáž rozvodů vody z plastů do D 50 |  |  | m | 18 |  |  | 0 |  |  |  | snížená | 0.083 | 1.494 | 0 | 0 | 0.00029 | 0.00522 | 16 | K | 2 |  |  |  | ROZPOCET | 0 | 0 | 0 | 0 | 0 | 2 | 0 | 16 | 1420801010
5 | K | 722174003 | Potrubí vodovodní plastové PPR svar polyfuze PN 16 D 25 x 3,5 mm |  |  | m | 12 |  |  | 0 |  |  |  | snížená | 0.616 | 7.392 | 0.00091 | 0.01092 | 0 | 0 | 16 | K | 2 |  |  |  | ROZPOCET | 0 | 0 | 0 | 0 | 0 | 2 | 0 | 16 | -1584023428
|  |  | 12 |  |  |  | 12 | [14 empty] | VV | 2 | 2 | True | 1 | ROZPOCET
6 | K | 722174005 | Potrubí vodovodní plastové PPR svar polyfuze PN 16 D 40 x 5,5 mm |  |  | m | 6 |  |  | 0 |  |  |  | snížená | 0.743 | 4.458 | 0.00252 | 0.01512 | 0 | 0 | 16 | K | 2 |  |  |  | ROZPOCET | 0 | 0 | 0 | 0 | 0 | 2 | 0 | 16 | -1303923585
7 | K | 722174006 | Potrubí vodovodní plastové PPR svar polyfuze PN 16 D 50 x 6,9 mm |  |  | m | 12 |  |  | 0 |  |  |  | snížená | 0.789 | 9.468 | 0.0035 | 0.042 | 0 | 0 | 16 | K | 2 |  |  |  | ROZPOCET | 0 | 0 | 0 | 0 | 0 | 2 | 0 | 16 | 40251334
8 | K | 722176113 | Montáž potrubí plastové spojované svary polyfuzně do D 25 mm |  |  | m | 12 |  |  | 0 |  |  |  | snížená | 0.405 | 4.86 | 0.00042 | 0.00504 | 0 | 0 | 16 | K | 2 |  |  |  | ROZPOCET | 0 | 0 | 0 | 0 | 0 | 2 | 0 | 16 | -6538476
9 | K | 722176115 | Montáž potrubí plastové spojované svary polyfuzně do D 40 mm |  |  | m | 6 |  |  | 0 |  |  |  | snížená | 0.534 | 3.204 | 0.00065 | 0.0039 | 0 | 0 | 16 | K | 2 |  |  |  | ROZPOCET | 0 | 0 | 0 | 0 | 0 | 2 | 0 | 16 | -773159176
10 | K | 722176116 | Montáž potrubí plastové spojované svary polyfuzně do D 50 mm |  |  | m | 12 |  |  | 0 |  |  |  | snížená | 0.569 | 6.828 | 0.0008 | 0.0096 | 0 | 0 | 16 | K | 2 |  |  |  | ROZPOCET | 0 | 0 | 0 | 0 | 0 | 2 | 0 | 16 | -2025813793
11 | K | 722181242 | Ochrana vodovodního potrubí přilepenými termoizolačními trubicemi z PE tl do 20 mm DN do 45 mm |  |  | m | 12 |  |  | 0 |  |  |  | snížená | 0.113 | 1.356 | 0.00016 | 0.00192 | 0 | 0 | 16 | K | 2 |  |  |  | ROZPOCET | 0 | 0 | 0 | 0 | 0 | 2 | 0 | 16 | 310626140
12 | K | 722181252 | Ochrana vodovodního potrubí přilepenými termoizolačními trubicemi z PE tl do 25 mm DN do 45 mm |  |  | m | 6 |  |  | 0 |  |  |  | snížená | 0.118 | 0.708 | 0.00024 | 0.00144 | 0 | 0 | 16 | K | 2 |  |  |  | ROZPOCET | 0 | 0 | 0 | 0 | 0 | 2 | 0 | 16 | -1385103786
13 | K | 722181253 | Ochrana vodovodního potrubí přilepenými termoizolačními trubicemi z PE tl do 25 mm DN do 63 mm |  |  | m | 12 |  |  | 0 |  |  |  | snížená | 0.118 | 1.416 | 0.00027 | 0.00324 | 0 | 0 | 16 | K | 2 |  |  |  | ROZPOCET | 0 | 0 | 0 | 0 | 0 | 2 | 0 | 16 | -1046880114
14 | K | 722190401 | Vyvedení a upevnění výpustku do DN 25 |  |  | kus | 2 |  |  | 0 |  |  |  | snížená | 0.425 | 0.85 | 0 | 0 | 0 | 0 | 16 | K | 2 |  |  |  | ROZPOCET | 0 | 0 | 0 | 0 | 0 | 2 | 0 | 16 | 2010718477
15 | K | 722190402 | Vyvedení a upevnění výpustku do DN 50 |  |  | kus | 6 |  |  | 0 |  |  |  | snížená | 0.559 | 3.354 | 0 | 0 | 0 | 0 | 16 | K | 2 |  |  |  | ROZPOCET | 0 | 0 | 0 | 0 | 0 | 2 | 0 | 16 | 809754685
38 | K | 722220862 | Demontáž armatur závitových se dvěma závity G do 5/4 |  |  | kus | 6 |  |  | 0 |  |  |  | snížená | 0.072 | 0.432 | 0 | 0 | 0.00123 | 0.00738 | 16 | K | 2 |  |  |  | ROZPOCET | 0 | 0 | 0 | 0 | 0 | 2 | 0 | 16 | 311049932
16 | K | 722224115 | Kohout plnicí nebo vypouštěcí G 1/2 PN 10 s jedním závitem |  |  | kus | 2 |  |  | 0 |  |  |  | snížená | 0.083 | 0.166 | 0.00022 | 0.00044 | 0 | 0 | 16 | K | 2 |  |  |  | ROZPOCET | 0 | 0 | 0 | 0 | 0 | 2 | 0 | 16 | -277523868
17 | K | 722230102 | Ventil přímý G 3/4 se dvěma závity |  |  | kus | 1 |  |  | 0 |  |  |  | snížená | 0.207 | 0.207 | 0.00057 | 0.00057 | 0 | 0 | 16 | K | 2 |  |  |  | ROZPOCET | 0 | 0 | 0 | 0 | 0 | 2 | 0 | 16 | 1143448550
18 | K | 722231073 | Ventil zpětný mosazný G 3/4 PN 10 do 110°C se dvěma závity |  |  | kus | 1 |  |  | 0 |  |  |  | snížená | 0.207 | 0.207 | 0.00017 | 0.00017 | 0 | 0 | 16 | K | 2 |  |  |  | ROZPOCET | 0 | 0 | 0 | 0 | 0 | 2 | 0 | 16 | 967412478
19 | K | 722231076 | Ventil zpětný mosazný G 6/4 PN 10 do 110°C se dvěma závity |  |  | kus | 1 |  |  | 0 |  |  |  | snížená | 0.352 | 0.352 | 0.0005 | 0.0005 | 0 | 0 | 16 | K | 2 |  |  |  | ROZPOCET | 0 | 0 | 0 | 0 | 0 | 2 | 0 | 16 | -148938382
20 | K | 722231143 | Ventil závitový pojistný rohový G 20 |  |  | kus | 1 |  |  | 0 |  |  |  | snížená | 0.227 | 0.227 | 0.00077 | 0.00077 | 0 | 0 | 16 | K | 2 |  |  |  | ROZPOCET | 0 | 0 | 0 | 0 | 0 | 2 | 0 | 16 | -2004528273
22 | K | 722232043 | Kohout kulový přímý G 1/2 PN 42 do 185°C vnitřní závit |  |  | kus | 2 |  |  | 0 |  |  |  | snížená | 0.16 | 0.32 | 0.00021 | 0.00042 | 0 | 0 | 16 | K | 2 |  |  |  | ROZPOCET | 0 | 0 | 0 | 0 | 0 | 2 | 0 | 16 | -1065528247
21 | K | 722232044 | Kohout kulový přímý G 3/4 PN 42 do 185°C vnitřní závit |  |  | kus | 5 |  |  | 0 |  |  |  | snížená | 0.2 | 1 | 0.00034 | 0.0017 | 0 | 0 | 16 | K | 2 |  |  |  | ROZPOCET | 0 | 0 | 0 | 0 | 0 | 2 | 0 | 16 | 558056802
23 | K | 722232046 | Kohout kulový přímý G 5/4 PN 42 do 185°C vnitřní závit |  |  | kus | 2 |  |  | 0 |  |  |  | snížená | 0.26 | 0.52 | 0.0007 | 0.0014 | 0 | 0 | 16 | K | 2 |  |  |  | ROZPOCET | 0 | 0 | 0 | 0 | 0 | 2 | 0 | 16 | -1451070059
24 | K | 722232047 | Kohout kulový přímý G 6/4 PN 42 do 185°C vnitřní závit |  |  | kus | 2 |  |  | 0 |  |  |  | snížená | 0.34 | 0.68 | 0.00107 | 0.00214 | 0 | 0 | 16 | K | 2 |  |  |  | ROZPOCET | 0 | 0 | 0 | 0 | 0 | 2 | 0 | 16 | -1648796489
25 | K | 722234264 | Filtr mosazný G 3/4 PN 16 do 120°C s 2x vnitřním závitem |  |  | kus | 1 |  |  | 0 |  |  |  | snížená | 0.2 | 0.2 | 0.00016 | 0.00016 | 0 | 0 | 16 | K | 2 |  |  |  | ROZPOCET | 0 | 0 | 0 | 0 | 0 | 2 | 0 | 16 | -806501386
26 | K | 722234266 | Filtr mosazný G 5/4 PN 16 do 120°C s 2x vnitřním závitem |  |  | kus | 1 |  |  | 0 |  |  |  | snížená | 0.26 | 0.26 | 0.00031 | 0.00031 | 0 | 0 | 16 | K | 2 |  |  |  | ROZPOCET | 0 | 0 | 0 | 0 | 0 | 2 | 0 | 16 | -208369549
27 | K | 722234267 | Filtr mosazný G 6/4 PN 16 do 120°C s 2x vnitřním závitem |  |  | kus | 1 |  |  | 0 |  |  |  | snížená | 0.34 | 0.34 | 0.00062 | 0.00062 | 0 | 0 | 16 | K | 2 |  |  |  | ROZPOCET | 0 | 0 | 0 | 0 | 0 | 2 | 0 | 16 | -208129698
36 | K | 722260813 | Demontáž vodoměrů závitových G 1 |  |  | kus | 1 |  |  | 0 |  |  |  | snížená | 0.072 | 0.072 | 0 | 0 | 0.00722 | 0.00722 | 16 | K | 2 |  |  |  | ROZPOCET | 0 | 0 | 0 | 0 | 0 | 2 | 0 | 16 | -69035300
29 | K | 722262213 | Vodoměr závitový jednovtokový suchoběžný do 40°C G 3/4 x 130 mm Qn 1,5 m3/h horizontální |  |  | kus | 1 |  |  | 0 |  |  |  | snížená | 0.393 | 0.393 | 0.00144 | 0.00144 | 0 | 0 | 16 | K | 2 |  |  |  | ROZPOCET | 0 | 0 | 0 | 0 | 0 | 2 | 0 | 16 | -1812486001
28 | K | 722262301 | Vodoměr závitový vícevtokový mokroběžný do 40°C G 1 x 105 mm Qn 4 m3/h vertikální |  |  | kus | 1 |  |  | 0 |  |  |  | snížená | 0.393 | 0.393 | 0.00328 | 0.00328 | 0 | 0 | 16 | K | 2 |  |  |  | ROZPOCET | 0 | 0 | 0 | 0 | 0 | 2 | 0 | 16 | 1969165861
30 | K | 722290226 | Zkouška těsnosti vodovodního potrubí závitového do DN 50 |  |  | m | 30 |  |  | 0 |  |  |  | snížená | 0.067 | 2.01 | 0.00019 | 0.0057 | 0 | 0 | 16 | K | 2 |  |  |  | ROZPOCET | 0 | 0 | 0 | 0 | 0 | 2 | 0 | 16 | -2075985885
41 | K | 722290822 | Přemístění vnitrostaveništní demontovaných hmot pro vnitřní vodovod v objektech výšky do 12 m |  |  | t | 0.6 |  |  | 0 |  |  |  | snížená | 4.155 | 2.493 | 0 | 0 | 0 | 0 | 16 | K | 2 |  |  |  | ROZPOCET | 0 | 0 | 0 | 0 | 0 | 2 | 0 | 16 | 1666181521
31 | K | 998722202 | Přesun hmot procentní pro vnitřní vodovod v objektech v do 12 m |  |  | % | 415.39 |  |  | 0 |  |  |  | snížená | 0 | 0 | 0 | 0 | 0 | 0 | 16 | K | 2 |  |  |  | ROZPOCET | 0 | 0 | 0 | 0 | 0 | 2 | 0 | 16 | 930024159
| 724 - Zdravotechnika - strojní vybavení | [8 empty] | 0 | [5 empty] | 12.005 |  | 0.01396 |  | 0.234 | 2 | D | 1 |  |  |  | ROZPOCET | [6 empty] | 0
33 | K | 724139101 | Montáž čerpadla vodovodního bez potrubí |  |  | soubor | 1 |  |  | 0 |  |  |  | snížená | 0.699 | 0.699 | 0.0016 | 0.0016 | 0 | 0 | 16 | K | 2 |  |  |  | ROZPOCET | 0 | 0 | 0 | 0 | 0 | 2 | 0 | 16 | -1677123734
34 | M | 724139101.1 | čerpadlo elektronicky řízené, bronz, 1,5 m3/h, H = 2 mvs,0,08 - 1,0 A, 5 - 12 W |  |  | kus | 1 |  |  | 0 |  |  |  | snížená | 0 | 0 | 0 | 0 | 0 | 0 | 32 | M | 2 |  |  |  | ROZPOCET | 0 | 0 | 0 | 0 | 0 | 2 | 0 | 16 | -1945004616
42 | K | 724231127 | Příslušenství domovních vodáren měřící manometr s membránou |  |  | soubor | 1 |  |  | 0 |  |  |  | snížená | 0.145 | 0.145 | 0.0036 | 0.0036 | 0 | 0 | 16 | K | 2 |  |  |  | ROZPOCET | 0 | 0 | 0 | 0 | 0 | 2 | 0 | 16 | 1387034211
32 | K | 724234109 | nádoba tlaková objemu 33 l s pryžovým vakem vertikálním |  |  | soubor | 1 |  |  | 0 |  |  |  | snížená | 0.477 | 0.477 | 0.00876 | 0.00876 | 0 | 0 | 16 | K | 2 |  |  |  | ROZPOCET | 0 | 0 | 0 | 0 | 0 | 2 | 0 | 16 | -1055175382
39 | K | 724311811 | Demontáž nádrží tlakových do 300 litrů |  |  | soubor | 2 |  |  | 0 |  |  |  | snížená | 1.372 | 2.744 | 0 | 0 | 0.117 | 0.234 | 16 | K | 2 |  |  |  | ROZPOCET | 0 | 0 | 0 | 0 | 0 | 2 | 0 | 16 | 1547148415
40 | K | 724590812 | Přemístění vnitrostaveništní demontovaných hmot pro strojní vybavení v objektech výšky do 12 m |  |  | t | 2 |  |  | 0 |  |  |  | snížená | 3.97 | 7.94 | 0 | 0 | 0 | 0 | 16 | K | 2 |  |  |  | ROZPOCET | 0 | 0 | 0 | 0 | 0 | 2 | 0 | 16 | 1162368773
35 | K | 998724202 | Přesun hmot procentní pro strojní vybavení v objektech v do 12 m |  |  | % | 183.59 |  |  | 0 |  |  |  | snížená | 0 | 0 | 0 | 0 | 0 | 0 | 16 | K | 2 |  |  |  | ROZPOCET | 0 | 0 | 0 | 0 | 0 | 2 | 0 | 16 | 230667769

## 063.2 - D.1.4.1. Plyn
| List obsahuje: |  | 1) Krycí list rozpočtu |  | 2) Rekapitulace rozpočtu |  |  | 3) Rozpočet |  |  | Zpět na list: | Rekapitulace stavby
optimalizováno pro tisk sestav ve formátu A4 - na výšku | [11 empty] | >> skryté sloupce << | [9 empty] | {c478fd03-4929-49b1-ba8e-5594c808f130}
1
KRYCÍ LIST ROZPOČTU | [12 empty] | v --- níže se nacházejí doplnkové a pomocné údaje k sestavám --- v | [8 empty] | False
| Stavba: |  | Snížení energetické náročnosti DPS 2 - Kotelna
| Objekt: |  | 063.2 - D.1.4.1. Plyn
| JKSO: | [7 empty] | CC-CZ:
| Místo: |  | Chelčického 2, Třeboň | [5 empty] | Datum: |  | 9. 6. 2018
| Objednatel: | [7 empty] | IČ:
|  | Město Třeboň | [6 empty] | DIČ:
| Zhotovitel: | [7 empty] | IČ:
DIČ:
| Projektant: | [7 empty] | IČ:
|  | Josef Princ VVP | [6 empty] | DIČ:
| Zpracovatel: | [7 empty] | IČ:
|  | J. Princ | [6 empty] | DIČ:
Poznámka:
| Náklady z rozpočtu | [7 empty] | 0
| Ostatní náklady | [7 empty] | 0
| Cena bez DPH | [7 empty] | 0
| DPH | základní | 21% | ze | 0 |  |  |  | 0
|  | snížená | 15% | ze | 0 |  |  |  | 0
|  | zákl. přenesená | 21% | ze | 0 |  |  |  | 0
|  | sníž. přenesená | 15% | ze | 0 |  |  |  | 0
|  | nulová | 0% | ze | 0 |  |  |  | 0
| Cena s DPH |  |  | v | CZK |  |  | 0
| Projektant |  |  |  |  | Zpracovatel
| Datum a podpis: |  |  | Razítko |  | Datum a podpis: |  |  |  | Razítko
| Objednavatel |  |  |  |  | Zhotovitel
| Datum a podpis: |  |  | Razítko |  | Datum a podpis: |  |  |  | Razítko
REKAPITULACE ROZPOČTU
Stavba: |  |  | Snížení energetické náročnosti DPS 2 - Kotelna
Objekt: |  |  | 063.2 - D.1.4.1. Plyn
Místo: |  |  | Chelčického 2, Třeboň |  |  |  | Datum: |  | 9. 6. 2018
Objednatel: |  |  | Město Třeboň |  |  |  | Projektant: |  | Josef Princ VVP
Zhotovitel: | [6 empty] | Zpracovatel: |  | J. Princ
Kód - Popis | [9 empty] | Cena celkem [CZK]
1) Náklady z rozpočtu | [9 empty] | 0 | [12 empty] | -1
| PSV - Práce a dodávky PSV | [8 empty] | 0
| 723 - Zdravotechnika - vnitřní plynovod | [8 empty] | 0
| 783 - Dokončovací práce - nátěry | [8 empty] | 0
| HZS - Hodinové zúčtovací sazby | [8 empty] | 0
2) Ostatní náklady | [9 empty] | 0 |  |  |  | DPH
| Zařízení staveniště | [8 empty] | 0 |  |  |  | snížená | [9 empty] | VRN | 0 | 0 | 0 | 0 | 0 | 2
| Provozní vlivy | [8 empty] | 0 |  |  |  | snížená | [9 empty] | VRN | 0 | 0 | 0 | 0 | 0 | 2
Celkové náklady za stavbu 1) + 2) | [7 empty] | 0
ROZPOČET
Stavba: |  |  | Snížení energetické náročnosti DPS 2 - Kotelna
Objekt: |  |  | 063.2 - D.1.4.1. Plyn
Místo: |  |  | Chelčického 2, Třeboň |  |  |  | Datum: |  | 9. 6. 2018
Objednatel: |  |  | Město Třeboň |  |  |  | Projektant: |  | Josef Princ VVP
Zhotovitel: | [6 empty] | Zpracovatel: |  | J. Princ
PČ | Typ | Kód | Popis |  |  | MJ | Množství | J.cena [CZK] |  | Cena celkem [CZK] |  |  | Poznámka | DPH | J. Nh [h] | Nh celkem [h] | J. hmotnost [t] | Hmotnost celkem [t] | J. suť [t] | Suť Celkem [t]
Náklady z rozpočtu | [9 empty] | 0 | [5 empty] | 78.6935 |  | 0.16135 |  | 0.15212 |  | D | -1 | [7 empty] | 0
| PSV - Práce a dodávky PSV | [8 empty] | 0 | [5 empty] | 30.6935 |  | 0.16135 |  | 0.15212 | 2 | D | 0 | ROZPOCET | [6 empty] | 0
| 723 - Zdravotechnika - vnitřní plynovod | [8 empty] | 0 | [5 empty] | 28.0535 |  | 0.15985 |  | 0.15212 | 2 | D | 1 | ROZPOCET | [6 empty] | 0
13 | K | 723111203 | Potrubí ocelové závitové černé bezešvé svařované běžné DN 20 |  |  | m | 6 |  |  | 0 |  |  |  | snížená | 0.589 | 3.534 | 0.00185 | 0.0111 | 0 | 0 | 16 | K | 2 | ROZPOCET | 0 | 0 | 0 | 0 | 0 | 2 | 0 | 16 | -1684861980
2 | K | 723111205 | Potrubí ocelové závitové černé bezešvé svařované běžné DN 32 |  |  | m | 6 |  |  | 0 |  |  |  | snížená | 0.65 | 3.9 | 0.00348 | 0.02088 | 0 | 0 | 16 | K | 2 | ROZPOCET | 0 | 0 | 0 | 0 | 0 | 2 | 0 | 16 | -334239730
15 | K | 723120804 | Demontáž potrubí ocelové závitové svařované do DN 25 |  |  | m | 16 |  |  | 0 |  |  |  | snížená | 0.03 | 0.48 | 0.00011 | 0.00176 | 0.00215 | 0.0344 | 16 | K | 2 | ROZPOCET | 0 | 0 | 0 | 0 | 0 | 2 | 0 | 16 | -607467536
1 | K | 723150312 | Potrubí ocelové hladké černé bezešvé spojované svařováním tvářené za tepla D 57x3,2 mm |  |  | m | 18 |  |  | 0 |  |  |  | snížená | 0.458 | 8.244 | 0.00493 | 0.08874 | 0 | 0 | 16 | K | 2 | ROZPOCET | 0 | 0 | 0 | 0 | 0 | 2 | 0 | 16 | 1452894081
4 | K | 723150355 | Redukce zhotovená kováním přes 2 DN DN 100/50 |  |  | kus | 1 |  |  | 0 |  |  |  | snížená | 2.161 | 2.161 | 0.00379 | 0.00379 | 0 | 0 | 16 | K | 2 | ROZPOCET | 0 | 0 | 0 | 0 | 0 | 2 | 0 | 16 | -1350382005
5 | K | 723150368 | Chránička D 76x3,2 mm |  |  | m | 0.5 |  |  | 0 |  |  |  | snížená | 0.403 | 0.2015 | 0.00653 | 0.003265 | 0 | 0 | 16 | K | 2 | ROZPOCET | 0 | 0 | 0 | 0 | 0 | 2 | 0 | 16 | -2128378921
16 | K | 723150804 | Demontáž potrubí ocelové hladké svařované do D 108 |  |  | m | 12 |  |  | 0 |  |  |  | snížená | 0.056 | 0.672 | 0.00035 | 0.0042 | 0.00981 | 0.11772 | 16 | K | 2 | ROZPOCET | 0 | 0 | 0 | 0 | 0 | 2 | 0 | 16 | 1145103052
6 | K | 723190205 | Přípojka plynovodní ocelová závitová černá bezešvá spojovaná na závit běžná DN 32 |  |  | soubor | 2 |  |  | 0 |  |  |  | snížená | 1.942 | 3.884 | 0.00907 | 0.01814 | 0 | 0 | 16 | K | 2 | ROZPOCET | 0 | 0 | 0 | 0 | 0 | 2 | 0 | 16 | 1114284989
7 | K | 723190253 | Výpustky plynovodní vedení a upevnění DN 25 |  |  | kus | 2 |  |  | 0 |  |  |  | snížená | 0.424 | 0.848 | 0 | 0 | 0 | 0 | 16 | K | 2 | ROZPOCET | 0 | 0 | 0 | 0 | 0 | 2 | 0 | 16 | -1654299227
12 | K | 723219102 | Montáž armatur plynovodních DN 50 |  |  | kus | 1 |  |  | 0 |  |  |  | snížená | 1.095 | 1.095 | 0.004 | 0.004 | 0 | 0 | 16 | K | 2 | ROZPOCET | 0 | 0 | 0 | 0 | 0 | 2 | 0 | 16 | -1278167171
8 | K | 723221302 | Ventil vzorkovací rohový G 1/2 PN 5 s vnějším závitem |  |  | kus | 1 |  |  | 0 |  |  |  | snížená | 0.16 | 0.16 | 0.0002 | 0.0002 | 0 | 0 | 16 | K | 2 | ROZPOCET | 0 | 0 | 0 | 0 | 0 | 2 | 0 | 16 | 1511254509
9 | K | 723231162 | Kohout kulový přímý G 1/2 PN 42 do 185°C plnoprůtokový vnitřní závit těžká řada |  |  | kus | 2 |  |  | 0 |  |  |  | snížená | 0.166 | 0.332 | 0.00024 | 0.00048 | 0 | 0 | 16 | K | 2 | ROZPOCET | 0 | 0 | 0 | 0 | 0 | 2 | 0 | 16 | 1775294740
10 | K | 723231164 | Kohout kulový přímý G 1 PN 42 do 185°C plnoprůtokový vnitřní závit těžká řada |  |  | kus | 2 |  |  | 0 |  |  |  | snížená | 0.228 | 0.456 | 0.00061 | 0.00122 | 0 | 0 | 16 | K | 2 | ROZPOCET | 0 | 0 | 0 | 0 | 0 | 2 | 0 | 16 | 471158696
11 | K | 723231167 | Kohout kulový přímý G 2 PN 42 do 185°C plnoprůtokový vnitřní závit těžká řada |  |  | kus | 1 |  |  | 0 |  |  |  | snížená | 0.424 | 0.424 | 0.00208 | 0.00208 | 0 | 0 | 16 | K | 2 | ROZPOCET | 0 | 0 | 0 | 0 | 0 | 2 | 0 | 16 | 430685333
17 | K | 723290822 | Přemístění vnitrostaveništní demontovaných hmot pro vnitřní plynovod v objektech výšky do 12 m |  |  | t | 0.4 |  |  | 0 |  |  |  | snížená | 4.155 | 1.662 | 0 | 0 | 0 | 0 | 16 | K | 2 | ROZPOCET | 0 | 0 | 0 | 0 | 0 | 2 | 0 | 16 | -1987565919
14 | K | 998723202 | Přesun hmot procentní pro vnitřní plynovod v objektech v do 12 m |  |  | % | 270.924 |  |  | 0 |  |  |  | snížená | 0 | 0 | 0 | 0 | 0 | 0 | 16 | K | 2 | ROZPOCET | 0 | 0 | 0 | 0 | 0 | 2 | 0 | 16 | -896591173
| 783 - Dokončovací práce - nátěry | [8 empty] | 0 | [5 empty] | 2.64 |  | 0.0015 |  | 0 | 2 | D | 1 | ROZPOCET | [6 empty] | 0
20 | K | 783614653 | Základní antikorozní jednonásobný syntetický samozákladující potrubí DN do 50 mm |  |  | m | 30 |  |  | 0 |  |  |  | snížená | 0.028 | 0.84 | 2e-05 | 0.0006 | 0 | 0 | 16 | K | 2 | ROZPOCET | 0 | 0 | 0 | 0 | 0 | 2 | 0 | 16 | -2037327848
21 | K | 783617611 | Krycí dvojnásobný syntetický nátěr potrubí DN do 50 mm |  |  | m | 30 |  |  | 0 |  |  |  | snížená | 0.06 | 1.8 | 3e-05 | 0.0009 | 0 | 0 | 16 | K | 2 | ROZPOCET | 0 | 0 | 0 | 0 | 0 | 2 | 0 | 16 | 597233766
| HZS - Hodinové zúčtovací sazby | [8 empty] | 0 | [5 empty] | 48 |  | 0 |  | 0 | 4 | D | 0 | ROZPOCET | [6 empty] | 0
22 | K | HZS2211 | Provizorní propojení pro požadovaný ohřev vody během rekonstrukce |  |  | hod | 16 |  |  | 0 |  |  |  | snížená | 1 | 16 | 0 | 0 | 0 | 0 | 512 | K | 1 | ROZPOCET | 0 | 0 | 0 | 0 | 0 | 2 | 0 | 512 | 765225995
19 | K | HZS2212 | Uzavření a odvětrání stávajícího plynovodu |  |  | hod | 8 |  |  | 0 |  |  |  | snížená | 1 | 8 | 0 | 0 | 0 | 0 | 512 | K | 1 | ROZPOCET | 0 | 0 | 0 | 0 | 0 | 2 | 0 | 512 | 843409635
18 | K | HZS4211 | Tlaková zkouška revize plynovodu |  |  | hod | 24 |  |  | 0 |  |  |  | snížená | 1 | 24 | 0 | 0 | 0 | 0 | 512 | K | 1 | ROZPOCET | 0 | 0 | 0 | 0 | 0 | 2 | 0 | 512 | -1252454014

## 063.3 - D.1.4.1. Vytápění
| List obsahuje: |  | 1) Krycí list rozpočtu |  | 2) Rekapitulace rozpočtu |  |  | 3) Rozpočet |  |  | Zpět na list: | Rekapitulace stavby
optimalizováno pro tisk sestav ve formátu A4 - na výšku | [11 empty] | >> skryté sloupce << | [9 empty] | {e88eeddf-d57b-455d-ae0c-f64fce582bc2}
1
KRYCÍ LIST ROZPOČTU | [12 empty] | v --- níže se nacházejí doplnkové a pomocné údaje k sestavám --- v | [8 empty] | False
| Stavba: |  | Snížení energetické náročnosti DPS 2 - Kotelna
| Objekt: |  | 063.3 - D.1.4.1. Vytápění
| JKSO: | [7 empty] | CC-CZ:
| Místo: |  | Chelčického 2, Třeboň | [5 empty] | Datum: |  | 9. 6. 2018
| Objednatel: | [7 empty] | IČ:
|  | Město Třeboň | [6 empty] | DIČ:
| Zhotovitel: | [7 empty] | IČ:
DIČ:
| Projektant: | [7 empty] | IČ:
|  | Josef Princ VVP | [6 empty] | DIČ:
| Zpracovatel: | [7 empty] | IČ:
|  | J. Princ | [6 empty] | DIČ:
Poznámka:
| Náklady z rozpočtu | [7 empty] | 0
| Ostatní náklady | [7 empty] | 0
| Cena bez DPH | [7 empty] | 0
| DPH | základní | 21% | ze | 0 |  |  |  | 0
|  | snížená | 15% | ze | 0 |  |  |  | 0
|  | zákl. přenesená | 21% | ze | 0 |  |  |  | 0
|  | sníž. přenesená | 15% | ze | 0 |  |  |  | 0
|  | nulová | 0% | ze | 0 |  |  |  | 0
| Cena s DPH |  |  | v | CZK |  |  | 0
| Projektant |  |  |  |  | Zpracovatel
| Datum a podpis: |  |  | Razítko |  | Datum a podpis: |  |  |  | Razítko
| Objednavatel |  |  |  |  | Zhotovitel
| Datum a podpis: |  |  | Razítko |  | Datum a podpis: |  |  |  | Razítko
REKAPITULACE ROZPOČTU
Stavba: |  |  | Snížení energetické náročnosti DPS 2 - Kotelna
Objekt: |  |  | 063.3 - D.1.4.1. Vytápění
Místo: |  |  | Chelčického 2, Třeboň |  |  |  | Datum: |  | 9. 6. 2018
Objednatel: |  |  | Město Třeboň |  |  |  | Projektant: |  | Josef Princ VVP
Zhotovitel: | [6 empty] | Zpracovatel: |  | J. Princ
Kód - Popis | [9 empty] | Cena celkem [CZK]
1) Náklady z rozpočtu | [9 empty] | 0 | [12 empty] | -1
| PSV - Práce a dodávky PSV | [8 empty] | 0
| 713 - Izolace tepelné | [8 empty] | 0
| 731 - Ústřední vytápění - kotelny | [8 empty] | 0
| 732 - Ústřední vytápění - strojovny | [8 empty] | 0
| 733 - Ústřední vytápění - rozvodné potrubí | [8 empty] | 0
| 734 - Ústřední vytápění - armatury | [8 empty] | 0
| 735 - Ústřední vytápění - otopná tělesa | [8 empty] | 0
| 767 - Konstrukce zámečnické | [8 empty] | 0
| 783 - Dokončovací práce - nátěry | [8 empty] | 0
| HZS - Hodinové zúčtovací sazby | [8 empty] | 0
2) Ostatní náklady | [9 empty] | 0 |  |  |  | DPH
| Zařízení staveniště | [8 empty] | 0 |  |  |  | snížená | [9 empty] | VRN | 0 | 0 | 0 | 0 | 0 | 2
| Provozní vlivy | [8 empty] | 0 |  |  |  | snížená | [9 empty] | VRN | 0 | 0 | 0 | 0 | 0 | 2
Celkové náklady za stavbu 1) + 2) | [7 empty] | 0
ROZPOČET
Stavba: |  |  | Snížení energetické náročnosti DPS 2 - Kotelna
Objekt: |  |  | 063.3 - D.1.4.1. Vytápění
Místo: |  |  | Chelčického 2, Třeboň |  |  |  | Datum: |  | 9. 6. 2018
Objednatel: |  |  | Město Třeboň |  |  |  | Projektant: |  | Josef Princ VVP
Zhotovitel: | [6 empty] | Zpracovatel: |  | J. Princ
PČ | Typ | Kód | Popis |  |  | MJ | Množství | J.cena [CZK] |  | Cena celkem [CZK] |  |  | Poznámka | DPH | J. Nh [h] | Nh celkem [h] | J. hmotnost [t] | Hmotnost celkem [t] | J. suť [t] | Suť Celkem [t]
Náklady z rozpočtu | [9 empty] | 0 | [5 empty] | 358.3298 |  | 1.7358 |  | 4.0786 |  | D | -1 | [7 empty] | 0
| PSV - Práce a dodávky PSV | [8 empty] | 0 | [5 empty] | 278.3298 |  | 1.7358 |  | 4.0786 | 2 | D | 0 | ROZPOCET | [6 empty] | 0
| 713 - Izolace tepelné | [8 empty] | 0 | [5 empty] | 12.588 |  | 0.10878 |  | 0 | 2 | D | 1 | ROZPOCET | [6 empty] | 0
94 | K | 713463211 | Montáž izolace tepelné potrubí potrubními pouzdry s Al fólií staženými Al páskou 1x D do 50 mm |  |  | m | 78 |  |  | 0 |  |  |  | snížená | 0.13 | 10.14 | 0.00019 | 0.01482 | 0 | 0 | 16 | K | 2 | ROZPOCET | 0 | 0 | 0 | 0 | 0 | 2 | 0 | 16 | -1704807056
95 | M | 63154802 | pouzdro izolační potrubní ohebné s jednostrannou Al fólií max. 400/100 °C 22/20 mm |  |  | m | 18 |  |  | 0 |  |  |  | snížená | 0 | 0 | 0.0002 | 0.0036 | 0 | 0 | 32 | M | 2 | ROZPOCET | 0 | 0 | 0 | 0 | 0 | 2 | 0 | 16 | 1694526212
96 | M | 63154839 | pouzdro izolační potrubní ohebné s jednostrannou Al fólií max. 400/100 °C 42/30 mm |  |  | m | 6 |  |  | 0 |  |  |  | snížená | 0 | 0 | 0.00048 | 0.00288 | 0 | 0 | 32 | M | 2 | ROZPOCET | 0 | 0 | 0 | 0 | 0 | 2 | 0 | 16 | 1212783873
97 | M | 63154864 | pouzdro izolační potrubní ohebné s jednostrannou Al fólií max. 400/100 °C 48/40 mm |  |  | m | 18 |  |  | 0 |  |  |  | snížená | 0 | 0 | 0.00078 | 0.01404 | 0 | 0 | 32 | M | 2 | ROZPOCET | 0 | 0 | 0 | 0 | 0 | 2 | 0 | 16 | -1622307571
98 | M | 63154895 | pouzdro izolační potrubní ohebné s jednostrannou Al fólií max. 400/100 °C 60/50 mm |  |  | m | 36 |  |  | 0 |  |  |  | snížená | 0 | 0 | 0.00121 | 0.04356 | 0 | 0 | 32 | M | 2 | ROZPOCET | 0 | 0 | 0 | 0 | 0 | 2 | 0 | 16 | 348649938
99 | K | 713463212 | Montáž izolace tepelné potrubí potrubními pouzdry s Al fólií staženými Al páskou 1x D do 100 mm |  |  | m | 18 |  |  | 0 |  |  |  | snížená | 0.136 | 2.448 | 0.00027 | 0.00486 | 0 | 0 | 16 | K | 2 | ROZPOCET | 0 | 0 | 0 | 0 | 0 | 2 | 0 | 16 | 1610017396
100 | M | 63154607 | pouzdro izolační potrubní s jednostrannou Al fólií max. 250/100 °C 76/50 mm |  |  | m | 18 |  |  | 0 |  |  |  | snížená | 0 | 0 | 0.00139 | 0.02502 | 0 | 0 | 32 | M | 2 | ROZPOCET | 0 | 0 | 0 | 0 | 0 | 2 | 0 | 16 | 1803449616
101 | K | 998713202 | Přesun hmot procentní pro izolace tepelné v objektech v do 12 m |  |  | % | 273.258 |  |  | 0 |  |  |  | snížená | 0 | 0 | 0 | 0 | 0 | 0 | 16 | K | 2 | ROZPOCET | 0 | 0 | 0 | 0 | 0 | 2 | 0 | 16 | -1505877882
| 731 - Ústřední vytápění - kotelny | [8 empty] | 0 | [5 empty] | 41.6336 |  | 0.32985 |  | 1.7812 | 2 | D | 1 | ROZPOCET | [6 empty] | 0
24 | K | 731200826 | Demontáž kotle ocelového na plynná nebo kapalná paliva výkon do 60 kW |  |  | kus | 5 |  |  | 0 |  |  |  | snížená | 2.915 | 14.575 | 0.00017 | 0.00085 | 0.35625 | 1.7812 | 16 | K | 2 | ROZPOCET | 0 | 0 | 0 | 0 | 0 | 2 | 0 | 16 | -1766650448
1 | K | 731244494 | Montáž kotle ocelového závěsného na plyn kondenzačního o výkonu do 50 kW |  |  | soubor | 2 |  |  | 0 |  |  |  | snížená | 6.236 | 12.472 | 0.00255 | 0.0051 | 0 | 0 | 16 | K | 2 | ROZPOCET | 0 | 0 | 0 | 0 | 0 | 2 | 0 | 16 | -1285201499
2 | M | 731244494.1 | Plynový nástěnný nerezový kotel výkon 18,7 - 93,3 kW, včetně modulu pro signalizaci poruchy a řídícího vstupu 0 - 10V pro dálkově řízení nadřazeného systému M+R, čerpadlové skupina a poj. ventilu |  |  | kus | 2 |  |  | 0 |  |  |  | snížená | 0 | 0 | 0.1 | 0.2 | 0 | 0 | 32 | M | 2 | ROZPOCET | 0 | 0 | 0 | 0 | 0 | 2 | 0 | 16 | 460435708
3 | M | 731244494.2 | D + M koaxiální odkouření kotlů 110/160 s přívodem vzduchu , nad střechou tepelně izolované izolací lt 40 mm s obalem z AL plechu. délka cca 4 m |  |  | soub | 2 |  |  | 0 |  |  |  | snížená | 0 | 0 | 0.06 | 0.12 | 0 | 0 | 32 | M | 2 | ROZPOCET | 0 | 0 | 0 | 0 | 0 | 2 | 0 | 16 | -432067931
4 | K | 731341130 | Hadice napouštěcí pryžové D 16/23 |  |  | m | 10 |  |  | 0 |  |  |  | snížená | 0.031 | 0.31 | 0.00039 | 0.0039 | 0 | 0 | 16 | K | 2 | ROZPOCET | 0 | 0 | 0 | 0 | 0 | 2 | 0 | 16 | 959506898
25 | K | 731391812 | Vypuštění vody z kotle samospádem plocha kotle do 10 m2 |  |  | kus | 5 |  |  | 0 |  |  |  | snížená | 1.258 | 6.29 | 0 | 0 | 0 | 0 | 16 | K | 2 | ROZPOCET | 0 | 0 | 0 | 0 | 0 | 2 | 0 | 16 | 1994599704
26 | K | 731890802 | Přemístění demontovaných kotelen umístěných ve výšce nebo hloubce objektu do 12 m |  |  | t | 0.6 |  |  | 0 |  |  |  | snížená | 13.311 | 7.9866 | 0 | 0 | 0 | 0 | 16 | K | 2 | ROZPOCET | 0 | 0 | 0 | 0 | 0 | 2 | 0 | 16 | -1971337151
5 | K | 998731202 | Přesun hmot procentní pro kotelny v objektech v do 12 m |  |  | % | 3506.02 |  |  | 0 |  |  |  | snížená | 0 | 0 | 0 | 0 | 0 | 0 | 16 | K | 2 | ROZPOCET | 0 | 0 | 0 | 0 | 0 | 2 | 0 | 16 | 1919281704
| 732 - Ústřední vytápění - strojovny | [8 empty] | 0 | [5 empty] | 51.1069 |  | 0.63334 |  | 1.7114 | 2 | D | 1 | ROZPOCET | [6 empty] | 0
111 | K | 732000000 | provizorní propojení ohřevu TV po dobu rekonstrukce kotelny bude zahrnovat přemístění kotke s napojením na komín a potrubí |  |  | soubor | 1 |  |  | 0 |  |  |  | snížená | 13.238 | 13.238 | 0.09169 | 0.09169 | 0 | 0 | 16 | K | 2 | ROZPOCET | 0 | 0 | 0 | 0 | 0 | 2 | 0 | 16 | 1878572560
27 | K | 732110812 | Demontáž rozdělovače nebo sběrače do DN 200 |  |  | m | 6 |  |  | 0 |  |  |  | snížená | 0.35 | 2.1 | 0 | 0 | 0.09358 | 0.56148 | 16 | K | 2 | ROZPOCET | 0 | 0 | 0 | 0 | 0 | 2 | 0 | 16 | -432911159
7 | K | 732111128 | Tělesa rozdělovačů a sběračů DN 100 z trub ocelových bezešvých |  |  | kus | 2 |  |  | 0 |  |  |  | snížená | 2.412 | 4.824 | 0.03181 | 0.06362 | 0 | 0 | 16 | K | 2 | ROZPOCET | 0 | 0 | 0 | 0 | 0 | 2 | 0 | 16 | 1103910686
8 | K | 732111228 | Příplatek k rozdělovačům a sběračům za každých dalších 0,5 m tělesa DN 100 |  |  | kus | 6 |  |  | 0 |  |  |  | snížená | 0.088 | 0.528 | 0.00792 | 0.04752 | 0 | 0 | 16 | K | 2 | ROZPOCET | 0 | 0 | 0 | 0 | 0 | 2 | 0 | 16 | -29808246
14 | K | 732111312 | Trubková hrdla rozdělovačů a sběračů bez přírub DN 20 |  |  | kus | 2 |  |  | 0 |  |  |  | snížená | 0.281 | 0.562 | 0.00059 | 0.00118 | 0 | 0 | 16 | K | 2 | ROZPOCET | 0 | 0 | 0 | 0 | 0 | 2 | 0 | 16 | 28264946
9 | K | 732111315 | Trubková hrdla rozdělovačů a sběračů bez přírub DN 32 |  |  | kus | 2 |  |  | 0 |  |  |  | snížená | 0.374 | 0.748 | 0.00078 | 0.00156 | 0 | 0 | 16 | K | 2 | ROZPOCET | 0 | 0 | 0 | 0 | 0 | 2 | 0 | 16 | -1673273591
10 | K | 732111316 | Trubková hrdla rozdělovačů a sběračů bez přírub DN 40 |  |  | kus | 2 |  |  | 0 |  |  |  | snížená | 0.439 | 0.878 | 0.00138 | 0.00276 | 0 | 0 | 16 | K | 2 | ROZPOCET | 0 | 0 | 0 | 0 | 0 | 2 | 0 | 16 | -135417138
11 | K | 732111318 | Trubková hrdla rozdělovačů a sběračů bez přírub DN 50 |  |  | kus | 4 |  |  | 0 |  |  |  | snížená | 0.53 | 2.12 | 0.0017 | 0.0068 | 0 | 0 | 16 | K | 2 | ROZPOCET | 0 | 0 | 0 | 0 | 0 | 2 | 0 | 16 | 1346285600
13 | K | 732111322 | Trubková hrdla rozdělovačů a sběračů bez přírub DN 65 |  |  | kus | 2 |  |  | 0 |  |  |  | snížená | 0.614 | 1.228 | 0.00242 | 0.00484 | 0 | 0 | 16 | K | 2 | ROZPOCET | 0 | 0 | 0 | 0 | 0 | 2 | 0 | 16 | 1860604649
12 | K | 732113103 | Vyrovnávač dynamických tlaků DN 65 - 8 m3 |  |  | kus | 1 |  |  | 0 |  |  |  | snížená | 1.56 | 1.56 | 0.03751 | 0.03751 | 0 | 0 | 16 | K | 2 | ROZPOCET | 0 | 0 | 0 | 0 | 0 | 2 | 0 | 16 | -248017865
15 | K | 732199100 | Montáž orientačních štítků |  |  | soubor | 10 |  |  | 0 |  |  |  | snížená | 0.114 | 1.14 | 0.00113 | 0.0113 | 0 | 0 | 16 | K | 2 | ROZPOCET | 0 | 0 | 0 | 0 | 0 | 2 | 0 | 16 | -1647594003
16 | M | 732199100.1 | Dodávka orientačních štítků |  |  | kus | 10 |  |  | 0 |  |  |  | snížená | 0 | 0 | 0 | 0 | 0 | 0 | 32 | M | 2 | ROZPOCET | 0 | 0 | 0 | 0 | 0 | 2 | 0 | 16 | -315606293
28 | K | 732212815 | Demontáž ohříváku zásobníkového stojatého obsah do 1600 litrů |  |  | kus | 2 |  |  | 0 |  |  |  | snížená | 2.478 | 4.956 | 0 | 0 | 0.51196 | 1.0239 | 16 | K | 2 | ROZPOCET | 0 | 0 | 0 | 0 | 0 | 2 | 0 | 16 | 1905990077
29 | K | 732214813 | Vypuštění vody z ohříváku obsah do 630 litrů |  |  | kus | 2 |  |  | 0 |  |  |  | snížená | 0.75 | 1.5 | 0 | 0 | 0 | 0 | 16 | K | 2 | ROZPOCET | 0 | 0 | 0 | 0 | 0 | 2 | 0 | 16 | 496846104
17 | K | 732219315 | Montáž ohříváku vody stojatého PN 0,6/0,6,PN 1,6/0,6 o obsahu 1000 litrů |  |  | soubor | 1 |  |  | 0 |  |  |  | snížená | 5.724 | 5.724 | 0.01023 | 0.01023 | 0 | 0 | 16 | K | 2 | ROZPOCET | 0 | 0 | 0 | 0 | 0 | 2 | 0 | 16 | -603943565
18 | M | 732219315.1 | Nepřímotopný zásobníkový ohřínač obsah 800 l , objem TV 675 l, plocha 4,56 m2, konstrukční tlak 10/4 , hmotnost bez vody 261 kg |  |  | kus | 1 |  |  | 0 |  |  |  | snížená | 0 | 0 | 0.265 | 0.265 | 0 | 0 | 32 | M | 2 | ROZPOCET | 0 | 0 | 0 | 0 | 0 | 2 | 0 | 16 | 2059782534
19 | K | 732331612 | Nádoba tlaková expanzní s membránou závitové připojení PN 0,6 o objemu 12 l |  |  | soubor | 2 |  |  | 0 |  |  |  | snížená | 0.25 | 0.5 | 0.00514 | 0.01028 | 0 | 0 | 16 | K | 2 | ROZPOCET | 0 | 0 | 0 | 0 | 0 | 2 | 0 | 16 | -1092413821
20 | K | 732331624 | Nádoba tlaková expanzní s membránou závitové připojení PN 0,6 o objemu 300 l |  |  | soubor | 2 |  |  | 0 |  |  |  | snížená | 0.8 | 1.6 | 0.03437 | 0.06874 | 0 | 0 | 16 | K | 2 | ROZPOCET | 0 | 0 | 0 | 0 | 0 | 2 | 0 | 16 | -244554965
21 | K | 732331778 | Příslušenství k expanzním nádobám bezpečnostní uzávěr G 1 k měření tlaku |  |  | kus | 4 |  |  | 0 |  |  |  | snížená | 0.288 | 1.152 | 0.00076 | 0.00304 | 0 | 0 | 16 | K | 2 | ROZPOCET | 0 | 0 | 0 | 0 | 0 | 2 | 0 | 16 | -1578112289
30 | K | 732420812 | Demontáž čerpadla oběhového spirálního DN 40 |  |  | kus | 6 |  |  | 0 |  |  |  | snížená | 0.43 | 2.58 | 7e-05 | 0.00042 | 0.021 | 0.126 | 16 | K | 2 | ROZPOCET | 0 | 0 | 0 | 0 | 0 | 2 | 0 | 16 | 917367131
22 | K | 732421212 | Čerpadlo teplovodní mokroběžné závitové cirkulační DN 25 výtlak do 4,0 m průtok 2,20 m3/h pro TUV |  |  | soubor | 1 |  |  | 0 |  |  |  | snížená | 0.512 | 0.512 | 0.00328 | 0.00328 | 0 | 0 | 16 | K | 2 | ROZPOCET | 0 | 0 | 0 | 0 | 0 | 2 | 0 | 16 | 1546104167
107 | K | 732429215 | Montáž čerpadla oběhového mokroběžného závitového DN 32 |  |  | soubor | 3 |  |  | 0 |  |  |  | snížená | 0.605 | 1.815 | 0.00119 | 0.00357 | 0 | 0 | 16 | K | 2 | ROZPOCET | 0 | 0 | 0 | 0 | 0 | 2 | 0 | 16 | -1704132453
108 | M | 732429215.1 | Čerpadlo oběhové, el. řízené, Q = 3,1m3, H = 6 m v s , 230 V |  |  | kus | 1 |  |  | 0 |  |  |  | snížená | 0 | 0 | 0 | 0 | 0 | 0 | 32 | M | 2 | ROZPOCET | 0 | 0 | 0 | 0 | 0 | 2 | 0 | 16 | -1155144754
109 | M | 732429215.2 | Čerpadlo oběhové, el. řízené, Q = 4,8 m3, H = 6,5 m v s , 230 V |  |  | kus | 1 |  |  | 0 |  |  |  | snížená | 0 | 0 | 0 | 0 | 0 | 0 | 32 | M | 2 | ROZPOCET | 0 | 0 | 0 | 0 | 0 | 2 | 0 | 16 | -484713857
110 | M | 732429215.3 | Čerpadlo oběhové, el. řízené, Q = 6 m3, H = 8 m v s , 230 V |  |  | kus | 1 |  |  | 0 |  |  |  | snížená | 0 | 0 | 0 | 0 | 0 | 0 | 32 | M | 2 | ROZPOCET | 0 | 0 | 0 | 0 | 0 | 2 | 0 | 16 | 797900711
31 | K | 732890802 | Přesun demontovaných strojoven vodorovně 100 m v objektech výšky do 12 m |  |  | t | 0.45 |  |  | 0 |  |  |  | snížená | 4.093 | 1.8418 | 0 | 0 | 0 | 0 | 16 | K | 2 | ROZPOCET | 0 | 0 | 0 | 0 | 0 | 2 | 0 | 16 | -460792201
23 | K | 998732202 | Přesun hmot procentní pro strojovny v objektech v do 12 m |  |  | % | 2604.37 |  |  | 0 |  |  |  | snížená | 0 | 0 | 0 | 0 | 0 | 0 | 16 | K | 2 | ROZPOCET | 0 | 0 | 0 | 0 | 0 | 2 | 0 | 16 | -1471026016
| 733 - Ústřední vytápění - rozvodné potrubí | [8 empty] | 0 | [5 empty] | 102.7205 |  | 0.49436 |  | 0.48144 | 2 | D | 1 | ROZPOCET | [6 empty] | 0
32 | K | 733110806 | Demontáž potrubí ocelového závitového do DN 32 |  |  | m | 24 |  |  | 0 |  |  |  | snížená | 0.053 | 1.272 | 2e-05 | 0.00048 | 0.0032 | 0.0768 | 16 | K | 2 | ROZPOCET | 0 | 0 | 0 | 0 | 0 | 2 | 0 | 16 | 901506182
33 | K | 733110808 | Demontáž potrubí ocelového závitového do DN 50 |  |  | m | 18 |  |  | 0 |  |  |  | snížená | 0.103 | 1.854 | 5e-05 | 0.0009 | 0.00532 | 0.09576 | 16 | K | 2 | ROZPOCET | 0 | 0 | 0 | 0 | 0 | 2 | 0 | 16 | -443324971
34 | K | 733110810 | Demontáž potrubí ocelového závitového do DN 80 |  |  | m | 36 |  |  | 0 |  |  |  | snížená | 0.103 | 3.708 | 9e-05 | 0.00324 | 0.00858 | 0.30888 | 16 | K | 2 | ROZPOCET | 0 | 0 | 0 | 0 | 0 | 2 | 0 | 16 | -8599883
42 | K | 733111113 | Potrubí ocelové závitové bezešvé běžné v kotelnách nebo strojovnách DN 15 |  |  | m | 18 |  |  | 0 |  |  |  | snížená | 0.427 | 7.686 | 0.00158 | 0.02844 | 0 | 0 | 16 | K | 2 | ROZPOCET | 0 | 0 | 0 | 0 | 0 | 2 | 0 | 16 | 752674828
43 | K | 733111116 | Potrubí ocelové závitové bezešvé běžné v kotelnách nebo strojovnách DN 32 |  |  | m | 6 |  |  | 0 |  |  |  | snížená | 0.652 | 3.912 | 0.00376 | 0.02256 | 0 | 0 | 16 | K | 2 | ROZPOCET | 0 | 0 | 0 | 0 | 0 | 2 | 0 | 16 | -1541823832
44 | K | 733111117 | Potrubí ocelové závitové bezešvé běžné v kotelnách nebo strojovnách DN 40 |  |  | m | 18 |  |  | 0 |  |  |  | snížená | 0.691 | 12.438 | 0.0044 | 0.0792 | 0 | 0 | 16 | K | 2 | ROZPOCET | 0 | 0 | 0 | 0 | 0 | 2 | 0 | 16 | 883129649
45 | K | 733111118 | Potrubí ocelové závitové bezešvé běžné v kotelnách nebo strojovnách DN 50 |  |  | m | 36 |  |  | 0 |  |  |  | snížená | 0.784 | 28.224 | 0.00629 | 0.22644 | 0 | 0 | 16 | K | 2 | ROZPOCET | 0 | 0 | 0 | 0 | 0 | 2 | 0 | 16 | 1753804957
46 | K | 733113113 | Příplatek k porubí z trubek ocelových závitových za zhotovení závitové ocelové přípojky DN 15 |  |  | kus | 2 |  |  | 0 |  |  |  | snížená | 0.237 | 0.474 | 0 | 0 | 0 | 0 | 16 | K | 2 | ROZPOCET | 0 | 0 | 0 | 0 | 0 | 2 | 0 | 16 | -478854615
47 | K | 733113117 | Příplatek k porubí z trubek ocelových závitových za zhotovení závitové ocelové přípojky DN 40 |  |  | kus | 2 |  |  | 0 |  |  |  | snížená | 0.752 | 1.504 | 0 | 0 | 0 | 0 | 16 | K | 2 | ROZPOCET | 0 | 0 | 0 | 0 | 0 | 2 | 0 | 16 | 48150703
48 | K | 733113118 | Příplatek k porubí z trubek ocelových závitových za zhotovení závitové ocelové přípojky DN 50 |  |  | kus | 4 |  |  | 0 |  |  |  | snížená | 0.968 | 3.872 | 0 | 0 | 0 | 0 | 16 | K | 2 | ROZPOCET | 0 | 0 | 0 | 0 | 0 | 2 | 0 | 16 | -113611226
50 | K | 733121222 | Potrubí ocelové hladké bezešvé v kotelnách nebo strojovnách D 76x3,2 |  |  | m | 18 |  |  | 0 |  |  |  | snížená | 0.919 | 16.542 | 0.00667 | 0.12006 | 0 | 0 | 16 | K | 2 | ROZPOCET | 0 | 0 | 0 | 0 | 0 | 2 | 0 | 16 | -1472274020
51 | K | 733123123 | Příplatek k potrubí ocelovému hladkému za zhotovení přípojky z trubek ocelových hladkých D 76x3,2 |  |  | kus | 6 |  |  | 0 |  |  |  | snížená | 1.373 | 8.238 | 0 | 0 | 0 | 0 | 16 | K | 2 | ROZPOCET | 0 | 0 | 0 | 0 | 0 | 2 | 0 | 16 | 362553573
52 | K | 733141102 | Odvzdušňovací nádoba z trubek ocelových do DN 50 |  |  | kus | 8 |  |  | 0 |  |  |  | snížená | 1.102 | 8.816 | 0.00163 | 0.01304 | 0 | 0 | 16 | K | 2 | ROZPOCET | 0 | 0 | 0 | 0 | 0 | 2 | 0 | 16 | 431612012
53 | K | 733190107 | Zkouška těsnosti potrubí ocelové závitové do DN 40 |  |  | m | 42 |  |  | 0 |  |  |  | snížená | 0.021 | 0.882 | 0 | 0 | 0 | 0 | 16 | K | 2 | ROZPOCET | 0 | 0 | 0 | 0 | 0 | 2 | 0 | 16 | 786020756
54 | K | 733190108 | Zkouška těsnosti potrubí ocelové závitové do DN 50 |  |  | m | 36 |  |  | 0 |  |  |  | snížená | 0.032 | 1.152 | 0 | 0 | 0 | 0 | 16 | K | 2 | ROZPOCET | 0 | 0 | 0 | 0 | 0 | 2 | 0 | 16 | 704763231
55 | K | 733190225 | Zkouška těsnosti potrubí ocelové hladké přes D 60,3x2,9 do D 89x5,0 |  |  | m | 18 |  |  | 0 |  |  |  | snížená | 0.042 | 0.756 | 0 | 0 | 0 | 0 | 16 | K | 2 | ROZPOCET | 0 | 0 | 0 | 0 | 0 | 2 | 0 | 16 | -1945826166
35 | K | 733890803 | Přemístění potrubí demontovaného vodorovně do 100 m v objektech výšky přes 6 do 24 m |  |  | t | 0.25 |  |  | 0 |  |  |  | snížená | 5.562 | 1.3905 | 0 | 0 | 0 | 0 | 16 | K | 2 | ROZPOCET | 0 | 0 | 0 | 0 | 0 | 2 | 0 | 16 | 1775248364
56 | K | 998733202 | Přesun hmot procentní pro rozvody potrubí v objektech v do 12 m |  |  | % | 772.289 |  |  | 0 |  |  |  | snížená | 0 | 0 | 0 | 0 | 0 | 0 | 16 | K | 2 | ROZPOCET | 0 | 0 | 0 | 0 | 0 | 2 | 0 | 16 | -809445371
| 734 - Ústřední vytápění - armatury | [8 empty] | 0 | [5 empty] | 37.5599 |  | 0.08075 |  | 0.10454 | 2 | D | 1 | ROZPOCET | [6 empty] | 0
36 | K | 734200823 | Demontáž armatury závitové se dvěma závity do G 6/4 |  |  | kus | 12 |  |  | 0 |  |  |  | snížená | 0.312 | 3.744 | 0.00017 | 0.00204 | 0.0022 | 0.0264 | 16 | K | 2 | ROZPOCET | 0 | 0 | 0 | 0 | 0 | 2 | 0 | 16 | 968912690
37 | K | 734200824 | Demontáž armatury závitové se dvěma závity do G 2 |  |  | kus | 16 |  |  | 0 |  |  |  | snížená | 0.374 | 5.984 | 0.00021 | 0.00336 | 0.0035 | 0.056 | 16 | K | 2 | ROZPOCET | 0 | 0 | 0 | 0 | 0 | 2 | 0 | 16 | 385956976
38 | K | 734200833 | Demontáž armatury závitové se třemi závity do G 6/4 |  |  | kus | 4 |  |  | 0 |  |  |  | snížená | 0.468 | 1.872 | 0.00013 | 0.00052 | 0.00398 | 0.01592 | 16 | K | 2 | ROZPOCET | 0 | 0 | 0 | 0 | 0 | 2 | 0 | 16 | -878696055
57 | K | 734209125 | Montáž armatury závitové s třemi závity G 1 |  |  | kus | 1 |  |  | 0 |  |  |  | snížená | 0.288 | 0.288 | 0.00022 | 0.00022 | 0 | 0 | 16 | K | 2 | ROZPOCET | 0 | 0 | 0 | 0 | 0 | 2 | 0 | 16 | -1721919692
58 | K | 734209126 | Montáž armatury závitové s třemi závity G 5/4 |  |  | kus | 1 |  |  | 0 |  |  |  | snížená | 0.34 | 0.34 | 0.00031 | 0.00031 | 0 | 0 | 16 | K | 2 | ROZPOCET | 0 | 0 | 0 | 0 | 0 | 2 | 0 | 16 | 1312400381
59 | K | 734211127 | Ventil závitový odvzdušňovací G 1/2 PN 14 do 120°C automatický se zpětnou klapkou otopných těles |  |  | kus | 8 |  |  | 0 |  |  |  | snížená | 0.103 | 0.824 | 0.00027 | 0.00216 | 0 | 0 | 16 | K | 2 | ROZPOCET | 0 | 0 | 0 | 0 | 0 | 2 | 0 | 16 | 462549691
60 | K | 734220104 | Ventil závitový regulační přímý G 6/4 PN 20 do 100°C vyvažovací |  |  | kus | 1 |  |  | 0 |  |  |  | snížená | 0.35 | 0.35 | 0.0006 | 0.0006 | 0 | 0 | 16 | K | 2 | ROZPOCET | 0 | 0 | 0 | 0 | 0 | 2 | 0 | 16 | -277503179
61 | K | 734220105 | Ventil závitový regulační přímý G 2 PN 20 do 100°C vyvažovací |  |  | kus | 2 |  |  | 0 |  |  |  | snížená | 0.422 | 0.844 | 0.0006 | 0.0012 | 0 | 0 | 16 | K | 2 | ROZPOCET | 0 | 0 | 0 | 0 | 0 | 2 | 0 | 16 | -1605768056
62 | K | 734221552 | Ventil závitový termostatický přímý dvouregulační G 1/2 PN 16 do 110°C bez hlavice ovládání |  |  | kus | 1 |  |  | 0 |  |  |  | snížená | 0.15 | 0.15 | 0.00029 | 0.00029 | 0 | 0 | 16 | K | 2 | ROZPOCET | 0 | 0 | 0 | 0 | 0 | 2 | 0 | 16 | 744846268
63 | K | 734221682 | Termostatická hlavice kapalinová PN 10 do 110°C otopných těles |  |  | kus | 1 |  |  | 0 |  |  |  | snížená | 0.035 | 0.035 | 0.00014 | 0.00014 | 0 | 0 | 16 | K | 2 | ROZPOCET | 0 | 0 | 0 | 0 | 0 | 2 | 0 | 16 | 562343318
76 | K | 734242415 | Ventil závitový zpětný přímý G 5/4 PN 16 do 110°C |  |  | kus | 2 |  |  | 0 |  |  |  | snížená | 0.268 | 0.536 | 0.00038 | 0.00076 | 0 | 0 | 16 | K | 2 | ROZPOCET | 0 | 0 | 0 | 0 | 0 | 2 | 0 | 16 | 1725622864
64 | K | 734242416 | Ventil závitový zpětný přímý G 6/4 PN 16 do 110°C |  |  | kus | 1 |  |  | 0 |  |  |  | snížená | 0.35 | 0.35 | 0.00052 | 0.00052 | 0 | 0 | 16 | K | 2 | ROZPOCET | 0 | 0 | 0 | 0 | 0 | 2 | 0 | 16 | -922164974
65 | K | 734242417 | Ventil závitový zpětný přímý G 2 PN 16 do 110°C |  |  | kus | 2 |  |  | 0 |  |  |  | snížená | 0.422 | 0.844 | 0.00078 | 0.00156 | 0 | 0 | 16 | K | 2 | ROZPOCET | 0 | 0 | 0 | 0 | 0 | 2 | 0 | 16 | 382785072
75 | K | 734251135 | Ventil pojistný čepový rohový G 1 PN 16 do 200°C |  |  | kus | 2 |  |  | 0 |  |  |  | snížená | 0.227 | 0.454 | 0.00287 | 0.00574 | 0 | 0 | 16 | K | 2 | ROZPOCET | 0 | 0 | 0 | 0 | 0 | 2 | 0 | 16 | -701429681
66 | K | 734261235 | Šroubení topenářské přímé G 1 PN 16 do 120°C |  |  | kus | 2 |  |  | 0 |  |  |  | snížená | 0.103 | 0.206 | 0.00044 | 0.00088 | 0 | 0 | 16 | K | 2 | ROZPOCET | 0 | 0 | 0 | 0 | 0 | 2 | 0 | 16 | -672408639
68 | K | 734261236 | Šroubení topenářské přímé G 5/4 PN 16 do 120°C |  |  | kus | 4 |  |  | 0 |  |  |  | snížená | 0.124 | 0.496 | 0.00075 | 0.003 | 0 | 0 | 16 | K | 2 | ROZPOCET | 0 | 0 | 0 | 0 | 0 | 2 | 0 | 16 | -390002428
67 | K | 734261237 | Šroubení topenářské přímé G 6/4 PN 16 do 120°C |  |  | kus | 2 |  |  | 0 |  |  |  | snížená | 0.135 | 0.27 | 0.00128 | 0.00256 | 0 | 0 | 16 | K | 2 | ROZPOCET | 0 | 0 | 0 | 0 | 0 | 2 | 0 | 16 | -66647775
77 | K | 734291123 | Kohout plnící a vypouštěcí G 1/2 PN 10 do 90°C závitový |  |  | kus | 16 |  |  | 0 |  |  |  | snížená | 0.082 | 1.312 | 0.00022 | 0.00352 | 0 | 0 | 16 | K | 2 | ROZPOCET | 0 | 0 | 0 | 0 | 0 | 2 | 0 | 16 | 1711305074
69 | K | 734291246 | Filtr závitový přímý G 1 1/2 PN 16 do 130°C s vnitřními závity |  |  | kus | 1 |  |  | 0 |  |  |  | snížená | 0.35 | 0.35 | 0.00114 | 0.00114 | 0 | 0 | 16 | K | 2 | ROZPOCET | 0 | 0 | 0 | 0 | 0 | 2 | 0 | 16 | 1298672983
70 | K | 734291247 | Filtr závitový přímý G 2 PN 16 do 130°C s vnitřními závity |  |  | kus | 2 |  |  | 0 |  |  |  | snížená | 0.422 | 0.844 | 0.00173 | 0.00346 | 0 | 0 | 16 | K | 2 | ROZPOCET | 0 | 0 | 0 | 0 | 0 | 2 | 0 | 16 | 581861870
71 | K | 734292715 | Kohout kulový přímý G 1 PN 42 do 185°C vnitřní závit |  |  | kus | 4 |  |  | 0 |  |  |  | snížená | 0.22 | 0.88 | 0.0005 | 0.002 | 0 | 0 | 16 | K | 2 | ROZPOCET | 0 | 0 | 0 | 0 | 0 | 2 | 0 | 16 | -1207259444
72 | K | 734292716 | Kohout kulový přímý G 1 1/4 PN 42 do 185°C vnitřní závit |  |  | kus | 6 |  |  | 0 |  |  |  | snížená | 0.26 | 1.56 | 0.0007 | 0.0042 | 0 | 0 | 16 | K | 2 | ROZPOCET | 0 | 0 | 0 | 0 | 0 | 2 | 0 | 16 | -259207897
73 | K | 734292717 | Kohout kulový přímý G 1 1/2 PN 42 do 185°C vnitřní závit |  |  | kus | 3 |  |  | 0 |  |  |  | snížená | 0.34 | 1.02 | 0.00107 | 0.00321 | 0 | 0 | 16 | K | 2 | ROZPOCET | 0 | 0 | 0 | 0 | 0 | 2 | 0 | 16 | 373275056
74 | K | 734292718 | Kohout kulový přímý G 2 PN 42 do 185°C vnitřní závit |  |  | kus | 6 |  |  | 0 |  |  |  | snížená | 0.41 | 2.46 | 0.00168 | 0.01008 | 0 | 0 | 16 | K | 2 | ROZPOCET | 0 | 0 | 0 | 0 | 0 | 2 | 0 | 16 | 1894721949
78 | K | 734292719 | Kohout kulový přímý G 2 1/2 PN 42 do 185°C vnitřní závit |  |  | kus | 4 |  |  | 0 |  |  |  | snížená | 0.52 | 2.08 | 0.00315 | 0.0126 | 0 | 0 | 16 | K | 2 | ROZPOCET | 0 | 0 | 0 | 0 | 0 | 2 | 0 | 16 | -1517908483
39 | K | 734410811 | Demontáž teploměru přímého nebo rohového s ochranným pouzdrem |  |  | kus | 6 |  |  | 0 |  |  |  | snížená | 0.146 | 0.876 | 1e-05 | 6e-05 | 0.0004 | 0.0024 | 16 | K | 2 | ROZPOCET | 0 | 0 | 0 | 0 | 0 | 2 | 0 | 16 | 519965341
79 | K | 734411101 | Teploměr technický s pevným stonkem a jímkou zadní připojení průměr 63 mm délky 50 mm |  |  | kus | 6 |  |  | 0 |  |  |  | snížená | 0.381 | 2.286 | 0.00057 | 0.00342 | 0 | 0 | 16 | K | 2 | ROZPOCET | 0 | 0 | 0 | 0 | 0 | 2 | 0 | 16 | 1783609797
40 | K | 734420811 | Demontáž tlakoměru se spodním připojením |  |  | kus | 2 |  |  | 0 |  |  |  | snížená | 0.021 | 0.042 | 0 | 0 | 0.00191 | 0.00382 | 16 | K | 2 | ROZPOCET | 0 | 0 | 0 | 0 | 0 | 2 | 0 | 16 | -325657560
80 | K | 734421101 | Tlakoměr s pevným stonkem a zpětnou klapkou tlak 0-16 bar průměr 50 mm spodní připojení |  |  | kus | 2 |  |  | 0 |  |  |  | snížená | 0.433 | 0.866 | 0.00221 | 0.00442 | 0 | 0 | 16 | K | 2 | ROZPOCET | 0 | 0 | 0 | 0 | 0 | 2 | 0 | 16 | 1832545986
81 | K | 734424101 | Kondenzační smyčka k přivaření zahnutá PN 250 do 300°C |  |  | kus | 2 |  |  | 0 |  |  |  | snížená | 0.206 | 0.412 | 0.00075 | 0.0015 | 0 | 0 | 16 | K | 2 | ROZPOCET | 0 | 0 | 0 | 0 | 0 | 2 | 0 | 16 | -393064929
82 | K | 734491104 | Ventil závitový regulační přímý G 6/4 PN 20 do 100°C měřící k vyvažovacímu ventilu |  |  | kus | 2 |  |  | 0 |  |  |  | snížená | 0.35 | 0.7 | 0.0006 | 0.0012 | 0 | 0 | 16 | K | 2 | ROZPOCET | 0 | 0 | 0 | 0 | 0 | 2 | 0 | 16 | 1935291452
83 | K | 734491105 | Ventil závitový regulační přímý G 2 PN 20 do 100°C měřící k vyvažovacímu ventilu |  |  | kus | 4 |  |  | 0 |  |  |  | snížená | 0.422 | 1.688 | 0.0006 | 0.0024 | 0 | 0 | 16 | K | 2 | ROZPOCET | 0 | 0 | 0 | 0 | 0 | 2 | 0 | 16 | 1891534957
84 | K | 734494213 | Návarek s trubkovým závitem G 1/2 |  |  | kus | 7 |  |  | 0 |  |  |  | snížená | 0.278 | 1.946 | 0.00024 | 0.00168 | 0 | 0 | 16 | K | 2 | ROZPOCET | 0 | 0 | 0 | 0 | 0 | 2 | 0 | 16 | 714707796
41 | K | 734890803 | Přemístění demontovaných armatur vodorovně do 100 m v objektech výšky přes 6 do 24 m |  |  | t | 0.15 |  |  | 0 |  |  |  | snížená | 4.339 | 0.65085 | 0 | 0 | 0 | 0 | 16 | K | 2 | ROZPOCET | 0 | 0 | 0 | 0 | 0 | 2 | 0 | 16 | -864105281
85 | K | 998734202 | Přesun hmot procentní pro armatury v objektech v do 12 m |  |  | % | 852.484 |  |  | 0 |  |  |  | snížená | 0 | 0 | 0 | 0 | 0 | 0 | 16 | K | 2 | ROZPOCET | 0 | 0 | 0 | 0 | 0 | 2 | 0 | 16 | -1489456302
| 735 - Ústřední vytápění - otopná tělesa | [8 empty] | 0 | [5 empty] | 0.417 |  | 0.0755 |  | 0 | 2 | D | 1 | ROZPOCET | [6 empty] | 0
86 | K | 735151584.KRD | Otopné těleso panelové dvoudeskové 2 přídavné přestupní plochy 22 výška/délka 600/2300 mm výkon 3862 W |  |  | kus | 1 |  |  | 0 |  |  |  | snížená | 0.417 | 0.417 | 0.0755 | 0.0755 | 0 | 0 | 16 | K | 2 | ROZPOCET | 0 | 0 | 0 | 0 | 0 | 2 | 0 | 16 | -269229478
87 | K | 998735202 | Přesun hmot procentní pro otopná tělesa v objektech v do 12 m |  |  | % | 80.485 |  |  | 0 |  |  |  | snížená | 0 | 0 | 0 | 0 | 0 | 0 | 16 | K | 2 | ROZPOCET | 0 | 0 | 0 | 0 | 0 | 2 | 0 | 16 | 124859151
| 767 - Konstrukce zámečnické | [8 empty] | 0 | [5 empty] | 24 |  | 0.0072 |  | 0 | 2 | D | 1 | ROZPOCET | [6 empty] | 0
102 | K | 767995112 | Montáž atypických zámečnických konstrukcí hmotnosti do 10 kg |  |  | kg | 120 |  |  | 0 |  |  |  | snížená | 0.2 | 24 | 6e-05 | 0.0072 | 0 | 0 | 16 | K | 2 | ROZPOCET | 0 | 0 | 0 | 0 | 0 | 2 | 0 | 16 | 1401976029
103 | M | 767995112.1 | Profilová ocel pro uložení rozdělovače a potrubí |  |  | kg | 120 |  |  | 0 |  |  |  | snížená | 0 | 0 | 0 | 0 | 0 | 0 | 32 | M | 2 | ROZPOCET | 0 | 0 | 0 | 0 | 0 | 2 | 0 | 16 | 2128541739
104 | K | 998767202 | Přesun hmot procentní pro zámečnické konstrukce v objektech v do 12 m |  |  | % | 186.6 |  |  | 0 |  |  |  | snížená | 0 | 0 | 0 | 0 | 0 | 0 | 16 | K | 2 | ROZPOCET | 0 | 0 | 0 | 0 | 0 | 2 | 0 | 16 | 1874907766
| 783 - Dokončovací práce - nátěry | [8 empty] | 0 | [5 empty] | 8.304 |  | 0.00602 |  | 0 | 2 | D | 1 | ROZPOCET | [6 empty] | 0
88 | K | 783314101 | Základní jednonásobný syntetický nátěr zámečnických konstrukcí |  |  | m2 | 7 |  |  | 0 |  |  |  | snížená | 0.184 | 1.288 | 0.00014 | 0.00098 | 0 | 0 | 16 | K | 2 | ROZPOCET | 0 | 0 | 0 | 0 | 0 | 2 | 0 | 16 | -1627567025
89 | K | 783315101 | Mezinátěr jednonásobný syntetický standardní zámečnických konstrukcí |  |  | m2 | 7 |  |  | 0 |  |  |  | snížená | 0.166 | 1.162 | 0.00012 | 0.00084 | 0 | 0 | 16 | K | 2 | ROZPOCET | 0 | 0 | 0 | 0 | 0 | 2 | 0 | 16 | 42217555
90 | K | 783317101 | Krycí jednonásobný syntetický standardní nátěr zámečnických konstrukcí |  |  | m2 | 7 |  |  | 0 |  |  |  | snížená | 0.172 | 1.204 | 0.00012 | 0.00084 | 0 | 0 | 16 | K | 2 | ROZPOCET | 0 | 0 | 0 | 0 | 0 | 2 | 0 | 16 | 200133555
91 | K | 783614653 | Základní antikorozní jednonásobný syntetický samozákladující potrubí DN do 50 mm |  |  | m | 78 |  |  | 0 |  |  |  | snížená | 0.028 | 2.184 | 2e-05 | 0.00156 | 0 | 0 | 16 | K | 2 | ROZPOCET | 0 | 0 | 0 | 0 | 0 | 2 | 0 | 16 | -746039092
92 | K | 783614673 | Základní antikorozní jednonásobný syntetický samozákladující potrubí DN do 150 mm |  |  | m | 18 |  |  | 0 |  |  |  | snížená | 0.077 | 1.386 | 7e-05 | 0.00126 | 0 | 0 | 16 | K | 2 | ROZPOCET | 0 | 0 | 0 | 0 | 0 | 2 | 0 | 16 | 1499457154
93 | K | 783617611 | Krycí dvojnásobný syntetický nátěr potrubí DN do 50 mm |  |  | m | 18 |  |  | 0 |  |  |  | snížená | 0.06 | 1.08 | 3e-05 | 0.00054 | 0 | 0 | 16 | K | 2 | ROZPOCET | 0 | 0 | 0 | 0 | 0 | 2 | 0 | 16 | -1275943151
| HZS - Hodinové zúčtovací sazby | [8 empty] | 0 | [5 empty] | 80 |  | 0 |  | 0 | 4 | D | 0 | ROZPOCET | [6 empty] | 0
105 | K | HZS2212 | Uvedení do provozu a topná zkouška |  |  | hod | 72 |  |  | 0 |  |  |  | snížená | 1 | 72 | 0 | 0 | 0 | 0 | 512 | K | 1 | ROZPOCET | 0 | 0 | 0 | 0 | 0 | 2 | 0 | 512 | -1113804347
106 | K | HZS2492 | Zednické výpomoce |  |  | hod | 8 |  |  | 0 |  |  |  | snížená | 1 | 8 | 0 | 0 | 0 | 0 | 512 | K | 1 | ROZPOCET | 0 | 0 | 0 | 0 | 0 | 2 | 0 | 512 | -1061426916

## 063.4 - D.1.4.1. Vzduchot...
| List obsahuje: |  | 1) Krycí list rozpočtu |  | 2) Rekapitulace rozpočtu |  |  | 3) Rozpočet |  |  | Zpět na list: | Rekapitulace stavby
optimalizováno pro tisk sestav ve formátu A4 - na výšku | [11 empty] | >> skryté sloupce << | [9 empty] | {3bfc132c-8acb-4aea-9180-88f0dcda5240}
1
KRYCÍ LIST ROZPOČTU | [12 empty] | v --- níže se nacházejí doplnkové a pomocné údaje k sestavám --- v | [8 empty] | False
| Stavba: |  | Snížení energetické náročnosti DPS 2 - Kotelna
| Objekt: |  | 063.4 - D.1.4.1. Vzduchotechnika
| JKSO: | [7 empty] | CC-CZ:
| Místo: |  | Chelčického 2, Třeboň | [5 empty] | Datum: |  | 9. 6. 2018
| Objednatel: | [7 empty] | IČ:
|  | Město Třeboň | [6 empty] | DIČ:
| Zhotovitel: | [7 empty] | IČ:
DIČ:
| Projektant: | [7 empty] | IČ:
|  | Josef Princ VVP | [6 empty] | DIČ:
| Zpracovatel: | [7 empty] | IČ:
|  | J. Princ | [6 empty] | DIČ:
Poznámka:
| Náklady z rozpočtu | [7 empty] | 0
| Ostatní náklady | [7 empty] | 0
| Cena bez DPH | [7 empty] | 0
| DPH | základní | 21% | ze | 0 |  |  |  | 0
|  | snížená | 15% | ze | 0 |  |  |  | 0
|  | zákl. přenesená | 21% | ze | 0 |  |  |  | 0
|  | sníž. přenesená | 15% | ze | 0 |  |  |  | 0
|  | nulová | 0% | ze | 0 |  |  |  | 0
| Cena s DPH |  |  | v | CZK |  |  | 0
| Projektant |  |  |  |  | Zpracovatel
| Datum a podpis: |  |  | Razítko |  | Datum a podpis: |  |  |  | Razítko
| Objednavatel |  |  |  |  | Zhotovitel
| Datum a podpis: |  |  | Razítko |  | Datum a podpis: |  |  |  | Razítko
REKAPITULACE ROZPOČTU
Stavba: |  |  | Snížení energetické náročnosti DPS 2 - Kotelna
Objekt: |  |  | 063.4 - D.1.4.1. Vzduchotechnika
Místo: |  |  | Chelčického 2, Třeboň |  |  |  | Datum: |  | 9. 6. 2018
Objednatel: |  |  | Město Třeboň |  |  |  | Projektant: |  | Josef Princ VVP
Zhotovitel: | [6 empty] | Zpracovatel: |  | J. Princ
Kód - Popis | [9 empty] | Cena celkem [CZK]
1) Náklady z rozpočtu | [9 empty] | 0 | [12 empty] | -1
| PSV - Práce a dodávky PSV | [8 empty] | 0
| 751 - Vzduchotechnika | [8 empty] | 0
2) Ostatní náklady | [9 empty] | 0 |  |  |  | DPH
| Zařízení staveniště | [8 empty] | 0 |  |  |  | snížená | [9 empty] | VRN | 0 | 0 | 0 | 0 | 0 | 2
| Provozní vlivy | [8 empty] | 0 |  |  |  | snížená | [9 empty] | VRN | 0 | 0 | 0 | 0 | 0 | 2
Celkové náklady za stavbu 1) + 2) | [7 empty] | 0
ROZPOČET
Stavba: |  |  | Snížení energetické náročnosti DPS 2 - Kotelna
Objekt: |  |  | 063.4 - D.1.4.1. Vzduchotechnika
Místo: |  |  | Chelčického 2, Třeboň |  |  |  | Datum: |  | 9. 6. 2018
Objednatel: |  |  | Město Třeboň |  |  |  | Projektant: |  | Josef Princ VVP
Zhotovitel: | [6 empty] | Zpracovatel: |  | J. Princ
PČ | Typ | Kód | Popis |  |  | MJ | Množství | J.cena [CZK] |  | Cena celkem [CZK] |  |  | Poznámka | DPH | J. Nh [h] | Nh celkem [h] | J. hmotnost [t] | Hmotnost celkem [t] | J. suť [t] | Suť Celkem [t]
Náklady z rozpočtu | [9 empty] | 0 | [5 empty] | 16.481 |  | 0 |  | 10.82 |  | D | -1 | [7 empty] | 0
| PSV - Práce a dodávky PSV | [8 empty] | 0 | [5 empty] | 16.481 |  | 0 |  | 10.82 | 2 | D | 0 | ROZPOCET | [6 empty] | 0
| 751 - Vzduchotechnika | [8 empty] | 0 | [5 empty] | 16.481 |  | 0 |  | 10.82 | 2 | D | 1 | ROZPOCET | [6 empty] | 0
1 | K | 751111014 | Mtž vent ax ntl nástěnného základního D do 400 mm |  |  | kus | 1 |  |  | 0 |  |  |  | snížená | 1.172 | 1.172 | 0 | 0 | 0 | 0 | 16 | K | 2 | ROZPOCET | 0 | 0 | 0 | 0 | 0 | 2 | 0 | 16 | -1160977274
2 | M | 751111014.1 | Axiální ventilátor pr 355, výkon min 2500 m3/hod, 230V,86 Pa, 190W |  |  | kus | 1 |  |  | 0 |  |  |  | snížená | 0 | 0 | 0 | 0 | 0 | 0 | 32 | M | 2 | ROZPOCET | 0 | 0 | 0 | 0 | 0 | 2 | 0 | 16 | -1623603801
3 | K | 751511806 | Demontáž potrubí plech skupiny I s přírubou nebo bez příruby tl. plechu 0,8 mm do průřezu 0,79 m2 |  |  | m | 21.5 |  |  | 0 |  |  |  | snížená | 0.526 | 11.309 | 0 | 0 | 0.48 | 10.32 | 16 | K | 2 | ROZPOCET | 0 | 0 | 0 | 0 | 0 | 2 | 0 | 16 | -1804025357
4 | K | 751611815 | Demontáž vzduchotechnické jednotky s rekuperací tepla stojaté s výměnou vzduchu do 1000 m3/h |  |  | kus | 1 |  |  | 0 |  |  |  | snížená | 1.6 | 1.6 | 0 | 0 | 0.18 | 0.18 | 16 | K | 2 | ROZPOCET | 0 | 0 | 0 | 0 | 0 | 2 | 0 | 16 | 683894616
5 | K | 751611816 | Demontáž vzduchotechnické jednotky s rekuperací tepla stojaté s výměnou vzduchu do 5000 m3/h |  |  | kus | 1 |  |  | 0 |  |  |  | snížená | 2.4 | 2.4 | 0 | 0 | 0.32 | 0.32 | 16 | K | 2 | ROZPOCET | 0 | 0 | 0 | 0 | 0 | 2 | 0 | 16 | -1459475150
7 | K | 998751202 | Přesun hmot procentní pro vzduchotechniku v objektech v do 24 m |  |  | % | 197.075 |  |  | 0 |  |  |  | snížená | 0 | 0 | 0 | 0 | 0 | 0 | 16 | K | 2 | ROZPOCET | 0 | 0 | 0 | 0 | 0 | 2 | 0 | 16 | 812166183

## 063.5 - d.1.4.1. Stavební...
| List obsahuje: |  | 1) Krycí list rozpočtu |  | 2) Rekapitulace rozpočtu |  |  | 3) Rozpočet |  |  | Zpět na list: | Rekapitulace stavby
optimalizováno pro tisk sestav ve formátu A4 - na výšku | [11 empty] | >> skryté sloupce << | [9 empty] | {176109b7-2aad-4fee-86fd-1ed0dd920404}
1
KRYCÍ LIST ROZPOČTU | [12 empty] | v --- níže se nacházejí doplnkové a pomocné údaje k sestavám --- v | [8 empty] | False
| Stavba: |  | Snížení energetické náročnosti DPS 2 - Kotelna
| Objekt: |  | 063.5 - d.1.4.1. Stavební úpravy
| JKSO: | [7 empty] | CC-CZ:
| Místo: |  | Chelčického 2, Třeboň | [5 empty] | Datum: |  | 9. 6. 2018
| Objednatel: | [7 empty] | IČ:
|  | Město Třeboň | [6 empty] | DIČ:
| Zhotovitel: | [7 empty] | IČ:
DIČ:
| Projektant: | [7 empty] | IČ:
|  | Josef Princ VVP | [6 empty] | DIČ:
| Zpracovatel: | [7 empty] | IČ:
|  | J. Princ | [6 empty] | DIČ:
Poznámka:
| Náklady z rozpočtu | [7 empty] | 0
| Ostatní náklady | [7 empty] | 0
| Cena bez DPH | [7 empty] | 0
| DPH | základní | 21% | ze | 0 |  |  |  | 0
|  | snížená | 15% | ze | 0 |  |  |  | 0
|  | zákl. přenesená | 21% | ze | 0 |  |  |  | 0
|  | sníž. přenesená | 15% | ze | 0 |  |  |  | 0
|  | nulová | 0% | ze | 0 |  |  |  | 0
| Cena s DPH |  |  | v | CZK |  |  | 0
| Projektant |  |  |  |  | Zpracovatel
| Datum a podpis: |  |  | Razítko |  | Datum a podpis: |  |  |  | Razítko
| Objednavatel |  |  |  |  | Zhotovitel
| Datum a podpis: |  |  | Razítko |  | Datum a podpis: |  |  |  | Razítko
REKAPITULACE ROZPOČTU
Stavba: |  |  | Snížení energetické náročnosti DPS 2 - Kotelna
Objekt: |  |  | 063.5 - d.1.4.1. Stavební úpravy
Místo: |  |  | Chelčického 2, Třeboň |  |  |  | Datum: |  | 9. 6. 2018
Objednatel: |  |  | Město Třeboň |  |  |  | Projektant: |  | Josef Princ VVP
Zhotovitel: | [6 empty] | Zpracovatel: |  | J. Princ
Kód - Popis | [9 empty] | Cena celkem [CZK]
1) Náklady z rozpočtu | [9 empty] | 0 | [12 empty] | -1
| HSV - Práce a dodávky HSV | [8 empty] | 0
| 6 - Úpravy povrchů, podlahy a osazování výplní | [8 empty] | 0
| 9 - Ostatní konstrukce a práce, bourání | [8 empty] | 0
| 997 - Přesun sutě | [8 empty] | 0
| 998 - Přesun hmot | [8 empty] | 0
| PSV - Práce a dodávky PSV | [8 empty] | 0
| 713 - Izolace tepelné | [8 empty] | 0
| 763 - Konstrukce suché výstavby | [8 empty] | 0
| 764 - Konstrukce klempířské | [8 empty] | 0
| 765 - Krytina skládaná | [8 empty] | 0
| 783 - Dokončovací práce - nátěry | [8 empty] | 0
| 784 - Dokončovací práce - malby a tapety | [8 empty] | 0
2) Ostatní náklady | [9 empty] | 0 |  |  |  | DPH
| Zařízení staveniště | [8 empty] | 0 |  |  |  | snížená | [12 empty] | VRN | 0 | 0 | 0 | 0 | 0 | 2
| Provozní vlivy | [8 empty] | 0 |  |  |  | snížená | [12 empty] | VRN | 0 | 0 | 0 | 0 | 0 | 2
Celkové náklady za stavbu 1) + 2) | [7 empty] | 0
ROZPOČET
Stavba: |  |  | Snížení energetické náročnosti DPS 2 - Kotelna
Objekt: |  |  | 063.5 - d.1.4.1. Stavební úpravy
Místo: |  |  | Chelčického 2, Třeboň |  |  |  | Datum: |  | 9. 6. 2018
Objednatel: |  |  | Město Třeboň |  |  |  | Projektant: |  | Josef Princ VVP
Zhotovitel: | [6 empty] | Zpracovatel: |  | J. Princ
PČ | Typ | Kód | Popis |  |  | MJ | Množství | J.cena [CZK] |  | Cena celkem [CZK] |  |  | Poznámka | DPH | J. Nh [h] | Nh celkem [h] | J. hmotnost [t] | Hmotnost celkem [t] | J. suť [t] | Suť Celkem [t]
Náklady z rozpočtu | [9 empty] | 0 | [5 empty] | 26.1498 |  | 0.51768 |  | 1.3756 |  | D | -1 | [10 empty] | 0
| HSV - Práce a dodávky HSV | [8 empty] | 0 | [5 empty] | 7.2665 |  | 0.28639 |  | 1.3392 | 1 | D | 0 |  |  |  | ROZPOCET | [6 empty] | 0
| 6 - Úpravy povrchů, podlahy a osazování výplní | [8 empty] | 0 | [5 empty] | 1.8128 |  | 0.28639 |  | 0 | 1 | D | 1 |  |  |  | ROZPOCET | [6 empty] | 0
4 | K | 631311131 | Doplnění dosavadních mazanin betonem prostým plochy do 1 m2 tloušťky přes 80 mm |  |  | m3 | 0.032 |  |  | 0 |  |  |  | snížená | 4.4 | 0.1408 | 2.2563 | 0.072203 | 0 | 0 | 4 | K | 2 |  |  |  | ROZPOCET | 0 | 0 | 0 | 0 | 0 | 2 | 0 | 4 | -1001699055
|  |  | rýha | [18 empty] | VV | 2 | 1 | True | 0 | ROZPOCET
|  |  | 1,2*0,1*0,1 |  |  |  | 0.012 | [14 empty] | VV | 2 | 2 | True | 0 | ROZPOCET
|  |  | otvor | [18 empty] | VV | 2 | 1 | True | 0 | ROZPOCET
|  |  | 0,5*0,4*0,1 |  |  |  | 0.02 | [14 empty] | VV | 2 | 2 | True | 0 | ROZPOCET
|  |  | Součet |  |  |  | 0.032 | [14 empty] | VV | 2 | 4 | True | 1 | ROZPOCET
2 | K | 632452421 | Doplnění cementového potěru hlazeného pl do 4 m2 tl do 20 mm |  |  | m2 | 4.4 |  |  | 0 |  |  |  | snížená | 0.38 | 1.672 | 0.04868 | 0.21419 | 0 | 0 | 4 | K | 2 |  |  |  | ROZPOCET | 0 | 0 | 0 | 0 | 0 | 2 | 0 | 4 | 2072253595
|  |  | (3,0*0,8)+(2,5*0,8) |  |  |  | 4.4 | [14 empty] | VV | 2 | 2 | True | 1 | ROZPOCET
| 9 - Ostatní konstrukce a práce, bourání | [8 empty] | 0 | [5 empty] | 5.1082 |  | 0 |  | 1.3392 | 1 | D | 1 |  |  |  | ROZPOCET | [6 empty] | 0
1 | K | 961044111 | Bourání základů z betonu prostého |  |  | m3 | 0.66 |  |  | 0 |  |  |  | snížená | 6.436 | 4.2478 | 0 | 0 | 2 | 1.32 | 4 | K | 2 |  |  |  | ROZPOCET | 0 | 0 | 0 | 0 | 0 | 2 | 0 | 4 | -1257650480
|  |  | stáv.zákl.pod kotle | [18 empty] | VV | 2 | 1 | True | 0 | ROZPOCET
|  |  | ((3,0*0,8)+(2,5*0,8))*0,15 |  |  |  | 0.66 | [14 empty] | VV | 2 | 2 | True | 1 | ROZPOCET
3 | K | 974042534 | Vysekání rýh v dlažbě betonové nebo jiné monolitické hl do 50 mm š do 150 mm |  |  | m | 1.2 |  |  | 0 |  |  |  | snížená | 0.717 | 0.8604 | 0 | 0 | 0.016 | 0.0192 | 4 | K | 2 |  |  |  | ROZPOCET | 0 | 0 | 0 | 0 | 0 | 2 | 0 | 4 | -183551373
|  |  | rýha 15/15/120 | [18 empty] | VV | 2 | 1 | True | 0 | ROZPOCET
|  |  | 1,2 |  |  |  | 1.2 | [14 empty] | VV | 2 | 2 | True | 1 | ROZPOCET
| 997 - Přesun sutě | [8 empty] | 0 | [5 empty] | 0.25456 |  | 0 |  | 0 | 1 | D | 1 |  |  |  | ROZPOCET | [6 empty] | 0
21 | K | 997013501 | Odvoz suti a vybouraných hmot na skládku nebo meziskládku do 1 km se složením |  |  | t | 1.376 |  |  | 0 |  |  |  | snížená | 0.125 | 0.172 | 0 | 0 | 0 | 0 | 4 | K | 2 |  |  |  | ROZPOCET | 0 | 0 | 0 | 0 | 0 | 2 | 0 | 4 | -781246669
22 | K | 997013509 | Příplatek k odvozu suti a vybouraných hmot na skládku ZKD 1 km přes 1 km |  |  | t | 13.76 |  |  | 0 |  |  |  | snížená | 0.006 | 0.08256 | 0 | 0 | 0 | 0 | 4 | K | 2 |  |  |  | ROZPOCET | 0 | 0 | 0 | 0 | 0 | 2 | 0 | 4 | 844492748
23 | K | 997013801 | Poplatek za uložení na skládce (skládkovné) stavebního odpadu betonového kód odpadu 170 101 |  |  | t | 1.376 |  |  | 0 |  |  |  | snížená | 0 | 0 | 0 | 0 | 0 | 0 | 4 | K | 2 |  |  |  | ROZPOCET | 0 | 0 | 0 | 0 | 0 | 2 | 0 | 4 | 870202834
| 998 - Přesun hmot | [8 empty] | 0 | [5 empty] | 0.090948 |  | 0 |  | 0 | 1 | D | 1 |  |  |  | ROZPOCET | [6 empty] | 0
24 | K | 998011002 | Přesun hmot pro budovy zděné v do 12 m |  |  | t | 0.286 |  |  | 0 |  |  |  | snížená | 0.318 | 0.090948 | 0 | 0 | 0 | 0 | 4 | K | 2 |  |  |  | ROZPOCET | 0 | 0 | 0 | 0 | 0 | 2 | 0 | 4 | -925808467
| PSV - Práce a dodávky PSV | [8 empty] | 0 | [5 empty] | 18.8833 |  | 0.23129 |  | 0.03643 | 2 | D | 0 |  |  |  | ROZPOCET | [6 empty] | 0
| 713 - Izolace tepelné | [8 empty] | 0 | [5 empty] | 0.21214 |  | 0.011487 |  | 0 | 2 | D | 1 |  |  |  | ROZPOCET | [6 empty] | 0
10 | K | 713111111 | Montáž izolace tepelné vrchem stropů volně kladenými rohožemi, pásy, dílci, deskami |  |  | m2 | 2 |  |  | 0 |  |  |  | snížená | 0.09 | 0.18 | 0 | 0 | 0 | 0 | 16 | K | 2 |  |  |  | ROZPOCET | 0 | 0 | 0 | 0 | 0 | 2 | 0 | 16 | -1348004913
|  |  | 2,0*1,0 |  |  |  | 2 | [14 empty] | VV | 2 | 2 | True | 1 | ROZPOCET
11 | M | 63148107.ISV | univerzální izolace do šikmých střech. |  |  | m2 | 2.04 |  |  | 0 |  |  |  | snížená | 0 | 0 | 0.0056 | 0.011424 | 0 | 0 | 32 | M | 2 |  |  |  | ROZPOCET | 0 | 0 | 0 | 0 | 0 | 2 | 0 | 16 | 1485554439
5 | K | 713121111 | Montáž izolace tepelné podlah volně kladenými rohožemi, pásy, dílci, deskami 1 vrstva |  |  | m2 | 0.2 |  |  | 0 |  |  |  | snížená | 0.06 | 0.012 | 0 | 0 | 0 | 0 | 16 | K | 2 |  |  |  | ROZPOCET | 0 | 0 | 0 | 0 | 0 | 2 | 0 | 16 | 489076195
|  |  | 0,5*0,4 |  |  |  | 0.2 | [14 empty] | VV | 2 | 2 | True | 1 | ROZPOCET
6 | M | 28375671.ISV | pro kročejový útlum těžkých plovoucích podlah (beton, anhydrit) s žitným zatížením max. 4 kN/m2. |  |  | m2 | 0.204 |  |  | 0 |  |  |  | snížená | 0 | 0 | 0.00031 | 6.324e-05 | 0 | 0 | 32 | M | 2 |  |  |  | ROZPOCET | 0 | 0 | 0 | 0 | 0 | 2 | 0 | 16 | 1684875244
7 | K | 998713102 | Přesun hmot tonážní pro izolace tepelné v objektech v do 12 m |  |  | t | 0.011 |  |  | 0 |  |  |  | snížená | 1.831 | 0.020141 | 0 | 0 | 0 | 0 | 16 | K | 2 |  |  |  | ROZPOCET | 0 | 0 | 0 | 0 | 0 | 2 | 0 | 16 | -818973030
| 763 - Konstrukce suché výstavby | [8 empty] | 0 | [5 empty] | 1.1964 |  | 0.02819 |  | 0.02475 | 2 | D | 1 |  |  |  | ROZPOCET | [6 empty] | 0
8 | K | 763232982 | Vyspravení sádrovláknitého podhledu, podkroví plochy do 1,5 m2 deska tl 12,5 mm |  |  | kus | 1 |  |  | 0 |  |  |  | snížená | 1.164 | 1.164 | 0.02819 | 0.02819 | 0.02475 | 0.02475 | 16 | K | 2 |  |  |  | ROZPOCET | 0 | 0 | 0 | 0 | 0 | 2 | 0 | 16 | 2023694760
|  |  | doplnění SDK po odstr.komínů-cca 2,0*0,8 | [18 empty] | VV | 2 | 1 | True | 0 | ROZPOCET
|  |  | 1 |  |  |  | 1 | [14 empty] | VV | 2 | 2 | True | 1 | ROZPOCET
9 | K | 998763101 | Přesun hmot tonážní pro dřevostavby v objektech v do 12 m |  |  | t | 0.028 |  |  | 0 |  |  |  | snížená | 1.156 | 0.032368 | 0 | 0 | 0 | 0 | 16 | K | 2 |  |  |  | ROZPOCET | 0 | 0 | 0 | 0 | 0 | 2 | 0 | 16 | -2114996573
| 764 - Konstrukce klempířské | [8 empty] | 0 | [5 empty] | 1.16 |  | 0 |  | 0.01168 | 2 | D | 1 |  |  |  | ROZPOCET | [6 empty] | 0
20 | K | 764002881 | Demontáž lemování střešních prostupů do suti |  |  | m2 | 2 |  |  | 0 |  |  |  | snížená | 0.58 | 1.16 | 0 | 0 | 0.00584 | 0.01168 | 16 | K | 2 |  |  |  | ROZPOCET | 0 | 0 | 0 | 0 | 0 | 2 | 0 | 16 | -1719788394
|  |  | 2,5*0,8 |  |  |  | 2 | [14 empty] | VV | 2 | 2 | True | 1 | ROZPOCET
| 765 - Krytina skládaná | [8 empty] | 0 | [5 empty] | 1.2663 |  | 0.086176 |  | 0 | 2 | D | 1 |  |  |  | ROZPOCET | [6 empty] | 0
12 | K | 765121014 | Montáž krytiny betonové sklonu do 30° na sucho přes 8 do 10 ks/m2 |  |  | m2 | 2 |  |  | 0 |  |  |  | snížená | 0.44 | 0.88 | 0 | 0 | 0 | 0 | 16 | K | 2 |  |  |  | ROZPOCET | 0 | 0 | 0 | 0 | 0 | 2 | 0 | 16 | 204123605
|  |  | 2,5*0,8 |  |  |  | 2 | [14 empty] | VV | 2 | 2 | True | 1 | ROZPOCET
13 | M | 59244465 | taška betonová hladká symetrická základní 1/1 33,5x42cm |  |  | kus | 20 |  |  | 0 |  |  |  | snížená | 0 | 0 | 0.0043 | 0.086 | 0 | 0 | 32 | M | 2 |  |  |  | ROZPOCET | 0 | 0 | 0 | 0 | 0 | 2 | 0 | 16 | 467256795
14 | K | 765191021 | Montáž pojistné hydroizolační fólie kladené ve sklonu přes 20° s lepenými spoji na krokve |  |  | m2 | 2 |  |  | 0 |  |  |  | snížená | 0.093 | 0.186 | 0 | 0 | 0 | 0 | 16 | K | 2 |  |  |  | ROZPOCET | 0 | 0 | 0 | 0 | 0 | 2 | 0 | 16 | -1950631803
|  |  | 2,5*0,8 |  |  |  | 2 | [14 empty] | VV | 2 | 2 | True | 1 | ROZPOCET
15 | M | 28329233 | parozábrana univerzální s proměnlivou difúzní tloušťkou a UV stabilizací |  |  | m2 | 2.2 |  |  | 0 |  |  |  | snížená | 0 | 0 | 8e-05 | 0.000176 | 0 | 0 | 32 | M | 2 |  |  |  | ROZPOCET | 0 | 0 | 0 | 0 | 0 | 2 | 0 | 16 | 1170585408
16 | K | 998765102 | Přesun hmot tonážní pro krytiny skládané v objektech v do 12 m |  |  | t | 0.086 |  |  | 0 |  |  |  | snížená | 2.329 | 0.20029 | 0 | 0 | 0 | 0 | 16 | K | 2 |  |  |  | ROZPOCET | 0 | 0 | 0 | 0 | 0 | 2 | 0 | 16 | 288201827
| 783 - Dokončovací práce - nátěry | [8 empty] | 0 | [5 empty] | 9.2945 |  | 0.023236 |  | 0 | 2 | D | 1 |  |  |  | ROZPOCET | [6 empty] | 0
17 | K | 783933151 | Penetrační epoxidový nátěr hladkých betonových podlah |  |  | m2 | 43.03 |  |  | 0 |  |  |  | snížená | 0.108 | 4.6472 | 0.00029 | 0.012479 | 0 | 0 | 16 | K | 2 |  |  |  | ROZPOCET | 0 | 0 | 0 | 0 | 0 | 2 | 0 | 16 | 1352391383
|  |  | (6,4*6,4)+(0,9*2,3) |  |  |  | 43.03 | [14 empty] | VV | 2 | 2 | True | 1 | ROZPOCET
18 | K | 783937151 | Krycí jednonásobný epoxidový vodou ředitelný nátěr betonové podlahy |  |  | m2 | 43.03 |  |  | 0 |  |  |  | snížená | 0.108 | 4.6472 | 0.00025 | 0.010757 | 0 | 0 | 16 | K | 2 |  |  |  | ROZPOCET | 0 | 0 | 0 | 0 | 0 | 2 | 0 | 16 | -1753533085
| 784 - Dokončovací práce - malby a tapety | [8 empty] | 0 | [5 empty] | 5.754 |  | 0.0822 |  | 0 | 2 | D | 1 |  |  |  | ROZPOCET | [6 empty] | 0
19 | K | 784311011 | Dvojnásobné bílé malby ze suchých směsí (práškových) v místnostech výšky do 3,80 m |  |  | m2 | 82.2 |  |  | 0 |  |  |  | snížená | 0.07 | 5.754 | 0.001 | 0.0822 | 0 | 0 | 16 | K | 2 |  |  |  | ROZPOCET | 0 | 0 | 0 | 0 | 0 | 2 | 0 | 16 | 1319149006
|  |  | (6,4+7,3)*2*3,0 |  |  |  | 82.2 | [14 empty] | VV | 2 | 2 | True | 1 | ROZPOCET

## 063.6 - Měření a regulace
| List obsahuje: |  | 1) Krycí list rozpočtu |  | 2) Rekapitulace rozpočtu |  |  | 3) Rozpočet |  |  | Zpět na list: | Rekapitulace stavby
optimalizováno pro tisk sestav ve formátu A4 - na výšku | [11 empty] | >> skryté sloupce << | [9 empty] | {364b7231-5e4f-4b7c-a53c-55a811805443}
1
KRYCÍ LIST ROZPOČTU | [12 empty] | v --- níže se nacházejí doplnkové a pomocné údaje k sestavám --- v | [8 empty] | False
| Stavba: |  | Snížení energetické náročnosti DPS 2 - Kotelna
| Objekt: |  | 063.6 - Měření a regulace
| JKSO: | [7 empty] | CC-CZ:
| Místo: |  | Chelčického 2, Třeboň | [5 empty] | Datum: |  | 9. 6. 2018
| Objednatel: | [7 empty] | IČ:
|  | Město Třeboň | [6 empty] | DIČ:
| Zhotovitel: | [7 empty] | IČ:
DIČ:
| Projektant: | [7 empty] | IČ:
|  | Luboš Máca | [6 empty] | DIČ:
| Zpracovatel: | [7 empty] | IČ:
|  | Luboš Máca | [6 empty] | DIČ:
Poznámka:
| Náklady z rozpočtu | [7 empty] | 0
| Ostatní náklady | [7 empty] | 0
| Cena bez DPH | [7 empty] | 0
| DPH | základní | 21% | ze | 0 |  |  |  | 0
|  | snížená | 15% | ze | 0 |  |  |  | 0
|  | zákl. přenesená | 21% | ze | 0 |  |  |  | 0
|  | sníž. přenesená | 15% | ze | 0 |  |  |  | 0
|  | nulová | 0% | ze | 0 |  |  |  | 0
| Cena s DPH |  |  | v | CZK |  |  | 0
| Projektant |  |  |  |  | Zpracovatel
| Datum a podpis: |  |  | Razítko |  | Datum a podpis: |  |  |  | Razítko
| Objednavatel |  |  |  |  | Zhotovitel
| Datum a podpis: |  |  | Razítko |  | Datum a podpis: |  |  |  | Razítko
REKAPITULACE ROZPOČTU
Stavba: |  |  | Snížení energetické náročnosti DPS 2 - Kotelna
Objekt: |  |  | 063.6 - Měření a regulace
Místo: |  |  | Chelčického 2, Třeboň |  |  |  | Datum: |  | 9. 6. 2018
Objednatel: |  |  | Město Třeboň |  |  |  | Projektant: |  | Luboš Máca
Zhotovitel: | [6 empty] | Zpracovatel: |  | Luboš Máca
Kód - Popis | [9 empty] | Cena celkem [CZK]
1) Náklady z rozpočtu | [9 empty] | 0 | [12 empty] | -1
| M - Práce a dodávky M | [8 empty] | 0
| 36-M - Montáž prov.,měř. a regul. zařízení | [8 empty] | 0
2) Ostatní náklady | [9 empty] | 0 |  |  |  | DPH
| Zařízení staveniště | [8 empty] | 0 |  |  |  | snížená | [9 empty] | VRN | 0 | 0 | 0 | 0 | 0 | 2
| Provozní vlivy | [8 empty] | 0 |  |  |  | snížená | [9 empty] | VRN | 0 | 0 | 0 | 0 | 0 | 2
Celkové náklady za stavbu 1) + 2) | [7 empty] | 0
ROZPOČET
Stavba: |  |  | Snížení energetické náročnosti DPS 2 - Kotelna
Objekt: |  |  | 063.6 - Měření a regulace
Místo: |  |  | Chelčického 2, Třeboň |  |  |  | Datum: |  | 9. 6. 2018
Objednatel: |  |  | Město Třeboň |  |  |  | Projektant: |  | Luboš Máca
Zhotovitel: | [6 empty] | Zpracovatel: |  | Luboš Máca
PČ | Typ | Kód | Popis |  |  | MJ | Množství | J.cena [CZK] |  | Cena celkem [CZK] |  |  | Poznámka | DPH | J. Nh [h] | Nh celkem [h] | J. hmotnost [t] | Hmotnost celkem [t] | J. suť [t] | Suť Celkem [t]
Náklady z rozpočtu | [9 empty] | 0 | [5 empty] | 0.311 |  | 0 |  | 0 |  | D | -1 | [7 empty] | 0
| M - Práce a dodávky M | [8 empty] | 0 | [5 empty] | 0.311 |  | 0 |  | 0 | 3 | D | 0 | ROZPOCET | [6 empty] | 0
| 36-M - Montáž prov.,měř. a regul. zařízení | [8 empty] | 0 | [5 empty] | 0.311 |  | 0 |  | 0 | 3 | D | 1 | ROZPOCET | [6 empty] | 0
1 | K | 360420000 | Měření s regulace - viz samostatný rozpočet |  |  | kus | 1 |  |  | 0 |  |  |  | snížená | 0.311 | 0.311 | 0 | 0 | 0 | 0 | 64 | K | 2 | ROZPOCET | 0 | 0 | 0 | 0 | 0 | 2 | 0 | 64 | 466724440