## Stavba
| Slepý rozpočet stavby |  |  |  |  | Datum: | 2021-03-01
| Stavba : | 1650-51 | PD - SÚ části MK v ul.Sídliště Třeboň
| Objednatel : |  |  |  |  | IČO :
DIČ :
| Zhotovitel : | EKOEKO s.r.o. |  |  |  | IČO : | 25184750
|  | Senovážné náměstí 1 |  |  |  | DIČ : | CZ25184750
| 37001 | České Budějovice
| Za zhotovitele : |  |  |  |  | Za objednatele :
| _______________ |  |  |  |  | _______________
Rozpočtové náklady
Základ pro DPH |  | 15 | % |  |  |  | 0
DPH |  | 15 | % |  |  |  | 0
Základ pro DPH |  | 21 | % |  |  |  | 0
DPH |  | 21 | % |  |  |  | 0
Cena celkem za stavbu | [6 empty] | 0
Rekapitulace stavebních objektů a provozních souborů
Číslo a název objektu / provozního souboru |  |  |  | Cena celkem | Základ DPH 15 % | Základ DPH 21 % | DPH celkem | %
00 | Ostatní a vedlejší náklady stavby |  |  | 0 | 0 | 0 | 0
SO 01 | Zpevněné plochy - ul.Sídliště |  |  | 0 | 0 | 0 | 0
SO 02 | Zpevněné plochy - Garáže |  |  | 0 | 0 | 0 | 0
SO 03 | Kanalizace jednotná, kanalizace dešťová |  |  | 0 | 0 | 0 | 0
SO 04 | Kanalizační přípojky |  |  | 0 | 0 | 0 | 0
SO 05 | Vodovod |  |  | 0 | 0 | 0 | 0
SO 06 | Vodovodní přípojky |  |  | 0 | 0 | 0 | 0
SO 07 | Veřejné osvětlení |  |  | 0 | 0 | 0 | 0
Celkem za stavbu |  |  |  | 0 | 0 | 0 | 0
Rekapitulace stavebních rozpočtů
Číslo objektu | Číslo a název rozpočtu |  |  | Cena celkem | Základ DPH 15 % | Základ DPH 21 % | DPH celkem | %
00 | 00 Ostatní a vedlejší náklady stavby |  |  | 0 | 0 | 0 | 0
SO 01 | SO 01 Zpevněné plochy - ul.Sídliště |  |  | 0 | 0 | 0 | 0
SO 02 | SO 02a Zpevněné plochy - Garáže_A |  |  | 0 | 0 | 0 | 0
SO 03 | SO 03.1 Kanalizace jednotná |  |  | 0 | 0 | 0 | 0
SO 04 | SO 04.1 Kanalizační přípojky - splaš. a UV |  |  | 0 | 0 | 0 | 0
SO 05 | SO 05 Vodovod |  |  | 0 | 0 | 0 | 0
SO 06 | SO 06 Vodovodní přípojky |  |  | 0 | 0 | 0 | 0
SO 07 | SO 07a Veřejné osvětlení - elektromontáže |  |  | 0 | 0 | 0 | 0
SO 07 | SO 07b Veřejné osvětlení - zemní práce |  |  | 0 | 0 | 0 | 0
Celkem za stavbu |  |  |  | 0 | 0 | 0 | 0

## 00 00 KL
SLEPÝ ROZPOČET
Rozpočet |  | 00 | Ostatní a vedlejší náklady stavby | JKSO
Objekt |  |  |  | SKP
00 |  | Ostatní a vedlejší náklady stavby |  | Měrná jednotka
Stavba |  |  |  | Počet jednotek
1650-51 |  | PD - SÚ části MK v ul.Sídliště Třeboň |  | Náklady na m.j.
Projektant |  |  |  | Typ rozpočtu
Zpracovatel projektu
Objednatel
Dodavatel |  |  |  | Zakázkové číslo
Rozpočtoval |  |  |  | Počet listů
ROZPOČTOVÉ NÁKLADY
Základní rozpočtové náklady |  |  | Ostatní rozpočtové náklady
| HSV celkem | 0
Z | PSV celkem | 0
R | M práce celkem | 0
N | M dodávky celkem | 0
ZRN celkem |  | 0
HZS |  | 0
ZRN+HZS |  | 0 | Ostatní náklady neuvedené
ZRN+ost.náklady+HZS |  | 0 | Ostatní náklady celkem
Vypracoval |  |  | Za zhotovitele | Za objednatele
Jméno : |  |  | Jméno : | Jméno :
Datum : |  |  | Datum : | Datum :
Podpis : |  |  | Podpis: | Podpis:
Základ pro DPH |  | 21 | % | 0
DPH |  | 21 | % | 0
Základ pro DPH |  | 0 | % | 0
DPH |  | 0 | % | 0
CENA ZA OBJEKT CELKEM |  |  |  | 0
Poznámka :

## 00 00 Rek
Stavba : |  | 1650-51 PD - SÚ části MK v ul.Sídliště Třeboň |  |  | Rozpočet : | 00
Objekt : |  | 00 Ostatní a vedlejší náklady stavby |  |  | Ostatní a vedlejší náklady stavby
REKAPITULACE STAVEBNÍCH DÍLŮ
| Stavební díl |  | HSV | PSV | Dodávka | Montáž | HZS
00 | Přípravné a související práce |  | 0 | 0 | 0 | 0 | 0
| CELKEM OBJEKT |  | 0 | 0 | 0 | 0 | 0

## 00 00 Pol
Slepý rozpočet
Stavba : |  | 1650-51 PD - SÚ části MK v ul.Sídliště Třeboň |  | Rozpočet: | 00
Objekt : |  | 00 Ostatní a vedlejší náklady stavby |  | Ostatní a vedlejší náklady stavby
P.č. | Číslo položky | Název položky | MJ | množství | cena / MJ | celkem (Kč) | Jednotková hmotnost | Celková hmotnost | Jednotková dem.hmot. | Celková dem.hmot.
Díl: | 00 | Přípravné a související práce | [9 empty] | 1
1 | 01 | Zařízení staveniště | kpl | 1 | 0 | 0 | 0 | 0 |  | 0 |  | 2 | 12 | 0 | 1 | 1 | 0 | 0 | 0 | 0 | 0 | 12 | 0
|  | - zajištění přípojky nn vč.staveništního rozvaděče | [8 empty] | - zajištění přípojky nn vč.staveništního rozvaděče | 3
|  | - zajištění skládek zařízení a materiálu a jejich ochrany protiodcizení a neoprávněnému vstupu | [8 empty] | - zajištění skládek zařízení a materiálu a jejich ochrany protiodcizení a neoprávněnému vstupu | 3
|  | - zajištění zázemí pro pracovníky stavby | [8 empty] | - zajištění zázemí pro pracovníky stavby | 3
2 | 02 | Dokumentace skutečného provedení stavby | kpl | 1 | 0 | 0 | 0 | 0 |  | 0 |  | 2 | 12 | 0 | 2 | 1 | 0 | 0 | 0 | 0 | 0 | 12 | 0
|  | 2x tištěné | [8 empty] | 2x tištěné | 3
|  | 2x digitálně na CD nosiči | [8 empty] | 2x digitálně na CD nosiči | 3
3 | 03 | Vytyčení stávajících sítí vč.aktualizace | kpl | 1 | 0 | 0 | 0 | 0 |  | 0 |  | 2 | 12 | 0 | 3 | 1 | 0 | 0 | 0 | 0 | 0 | 12 | 0
4 | 04 | Geologický dozor vč.posouzení vhodnosti zemin k zásypu | kpl | 1 | 0 | 0 | 0 | 0 |  | 0 |  | 2 | 12 | 0 | 4 | 1 | 0 | 0 | 0 | 0 | 0 | 12 | 0
|  | předpoklad - 2x návštěva geologa | [8 empty] | předpoklad - 2x návštěva geologa | 3
5 | 05 | Geodetické vytýčení stavby, hranic pozemků | kpl | 1 | 0 | 0 | 0 | 0 |  | 0 |  | 2 | 12 | 0 | 5 | 1 | 0 | 0 | 0 | 0 | 0 | 12 | 0
6 | 06 | Geodetické zaměření skutečného provedení | kpl | 1 | 0 | 0 | 0 | 0 |  | 0 |  | 2 | 12 | 0 | 6 | 1 | 0 | 0 | 0 | 0 | 0 | 12 | 0
7 | 07 | Fotodokumentace stavby | kpl | 1 | 0 | 0 | 0 | 0 |  | 0 |  | 2 | 12 | 0 | 7 | 1 | 0 | 0 | 0 | 0 | 0 | 12 | 0
8 | 08 | Doklady požadované k předání a převzetí díla | kpl | 1 | 0 | 0 | 0 | 0 |  | 0 |  | 2 | 12 | 0 | 8 | 1 | 0 | 0 | 0 | 0 | 0 | 12 | 0
9 | 09 | Dopravně-inženýrská opatření | kpl | 1 | 0 | 0 | 0 | 0 |  | 0 |  | 2 | 12 | 0 | 9 | 1 | 0 | 0 | 0 | 0 | 0 | 12 | 0
10 | 10 | Fotodokumentace (pasportizace) stávajících přilehlých objektů | kpl | 1 | 0 | 0 | 0 | 0 |  | 0 |  | 2 | 12 | 0 | 10 | 1 | 0 | 0 | 0 | 0 | 0 | 12 | 0
| Celkem za | 00 Přípravné a související práce |  |  |  | 0 |  | 0 |  | 0 |  | 4 |  |  |  |  | 0 | 0 | 0 | 0 | 0

## SO 01 SO 01 KL
SLEPÝ ROZPOČET
Rozpočet |  | SO 01 | Zpevněné plochy - ul.Sídliště | JKSO
Objekt |  |  |  | SKP
SO 01 |  | Zpevněné plochy - ul.Sídliště |  | Měrná jednotka
Stavba |  |  |  | Počet jednotek
1650-51 |  | PD - SÚ části MK v ul.Sídliště Třeboň |  | Náklady na m.j.
Projektant |  |  |  | Typ rozpočtu
Zpracovatel projektu
Objednatel
Dodavatel |  |  |  | Zakázkové číslo
Rozpočtoval |  |  |  | Počet listů
ROZPOČTOVÉ NÁKLADY
Základní rozpočtové náklady |  |  | Ostatní rozpočtové náklady
| HSV celkem | 0
Z | PSV celkem | 0
R | M práce celkem | 0
N | M dodávky celkem | 0
ZRN celkem |  | 0
HZS |  | 0
ZRN+HZS |  | 0 | Ostatní náklady neuvedené
ZRN+ost.náklady+HZS |  | 0 | Ostatní náklady celkem
Vypracoval |  |  | Za zhotovitele | Za objednatele
Jméno : |  |  | Jméno : | Jméno :
Datum : |  |  | Datum : | Datum :
Podpis : |  |  | Podpis: | Podpis:
Základ pro DPH |  | 21 | % | 0
DPH |  | 21 | % | 0
Základ pro DPH |  | 0 | % | 0
DPH |  | 0 | % | 0
CENA ZA OBJEKT CELKEM |  |  |  | 0
Poznámka :

## SO 01 SO 01 Rek
Stavba : |  | 1650-51 PD - SÚ části MK v ul.Sídliště Třeboň |  |  | Rozpočet : | SO 01
Objekt : |  | SO 01 Zpevněné plochy - ul.Sídliště |  |  | Zpevněné plochy - ul.Sídliště
REKAPITULACE STAVEBNÍCH DÍLŮ
| Stavební díl |  | HSV | PSV | Dodávka | Montáž | HZS
1 | Zemní práce |  | 0 | 0 | 0 | 0 | 0
2 | Základy a zvláštní zakládání |  | 0 | 0 | 0 | 0 | 0
5 | Komunikace |  | 0 | 0 | 0 | 0 | 0
89 | Ostatní konstrukce na trubním vedení |  | 0 | 0 | 0 | 0 | 0
9 | Ostatní konstrukce, bourání |  | 0 | 0 | 0 | 0 | 0
91 | Doplňující práce na komunikaci |  | 0 | 0 | 0 | 0 | 0
911 | Dopravní značení |  | 0 | 0 | 0 | 0 | 0
96 | Bourání konstrukcí |  | 0 | 0 | 0 | 0 | 0
981 | Demolice - komunikace a zpevněné plochy |  | 0 | 0 | 0 | 0 | 0
99 | Staveništní přesun hmot |  | 0 | 0 | 0 | 0 | 0
D96 | Přesuny suti a vybouraných hmot |  | 0 | 0 | 0 | 0 | 0
| CELKEM OBJEKT |  | 0 | 0 | 0 | 0 | 0

## SO 01 SO 01 Pol
Slepý rozpočet
Stavba : |  | 1650-51 PD - SÚ části MK v ul.Sídliště Třeboň |  | Rozpočet: | SO 01
Objekt : |  | SO 01 Zpevněné plochy - ul.Sídliště |  | Zpevněné plochy - ul.Sídliště
P.č. | Číslo položky | Název položky | MJ | množství | cena / MJ | celkem (Kč) | Jednotková hmotnost | Celková hmotnost | Jednotková dem.hmot. | Celková dem.hmot.
Díl: | 1 | Zemní práce | [10 empty] | 1
1 | 112101102R00 | Kácení stromů listnatých o průměru kmene 30-50 cm | kus | 1 | 0 | 0 | 0 | 0 | 0 | 0 |  |  | 2 | 1 | 1 | 1 | 1 | 0 | 0 | 0 | 0 | 0 | 1 | 1
2 | 112201102R00 | Odstranění pařezů pod úrovní, o průměru 30 - 50 cm | kus | 1 | 0 | 0 | 5e-05 | 5e-05 | 0 | 0 |  |  | 2 | 1 | 1 | 1 | 1 | 0 | 0 | 0 | 0 | 0 | 1 | 1
3 | 122101403R00 | Vykopávky v zemníku v hor. 2 do 10000 m3 | m3 | 498.6 | 0 | 0 | 0 | 0 | 0 | 0 |  |  | 2 | 1 | 1 | 1 | 1 | 0 | 0 | 0 | 0 | 0 | 1 | 1
|  | Zemina pro výměnu podloží | [8 empty] | Zemina pro výměnu podloží |  | 3
|  | 1662*0,3 |  | 498.6 | [7 empty] | 1662*0,3
4 | 122201103R00 | Odkopávky nezapažené v hor. 3 do 10000 m3 | m3 | 498.6 | 0 | 0 | 0 | 0 | 0 | 0 |  |  | 2 | 1 | 1 | 1 | 1 | 0 | 0 | 0 | 0 | 0 | 1 | 1
|  | výměna podloží | [8 empty] | výměna podloží |  | 3
|  | 1662*0,3 |  | 498.6 | [7 empty] | 1662*0,3
5 | 162701105R00 | Vodorovné přemístění výkopku z hor.1-4 do 10000 m | m3 | 498.6 | 0 | 0 | 0 | 0 | 0 | 0 |  |  | 2 | 1 | 1 | 1 | 1 | 0 | 0 | 0 | 0 | 0 | 1 | 1
|  | Zemina pro výměnu podloží ze zemníku | [8 empty] | Zemina pro výměnu podloží ze zemníku |  | 3
|  | 1662*0,3 |  | 498.6 | [7 empty] | 1662*0,3
6 | 162701105R00 | Vodorovné přemístění výkopku z hor.1-4 do 10000 m | m3 | 498.6 | 0 | 0 | 0 | 0 | 0 | 0 |  |  | 2 | 1 | 1 | 1 | 1 | 0 | 0 | 0 | 0 | 0 | 1 | 1
|  | výměna podloží | [8 empty] | výměna podloží |  | 3
|  | Přemístění nevyhovující zeminy z odkopávek na skládku. | [8 empty] | Přemístění nevyhovující zeminy z odkopávek na skládku. |  | 3
|  | 1662*0,3 |  | 498.6 | [7 empty] | 1662*0,3
7 | 171101105R01 | Uložení sypaniny do násypů zhutněných | m3 | 498.6 | 0 | 0 | 0 | 0 | 0 | 0 |  |  | 2 | 1 | 1 | 1 | 1 | 0 | 0 | 0 | 0 | 0 | 1 | 1
|  | Výměna zeminy podloží | [8 empty] | Výměna zeminy podloží |  | 3
|  | 1662*0,3 |  | 498.6 | [7 empty] | 1662*0,3
8 | 171201201R00 | Uložení sypaniny na skl.-modelace na výšku přes 2m | m3 | 498.6 | 0 | 0 | 0 | 0 | 0 | 0 |  |  | 2 | 1 | 1 | 1 | 1 | 0 | 0 | 0 | 0 | 0 | 1 | 1
|  | výměna podloží | [8 empty] | výměna podloží |  | 3
|  | Uložení nevyhovující zeminy z odkopávek na skládku. | [8 empty] | Uložení nevyhovující zeminy z odkopávek na skládku. |  | 3
|  | 1662*0,3 |  | 498.6 | [7 empty] | 1662*0,3
9 | 184807111R01 | Ochrana stromu/keře před stavebními mechanismy | kus | 2 | 0 | 0 | 0.0094 | 0.0188 | 0 | 0 |  |  | 2 | 1 | 1 | 1 | 1 | 0 | 0 | 0 | 0 | 0 | 1 | 1
|  | vč.ručního odkopu v okolí kořenového systému | [8 empty] | vč.ručního odkopu v okolí kořenového systému |  | 3
10 | 199000002R00 | Poplatek za skládku horniny 1- 4 | m3 | 498.6 | 0 | 0 | 0 | 0 | 0 | 0 |  |  | 2 | 1 | 1 | 1 | 1 | 0 | 0 | 0 | 0 | 0 | 1 | 1
|  | výměna podloží | [8 empty] | výměna podloží |  | 3
|  | nevyhovující zemina z odkopávek na skládku. | [8 empty] | nevyhovující zemina z odkopávek na skládku. |  | 3
|  | 1662*0,3 |  | 498.6 | [7 empty] | 1662*0,3
11 | 121100001RAA | Sejmutí ornice, naložení, odvoz a uložení odvoz do 1 km | m3 | 114 | 0 | 0 | 0 | 0 | 0 | 0 |  |  | 2 | 2 | 1 | 1 | 1 | 0 | 0 | 0 | 0 | 0 | 2 | 1
|  | Sejmutí ornice v tl.0,20m, odvoz na mezideponii a uložení. | [8 empty] | Sejmutí ornice v tl.0,20m, odvoz na mezideponii a uložení. |  | 3
|  | 570*0,2 |  | 114 | [7 empty] | 570*0,2
12 | 181300012RAB | Rozprostření ornice v rovině tloušťka 20 cm dovoz ornice ze vzdálenosti 1 km, osetí trávou | m2 | 570 | 0 | 0 | 3e-05 | 0.0171 | 0 | 0 |  |  | 2 | 2 | 1 | 1 | 1 | 0 | 0 | 0 | 0 | 0 | 2 | 1
13 | 184201117 | Výsadba stromu s balem, v rovině, výšky do 350 cm vč.dodávky stromu a ochrany stromu kolíky | kus | 5 | 0 | 0 | 0.02758 | 0.1379 | 0 | 0 |  |  | 2 | 2 | 1 | 1 | 1 | 0 | 0 | 0 | 0 | 0 | 2 | 1
|  | lípa srdčitá | [8 empty] | lípa srdčitá |  | 3
14 | 001 001 | Nákup zeminy pro výměnu podloží | m3 | 498.6 | 0 | 0 | 0 | 0 |  | 0 |  |  | 2 | 12 | 0 | 1 | 1 | 0 | 0 | 0 | 0 | 0 | 12 | 0
|  | 1662*0,3 |  | 498.6 | [7 empty] | 1662*0,3
| Celkem za | 1 Zemní práce |  |  |  | 0 |  | 0.17385 |  | 0 |  |  | 4 |  |  |  |  | 0 | 0 | 0 | 0 | 0
Díl: | 2 | Základy a zvláštní zakládání | [10 empty] | 1
15 | 212792112R00 | Montáž trativodů z flexibilních trubek, lože | m | 252 | 0 | 0 | 0.22107 | 55.7096 | 0 | 0 |  |  | 2 | 1 | 1 | 1 | 1 | 0 | 0 | 0 | 0 | 0 | 1 | 1
16 | 212971110R00 | Opláštění trativodů z geotext., do sklonu 1:2,5 | m2 | 428.4 | 0 | 0 | 0.00018 | 0.077112 | 0 | 0 |  |  | 2 | 1 | 1 | 1 | 1 | 0 | 0 | 0 | 0 | 0 | 1 | 1
|  | (0,3*3+0,4*2)*252 |  | 428.4 | [7 empty] | (0,3*3+0,4*2)*252
17 | 002 001 | Urovnání a přehutnění dna vsakovacího systému | m2 | 75.6 | 0 | 0 | 0 | 0 |  | 0 |  |  | 2 | 12 | 0 | 3 | 1 | 0 | 0 | 0 | 0 | 0 | 12 | 0
|  | 0,3*252 |  | 75.6 | [7 empty] | 0,3*252
18 | 28611223 | Trubka PE drenážní d 100 mm | m | 252 | 0 | 0 | 0.00048 | 0.12096 |  | 0 |  |  | 2 | 12 | 0 | 4 | 1 | 0 | 0 | 0 | 0 | 0 | 12 | 0
|  | Vsakovací trubka | [8 empty] | Vsakovací trubka |  | 3
|  | vč.zaústění do kanalizačních šachet | [8 empty] | vč.zaústění do kanalizačních šachet |  | 3
19 | 451541111 | Výplň drenážní rýhy - štěrk fr.16/32 vč.dodávky a uložení materiálu | m3 | 28.2608 | 0 | 0 | 1.7034 | 48.1394 |  | 0 |  |  | 2 | 12 | 0 | 5 | 1 | 0 | 0 | 0 | 0 | 0 | 12 | 0
|  | 0,3*0,4*252 |  | 30.24 | [7 empty] | 0,3*0,4*252
|  | objem potrubí DN100:-Pi*0,05^2*252 |  | -1.9792 | [7 empty] | objem potrubí DN100:-Pi*0,05^2*252
20 | 67352027 | Geotextilie silniční 230 g/m2 | m2 | 428.4 | 0 | 0 | 0.00023 | 0.098532 |  | 0 |  |  | 2 | 3 | 1 | 67352027 | 1 | 0 | 0 | 0 | 0 | 0 | 3 | 1
|  | (0,3*3+0,4*2)*252 |  | 428.4 | [7 empty] | (0,3*3+0,4*2)*252
| Celkem za | 2 Základy a zvláštní zakládání |  |  |  | 0 |  | 104.1457 |  | 0 |  |  | 4 |  |  |  |  | 0 | 0 | 0 | 0 | 0
Díl: | 5 | Komunikace | [10 empty] | 1
21 | 564201111R00 | Podklad ze štěrkopísku po zhutnění tloušťky 4 cm | m2 | 628 | 0 | 0 | 0.08096 | 50.8429 | 0 | 0 |  |  | 2 | 1 | 1 | 1 | 1 | 0 | 0 | 0 | 0 | 0 | 1 | 1
|  | ložní vrstva dlažby vč.dodávky materiálu a hutnění | [8 empty] | ložní vrstva dlažby vč.dodávky materiálu a hutnění |  | 3
|  | sjezdy, nájezdy:344 |  | 344 | [7 empty] | sjezdy, nájezdy:344
|  | parkovací plochy:284 |  | 284 | [7 empty] | parkovací plochy:284
22 | 564201111R01 | Podklad ze štěrkopísku po zhutnění tloušťky 3 cm | m2 | 31 | 0 | 0 | 0.08096 | 2.5098 | 0 | 0 |  |  | 2 | 1 | 0 | 0 | 1 | 0 | 0 | 0 | 0 | 0 | 1 | 0
|  | ložní vrstva dlažby vč.dodávky materiálu a hutnění | [8 empty] | ložní vrstva dlažby vč.dodávky materiálu a hutnění |  | 3
|  | chodník:31 |  | 31 | [7 empty] | chodník:31
23 | 564851111R00 | Podklad ze štěrkodrti po zhutnění tloušťky 15 cm 0/32 | m2 | 284 | 0 | 0 | 0.27994 | 79.503 | 0 | 0 |  |  | 2 | 1 | 1 | 1 | 1 | 0 | 0 | 0 | 0 | 0 | 1 | 1
|  | vč.dodávky materiálu a hutnění | [8 empty] | vč.dodávky materiálu a hutnění |  | 3
|  | parkovací plochy:284 |  | 284 | [7 empty] | parkovací plochy:284
24 | 564861111R00 | Podklad ze štěrkodrti po zhutnění tloušťky 20 cm 0/63 | m2 | 2003 | 0 | 0 | 0.3708 | 742.7124 | 0 | 0 |  |  | 2 | 1 | 0 | 0 | 1 | 0 | 0 | 0 | 0 | 0 | 1 | 0
|  | vč.dodávky materiálu a hutnění | [8 empty] | vč.dodávky materiálu a hutnění |  | 3
|  | komunikace:1662 |  | 1662 | [7 empty] | komunikace:1662
|  | parkovací plochy:341 |  | 341 | [7 empty] | parkovací plochy:341
25 | 564861111R01 | Podklad ze štěrkodrti po zhutnění tloušťky 20 cm 0/32 | m2 | 31 | 0 | 0 | 0.3708 | 11.4948 | 0 | 0 |  |  | 2 | 1 | 0 | 0 | 1 | 0 | 0 | 0 | 0 | 0 | 1 | 0
|  | vč.dodávky materiálu a hutnění | [8 empty] | vč.dodávky materiálu a hutnění |  | 3
|  | chodník:31 |  | 31 | [7 empty] | chodník:31
26 | 564871111R00 | Podklad ze štěrkodrti po zhutnění tloušťky 25 cm 0/63 | m2 | 413 | 0 | 0 | 0.55125 | 227.6663 | 0 | 0 |  |  | 2 | 1 | 1 | 1 | 1 | 0 | 0 | 0 | 0 | 0 | 1 | 1
|  | vč.dodávky materiálu a hutnění | [8 empty] | vč.dodávky materiálu a hutnění |  | 3
|  | sjezdy, nájezdy:413 |  | 413 | [7 empty] | sjezdy, nájezdy:413
27 | 564952111R00 | Podklad z mechanicky zpevněného kameniva tl. 15 cm | m2 | 1385 | 0 | 0 | 0.36834 | 510.1509 | 0 | 0 |  |  | 2 | 1 | 1 | 1 | 1 | 0 | 0 | 0 | 0 | 0 | 1 | 1
|  | komunikace:1385 |  | 1385 | [7 empty] | komunikace:1385
28 | 565151211R00 | Podklad z obal kam.ACP 16+,nad 3 m,tl.7 cm | m2 | 1385 | 0 | 0 | 0.18463 | 255.7125 | 0 | 0 |  |  | 2 | 1 | 1 | 1 | 1 | 0 | 0 | 0 | 0 | 0 | 1 | 1
29 | 567133111R01 | Podklad z kameniva zpev.cementem KZC 2 tl.15 cm | m2 | 344 | 0 | 0 | 0.40869 | 140.5894 | 0 | 0 |  |  | 2 | 1 | 1 | 1 | 1 | 0 | 0 | 0 | 0 | 0 | 1 | 1
|  | sjezdy, nájezdy:344 |  | 344 | [7 empty] | sjezdy, nájezdy:344
30 | 573231110R00 | Postřik živičný spojovací z emulze 0,3-0,5 kg/m2 | m2 | 1385 | 0 | 0 | 0.0005 | 0.6925 | 0 | 0 |  |  | 2 | 1 | 1 | 1 | 1 | 0 | 0 | 0 | 0 | 0 | 1 | 1
31 | 577132111R00 | Beton asfalt. ACO 11+ obrusný, š.nad 3 m, tl. 4 cm 50/70 | m2 | 1385 | 0 | 0 | 0.10373 | 143.6661 | 0 | 0 |  |  | 2 | 1 | 1 | 1 | 1 | 0 | 0 | 0 | 0 | 0 | 1 | 1
32 | 596215020R00 | Kladení zámkové dlažby tl. 6 cm do drtě | m2 | 31 | 0 | 0 | 0.05545 | 1.7189 | 0 | 0 |  |  | 2 | 1 | 1 | 1 | 1 | 0 | 0 | 0 | 0 | 0 | 1 | 1
|  | chodník:31 |  | 31 | [7 empty] | chodník:31
33 | 596215040R00 | Kladení zámkové dlažby tl. 8 cm do drtě | m2 | 368 | 0 | 0 | 0.0739 | 27.1952 | 0 | 0 |  |  | 2 | 1 | 1 | 1 | 1 | 0 | 0 | 0 | 0 | 0 | 1 | 1
|  | sjezdy, nájezdy:332+12 |  | 344 | [7 empty] | sjezdy, nájezdy:332+12
|  | parkovací plochy:24 |  | 24 | [7 empty] | parkovací plochy:24
34 | 596215061R00 | Kladení zámkové dlažby tl. 10 cm do drtě tl. 4 cm | m2 | 260 | 0 | 0 | 0.0741 | 19.266 | 0 | 0 |  |  | 2 | 1 | 1 | 1 | 1 | 0 | 0 | 0 | 0 | 0 | 1 | 1
|  | parkovací plochy:260 |  | 260 | [7 empty] | parkovací plochy:260
35 | 59245020 | Dlažba zámková 20/10/6 šedá hladká | m2 | 31 | 0 | 0 | 0.1296 | 4.0176 |  | 0 |  |  | 2 | 3 | 1 | 59245020 | 1 | 0 | 0 | 0 | 0 | 0 | 3 | 1
|  | chodník:31 |  | 31 | [7 empty] | chodník:31
36 | 59245259 | Dlažba beton.zámková vegetační šedá | m2 | 260 | 0 | 0 | 0.035 | 9.1 |  | 0 |  |  | 2 | 3 | 1 | 59245259 | 1 | 0 | 0 | 0 | 0 | 0 | 3 | 1
|  | parkovací plochy:260 |  | 260 | [7 empty] | parkovací plochy:260
37 | 59248040 | Dlažba zámková 20/10/8 šedá hladká | m2 | 356 | 0 | 0 | 0.188 | 66.928 |  | 0 |  |  | 2 | 3 | 1 | 59248040 | 1 | 0 | 0 | 0 | 0 | 0 | 3 | 1
|  | sjezdy, nájezdy:332 |  | 332 | [7 empty] | sjezdy, nájezdy:332
|  | parkovací plochy:24 |  | 24 | [7 empty] | parkovací plochy:24
38 | 59248059 | Dlažební kámen reliéfní 20/10/8 červený | m2 | 12 | 0 | 0 | 0.188 | 2.256 |  | 0 |  |  | 2 | 3 | 1 | 59248059 | 1 | 0 | 0 | 0 | 0 | 0 | 3 | 1
|  | sjezdy, nájezdy:12 |  | 12 | [7 empty] | sjezdy, nájezdy:12
| Celkem za | 5 Komunikace |  |  |  | 0 |  | 2296.0222 |  | 0 |  |  | 4 |  |  |  |  | 0 | 0 | 0 | 0 | 0
Díl: | 89 | Ostatní konstrukce na trubním vedení | [10 empty] | 1
39 | 89 1001 | Uliční dešťová vpust DN450 DOD+MTŽ | kpl | 5 | 0 | 0 | 0 | 0 |  | 0 |  |  | 2 | 12 | 0 | 6 | 1 | 0 | 0 | 0 | 0 | 0 | 12 | 0
|  | Položka zahrnuje ocenění dodávky a montáže celého kompletu uliční dešťové vpusti DN450 z prefabrikovaných dílců, vč.zemních prací: | [8 empty] | Položka zahrnuje ocenění dodávky a montáže celého kompletu uliční dešťové vpusti DN450 z prefabrikovaných dílců, vč.zemních prací: |  | 3
|  | - rozšíření výkopu | [8 empty] | - rozšíření výkopu |  | 3
|  | - podkladní betonovou desku z C12/15 tl.100mm | [8 empty] | - podkladní betonovou desku z C12/15 tl.100mm |  | 3
|  | - štěrkopískovou vrstvu tl.150mm | [8 empty] | - štěrkopískovou vrstvu tl.150mm |  | 3
|  | - dodávku a montáž ŽB prefabrikovaných dílců (dna s kalovou prohlubní, výtokem pro PVC DN200, skruže horní, vyrovnávacího prstence) | [8 empty] | - dodávku a montáž ŽB prefabrikovaných dílců (dna s kalovou prohlubní, výtokem pro PVC DN200, skruže horní, vyrovnávacího prstence) |  | 3
|  | - dodávku a montáž mříže z tv.litiny D400, 500x500mm (se zabezpečením proti odcizení) | [8 empty] | - dodávku a montáž mříže z tv.litiny D400, 500x500mm (se zabezpečením proti odcizení) |  | 3
|  | - dodávku a montáž hlubokého kalového koše | [8 empty] | - dodávku a montáž hlubokého kalového koše |  | 3
|  | - dodávku a montáž přechodového kusu KG/PP žebrované pro napojení vpusti na odtokové potrubí | [8 empty] | - dodávku a montáž přechodového kusu KG/PP žebrované pro napojení vpusti na odtokové potrubí |  | 3
|  | a vč.napojení na kanalizaci | [8 empty] | a vč.napojení na kanalizaci |  | 3
| Celkem za | 89 Ostatní konstrukce na trubním vedení |  |  |  | 0 |  | 0 |  | 0 |  |  | 4 |  |  |  |  | 0 | 0 | 0 | 0 | 0
Díl: | 9 | Ostatní konstrukce, bourání | [10 empty] | 1
40 | 9 001 | Drobné opravy podezdívek oplocení | kpl | 1 | 0 | 0 | 0 | 0 |  | 0 |  |  | 2 | 12 | 0 | 9 | 1 | 0 | 0 | 0 | 0 | 0 | 12 | 0
|  | V místech , kde se budou nové parkovací plochy oproti původnímu terénu snižovat | [8 empty] | V místech , kde se budou nové parkovací plochy oproti původnímu terénu snižovat |  | 3
41 | 9 002 | Ochrana stávajících studní během stavebních prací | kpl | 2 | 0 | 0 | 0 | 0 |  | 0 |  |  | 2 | 12 | 0 | 10 | 1 | 0 | 0 | 0 | 0 | 0 | 12 | 0
| Celkem za | 9 Ostatní konstrukce, bourání |  |  |  | 0 |  | 0 |  | 0 |  |  | 4 |  |  |  |  | 0 | 0 | 0 | 0 | 0
Díl: | 91 | Doplňující práce na komunikaci | [10 empty] | 1
42 | 917862111R00 | Osazení stojat. obrub.bet. s opěrou,lože z C 12/15 | m | 892 | 0 | 0 | 0.14874 | 132.6761 | 0 | 0 |  |  | 2 | 1 | 1 | 1 | 1 | 0 | 0 | 0 | 0 | 0 | 1 | 1
|  | 730+11+17+4+130 |  | 892 | [7 empty] | 730+11+17+4+130
43 | 919731123R00 | Zarovnání styčné plochy živičné tl. do 20 cm | m | 18 | 0 | 0 | 0 | 0 | 0 | 0 |  |  | 2 | 1 | 1 | 1 | 1 | 0 | 0 | 0 | 0 | 0 | 1 | 1
|  | Napojení na stávající komunikace. | [8 empty] | Napojení na stávající komunikace. |  | 3
44 | 919124121 | Asfaltová zálivka styčné spáry | m | 18 | 0 | 0 | 0 | 0 |  | 0 |  |  | 2 | 12 | 0 | 14 | 1 | 0 | 0 | 0 | 0 | 0 | 12 | 0
45 | 59217335 | Obrubník zahradní ABO 10-20 1000/50/250 mm šedý | kus | 130 | 0 | 0 | 0.027 | 3.51 |  | 0 |  |  | 2 | 3 | 1 | 59217335 | 1 | 0 | 0 | 0 | 0 | 0 | 3 | 1
46 | 59217450 | Obrubník silniční betonový 100/15/25 šedý | kus | 730 | 0 | 0 | 0.081 | 59.13 |  | 0 |  |  | 2 | 3 | 1 | 59217450 | 1 | 0 | 0 | 0 | 0 | 0 | 3 | 1
47 | 59217493 | Obrubník silniční oblouk ABO 2-15 VO R 0,5 | kus | 11 | 0 | 0 | 0.055 | 0.605 |  | 0 |  |  | 2 | 3 | 1 | 59217493 | 1 | 0 | 0 | 0 | 0 | 0 | 3 | 1
48 | 59217495 | Obrubník silniční oblouk ABO 2-15 VO R 1 | kus | 17 | 0 | 0 | 0.059 | 1.003 |  | 0 |  |  | 2 | 3 | 1 | 59217495 | 1 | 0 | 0 | 0 | 0 | 0 | 3 | 1
49 | 59217497 | Obrubník silniční oblouk. ABO 2-15 VO R 2 | kus | 4 | 0 | 0 | 0.062 | 0.248 |  | 0 |  |  | 2 | 3 | 1 | 59217497 | 1 | 0 | 0 | 0 | 0 | 0 | 3 | 1
| Celkem za | 91 Doplňující práce na komunikaci |  |  |  | 0 |  | 197.1721 |  | 0 |  |  | 4 |  |  |  |  | 0 | 0 | 0 | 0 | 0
Díl: | 911 | Dopravní značení | [10 empty] | 1
50 | 914001111R00 | Osaz sloupků, montáž svislých dopr.značek | kus | 4 | 0 | 0 | 0.25 | 1 | 0 | 0 |  |  | 2 | 1 | 1 | 1 | 1 | 0 | 0 | 0 | 0 | 0 | 1 | 1
|  | Včetně: | [8 empty] | Včetně: |  | 3
|  | - osazení sloupků, sloupů nebo ocelových nosných konstrukcí a upevňovadel včetně montáže, | [8 empty] | - osazení sloupků, sloupů nebo ocelových nosných konstrukcí a upevňovadel včetně montáže, |  | 3
|  | - výkopu jam pro sloupky s odhozem výkopku na vzdálenost do 3 m, | [8 empty] | - výkopu jam pro sloupky s odhozem výkopku na vzdálenost do 3 m, |  | 3
|  | - zabetonování sloupků nebo vysekání otvorů ve zdivu pro konzoly a na zaplnění a zatření otvorů cementovou maltou. | [8 empty] | - zabetonování sloupků nebo vysekání otvorů ve zdivu pro konzoly a na zaplnění a zatření otvorů cementovou maltou. |  | 3
|  | 2+2 |  | 4 | [7 empty] | 2+2
51 | 911 001 | Spojovací materiál pro uchycení značek ke sloupkům | sada | 4 | 0 | 0 | 0 | 0 |  | 0 |  |  | 2 | 12 | 0 | 15 | 1 | 0 | 0 | 0 | 0 | 0 | 12 | 0
|  | 2+2 |  | 4 | [7 empty] | 2+2
52 | 911 002 | Vodorovné dopravní značení V 10f | kus | 1 | 0 | 0 | 0 | 0 |  | 0 |  |  | 2 | 12 | 0 | 16 | 1 | 0 | 0 | 0 | 0 | 0 | 12 | 0
53 | 40445960 | Sloupek Fe 60/3 s povrchovou úpravou | m | 14 | 0 | 0 | 0.002 | 0.028 |  | 0 |  |  | 2 | 3 | 1 | 40445960 | 1 | 0 | 0 | 0 | 0 | 0 | 3 | 1
|  | Sloupky ke značkám ocelové žárově zinkované. | [8 empty] | Sloupky ke značkám ocelové žárově zinkované. |  | 3
|  | 3,5*(2+2) |  | 14 | [7 empty] | 3,5*(2+2)
54 | 40445962.A | Dopravní příslušenství, patka AL 4 ks kot šroubů | kus | 4 | 0 | 0 | 0.00126 | 0.00504 |  | 0 |  |  | 2 | 3 | 1 | 40445962.A | 1 | 0 | 0 | 0 | 0 | 0 | 3 | 1
|  | 2+2 |  | 4 | [7 empty] | 2+2
55 | 410445044.A | Značka dopr inf IZ 5a | kus | 2 | 0 | 0 | 0.0051 | 0.0102 |  | 0 |  |  | 2 | 3 | 1 | 410445044.A | 1 | 0 | 0 | 0 | 0 | 0 | 3 | 1
56 | 410445044.B | Značka dopr inf IZ 5b | kus | 2 | 0 | 0 | 0.0051 | 0.0102 |  | 0 |  |  | 2 | 3 | 1 | 410445044.B | 1 | 0 | 0 | 0 | 0 | 0 | 3 | 1
| Celkem za | 911 Dopravní značení |  |  |  | 0 |  | 1.0534 |  | 0 |  |  | 4 |  |  |  |  | 0 | 0 | 0 | 0 | 0
Díl: | 96 | Bourání konstrukcí | [10 empty] | 1
57 | 966006132R00 | Odstranění doprav.značek se sloupky, s bet.patkami | kus | 2 | 0 | 0 | 0 | 0 | -0.082 | -0.164 |  |  | 2 | 1 | 1 | 1 | 1 | 0 | 0 | 0 | 0 | 0 | 1 | 1
|  | Odstranění stávající dopravní značky. | [8 empty] | Odstranění stávající dopravní značky. |  | 3
|  | 1+1 |  | 2 | [7 empty] | 1+1
| Celkem za | 96 Bourání konstrukcí |  |  |  | 0 |  | 0 |  | -0.164 |  |  | 4 |  |  |  |  | 0 | 0 | 0 | 0 | 0
Díl: | 981 | Demolice - komunikace a zpevněné plochy | [10 empty] | 1
58 | 113152111R00 | Odstranění podkladu z kameniva těženého | m3 | 420 | 0 | 0 | 0 | 0 | -1.6 | -672 |  |  | 2 | 1 | 1 | 1 | 1 | 0 | 0 | 0 | 0 | 0 | 1 | 1
|  | Odstranění vrstvy štěrkodrti. | [8 empty] | Odstranění vrstvy štěrkodrti. |  | 3
|  | 1200*0,35 |  | 420 | [7 empty] | 1200*0,35
59 | 113152112R00 | Odstranění podkladu z kameniva drceného | m3 | 132 | 0 | 0 | 0 | 0 | -1.3 | -171.6 |  |  | 2 | 1 | 1 | 1 | 1 | 0 | 0 | 0 | 0 | 0 | 1 | 1
|  | Položka je určena i pro odstranění podkladů nebo krytů opatřených živičnými postřiky nebo nátěry. Zde použito pro vrstvu obalovaného kameniva. | [8 empty] | Položka je určena i pro odstranění podkladů nebo krytů opatřených živičnými postřiky nebo nátěry. Zde použito pro vrstvu obalovaného kameniva. |  | 3
|  | 1200*0,11 |  | 132 | [7 empty] | 1200*0,11
60 | 919735113R00 | Řezání stávajícího živičného krytu tl. 10 - 15 cm | m | 18 | 0 | 0 | 0 | 0 | 0 | 0 |  |  | 2 | 1 | 1 | 1 | 1 | 0 | 0 | 0 | 0 | 0 | 1 | 1
61 | 981 001 | Demontáž retarderu dl.4,0m vč.likvidace | kus | 1 | 0 | 0 | 0 | 0 |  | 0 |  |  | 2 | 12 | 0 | 92 | 1 | 0 | 0 | 0 | 0 | 0 | 12 | 0
| Celkem za | 981 Demolice - komunikace a zpevněné plochy |  |  |  | 0 |  | 0 |  | -843.6 |  |  | 4 |  |  |  |  | 0 | 0 | 0 | 0 | 0
Díl: | 99 | Staveništní přesun hmot | [10 empty] | 1
62 | 998225311R00 | Přesun hmot, oprava komunikací, kryt živič. a bet. | t | 2598.4122 | 0 | 0 | 0 | 0 |  | 0 |  |  | 2 | 7 | 1 | 2 | 1 | 0 | 0 | 0 | 0 | 0 | 7 | 1
| Celkem za | 99 Staveništní přesun hmot |  |  |  | 0 |  | 0 |  | 0 |  |  | 4 |  |  |  |  | 0 | 0 | 0 | 0 | 0
Díl: | D96 | Přesuny suti a vybouraných hmot | [10 empty] | 1
63 | 979083117R00 | Vodorovné přemístění suti na skládku do 6000 m | t | 843.764 | 0 | 0 | 0 | 0 |  | 0 |  |  | 2 | 8 | 0 | 3 | 1 | 0 | 0 | 0 | 0 | 0 | 8 | 0
|  | V položce jsou zakalkulovány i náklady na naložení suti na dopravní prostředek a složení. | [8 empty] | V položce jsou zakalkulovány i náklady na naložení suti na dopravní prostředek a složení. |  | 3
64 | 979083191R00 | Příplatek za dalších započatých 1000 m nad 6000 m | t | 7593.876 | 0 | 0 | 0 | 0 |  | 0 |  |  | 2 | 8 | 0 | 3 | 1 | 0 | 0 | 0 | 0 | 0 | 8 | 0
|  | Celková vzdálenost na skládku ... cca 15km. | [8 empty] | Celková vzdálenost na skládku ... cca 15km. |  | 3
65 | 979087112R00 | Nakládání suti na dopravní prostředky | t | 843.764 | 0 | 0 | 0 | 0 |  | 0 |  |  | 2 | 8 | 0 | 3 | 1 | 0 | 0 | 0 | 0 | 0 | 8 | 0
66 | 979093111R00 | Uložení suti na skládku bez zhutnění | t | 843.764 | 0 | 0 | 0 | 0 |  | 0 |  |  | 2 | 8 | 0 | 3 | 1 | 0 | 0 | 0 | 0 | 0 | 8 | 0
|  | V položce jsou zakalkulovány i náklady na hrubé urovnání. | [8 empty] | V položce jsou zakalkulovány i náklady na hrubé urovnání. |  | 3
67 | 979990001R00 | Poplatek za skládku stavební suti | t | 843.764 | 0 | 0 | 0 | 0 |  | 0 |  |  | 2 | 8 | 0 | 3 | 1 | 0 | 0 | 0 | 0 | 0 | 8 | 0
| Celkem za | D96 Přesuny suti a vybouraných hmot |  |  |  | 0 |  | 0 |  | 0 |  |  | 4 |  |  |  |  | 0 | 0 | 0 | 0 | 0

## SO 02 SO 02a KL
SLEPÝ ROZPOČET
Rozpočet |  | SO 02a | Zpevněné plochy - Garáže_A | JKSO
Objekt |  |  |  | SKP
SO 02 |  | Zpevněné plochy - Garáže |  | Měrná jednotka
Stavba |  |  |  | Počet jednotek
1650-51 |  | PD - SÚ části MK v ul.Sídliště Třeboň |  | Náklady na m.j.
Projektant |  |  |  | Typ rozpočtu
Zpracovatel projektu
Objednatel
Dodavatel |  |  |  | Zakázkové číslo
Rozpočtoval |  |  |  | Počet listů
ROZPOČTOVÉ NÁKLADY
Základní rozpočtové náklady |  |  | Ostatní rozpočtové náklady
| HSV celkem | 0
Z | PSV celkem | 0
R | M práce celkem | 0
N | M dodávky celkem | 0
ZRN celkem |  | 0
HZS |  | 0
ZRN+HZS |  | 0 | Ostatní náklady neuvedené
ZRN+ost.náklady+HZS |  | 0 | Ostatní náklady celkem
Vypracoval |  |  | Za zhotovitele | Za objednatele
Jméno : |  |  | Jméno : | Jméno :
Datum : |  |  | Datum : | Datum :
Podpis : |  |  | Podpis: | Podpis:
Základ pro DPH |  | 21 | % | 0
DPH |  | 21 | % | 0
Základ pro DPH |  | 0 | % | 0
DPH |  | 0 | % | 0
CENA ZA OBJEKT CELKEM |  |  |  | 0
Poznámka :

## SO 02 SO 02a Rek
Stavba : |  | 1650-51 PD - SÚ části MK v ul.Sídliště Třeboň |  |  | Rozpočet : | SO 02a
Objekt : |  | SO 02 Zpevněné plochy - Garáže |  |  | Zpevněné plochy - Garáže_A
REKAPITULACE STAVEBNÍCH DÍLŮ
| Stavební díl |  | HSV | PSV | Dodávka | Montáž | HZS
1 | Zemní práce |  | 0 | 0 | 0 | 0 | 0
2 | Základy a zvláštní zakládání |  | 0 | 0 | 0 | 0 | 0
5 | Komunikace |  | 0 | 0 | 0 | 0 | 0
91 | Doplňující práce na komunikaci |  | 0 | 0 | 0 | 0 | 0
911 | Dopravní značení |  | 0 | 0 | 0 | 0 | 0
96 | Bourání konstrukcí |  | 0 | 0 | 0 | 0 | 0
981 | Demolice - komunikace a zpevněné plochy |  | 0 | 0 | 0 | 0 | 0
99 | Staveništní přesun hmot |  | 0 | 0 | 0 | 0 | 0
D96 | Přesuny suti a vybouraných hmot |  | 0 | 0 | 0 | 0 | 0
| CELKEM OBJEKT |  | 0 | 0 | 0 | 0 | 0

## SO 02 SO 02a Pol
Slepý rozpočet
Stavba : |  | 1650-51 PD - SÚ části MK v ul.Sídliště Třeboň |  | Rozpočet: | SO 02a
Objekt : |  | SO 02 Zpevněné plochy - Garáže |  | Zpevněné plochy - Garáže_A
P.č. | Číslo položky | Název položky | MJ | množství | cena / MJ | celkem (Kč) | Jednotková hmotnost | Celková hmotnost | Jednotková dem.hmot. | Celková dem.hmot.
Díl: | 1 | Zemní práce | [10 empty] | 1
1 | 112101102R00 | Kácení stromů listnatých o průměru kmene 30-50 cm | kus | 5 | 0 | 0 | 0 | 0 | 0 | 0 |  |  | 2 | 1 | 1 | 1 | 1 | 0 | 0 | 0 | 0 | 0 | 1 | 1
|  | 3+1+1 |  | 5 | [7 empty] | 3+1+1
2 | 112201102R00 | Odstranění pařezů pod úrovní, o průměru 30 - 50 cm | kus | 5 | 0 | 0 | 5e-05 | 0.00025 | 0 | 0 |  |  | 2 | 1 | 1 | 1 | 1 | 0 | 0 | 0 | 0 | 0 | 1 | 1
|  | 3+1+1 |  | 5 | [7 empty] | 3+1+1
3 | 122101403R00 | Vykopávky v zemníku v hor. 2 do 10000 m3 | m3 | 187.2 | 0 | 0 | 0 | 0 | 0 | 0 |  |  | 2 | 1 | 1 | 1 | 1 | 0 | 0 | 0 | 0 | 0 | 1 | 1
|  | Zemina pro výměnu podloží | [8 empty] | Zemina pro výměnu podloží |  | 3
|  | 624*0,3 |  | 187.2 | [7 empty] | 624*0,3
4 | 122201103R00 | Odkopávky nezapažené v hor. 3 do 10000 m3 | m3 | 187.2 | 0 | 0 | 0 | 0 | 0 | 0 |  |  | 2 | 1 | 1 | 1 | 1 | 0 | 0 | 0 | 0 | 0 | 1 | 1
|  | výměna podloží | [8 empty] | výměna podloží |  | 3
|  | 624*0,3 |  | 187.2 | [7 empty] | 624*0,3
5 | 162701105R00 | Vodorovné přemístění výkopku z hor.1-4 do 10000 m | m3 | 187.2 | 0 | 0 | 0 | 0 | 0 | 0 |  |  | 2 | 1 | 1 | 1 | 1 | 0 | 0 | 0 | 0 | 0 | 1 | 1
|  | výměna podloží | [8 empty] | výměna podloží |  | 3
|  | Přemístění nevyhovující zeminy z odkopávek na skládku. | [8 empty] | Přemístění nevyhovující zeminy z odkopávek na skládku. |  | 3
|  | 624*0,3 |  | 187.2 | [7 empty] | 624*0,3
6 | 162701105R00 | Vodorovné přemístění výkopku z hor.1-4 do 10000 m | m3 | 187.2 | 0 | 0 | 0 | 0 | 0 | 0 |  |  | 2 | 1 | 1 | 1 | 1 | 0 | 0 | 0 | 0 | 0 | 1 | 1
|  | Zemina pro výměnu podloží ze zemníku | [8 empty] | Zemina pro výměnu podloží ze zemníku |  | 3
|  | 624*0,3 |  | 187.2 | [7 empty] | 624*0,3
7 | 171101105R01 | Uložení sypaniny do násypů zhutněných | m3 | 187.2 | 0 | 0 | 0 | 0 | 0 | 0 |  |  | 2 | 1 | 1 | 1 | 1 | 0 | 0 | 0 | 0 | 0 | 1 | 1
|  | Výměna zeminy podloží | [8 empty] | Výměna zeminy podloží |  | 3
|  | 624*0,3 |  | 187.2 | [7 empty] | 624*0,3
8 | 171201201R00 | Uložení sypaniny na skl.-modelace na výšku přes 2m | m3 | 187.2 | 0 | 0 | 0 | 0 | 0 | 0 |  |  | 2 | 1 | 1 | 1 | 1 | 0 | 0 | 0 | 0 | 0 | 1 | 1
|  | výměna podloží | [8 empty] | výměna podloží |  | 3
|  | Uložení nevyhovující zeminy z odkopávek na skládku. | [8 empty] | Uložení nevyhovující zeminy z odkopávek na skládku. |  | 3
|  | 624*0,3 |  | 187.2 | [7 empty] | 624*0,3
9 | 199000002R00 | Poplatek za skládku horniny 1- 4 | m3 | 187.2 | 0 | 0 | 0 | 0 | 0 | 0 |  |  | 2 | 1 | 1 | 1 | 1 | 0 | 0 | 0 | 0 | 0 | 1 | 1
|  | výměna podloží | [8 empty] | výměna podloží |  | 3
|  | nevyhovující zemina z odkopávek na skládku. | [8 empty] | nevyhovující zemina z odkopávek na skládku. |  | 3
|  | 624*0,3 |  | 187.2 | [7 empty] | 624*0,3
10 | 121100001RAA | Sejmutí ornice, naložení, odvoz a uložení odvoz do 1 km | m3 | 18 | 0 | 0 | 0 | 0 | 0 | 0 |  |  | 2 | 2 | 1 | 1 | 1 | 0 | 0 | 0 | 0 | 0 | 2 | 1
|  | Sejmutí ornice v tl.0,20m, odvoz na mezideponii a uložení. | [8 empty] | Sejmutí ornice v tl.0,20m, odvoz na mezideponii a uložení. |  | 3
|  | 90*0,2 |  | 18 | [7 empty] | 90*0,2
11 | 181300012RAB | Rozprostření ornice v rovině tloušťka 20 cm dovoz ornice ze vzdálenosti 1 km, osetí trávou | m2 | 90 | 0 | 0 | 3e-05 | 0.0027 | 0 | 0 |  |  | 2 | 2 | 1 | 1 | 1 | 0 | 0 | 0 | 0 | 0 | 2 | 1
12 | 184201117 | Výsadba stromu s balem, v rovině, výšky do 350 cm vč.dodávky stromu a ochrany stromu kolíky | kus | 1 | 0 | 0 | 0.02758 | 0.02758 | 0 | 0 |  |  | 2 | 2 | 1 | 1 | 1 | 0 | 0 | 0 | 0 | 0 | 2 | 1
|  | jeřáb muk | [8 empty] | jeřáb muk |  | 3
13 | 001 001 | Nákup zeminy pro výměnu podloží | m3 | 187.2 | 0 | 0 | 0 | 0 |  | 0 |  |  | 2 | 12 | 0 | 1 | 1 | 0 | 0 | 0 | 0 | 0 | 12 | 0
|  | 624*0,3 |  | 187.2 | [7 empty] | 624*0,3
14 | 125703301 | Pročištění dna stávajícího příkopu | m | 65 | 0 | 0 | 0 | 0 |  | 0 |  |  | 2 | 12 | 0 | 69 | 1 | 0 | 0 | 0 | 0 | 0 | 12 | 0
| Celkem za | 1 Zemní práce |  |  |  | 0 |  | 0.03053 |  | 0 |  |  | 4 |  |  |  |  | 0 | 0 | 0 | 0 | 0
Díl: | 2 | Základy a zvláštní zakládání | [10 empty] | 1
15 | 212792112R00 | Montáž trativodů z flexibilních trubek, lože | m | 80 | 0 | 0 | 0.22107 | 17.6856 | 0 | 0 |  |  | 2 | 1 | 1 | 1 | 1 | 0 | 0 | 0 | 0 | 0 | 1 | 1
16 | 212971110R00 | Opláštění trativodů z geotext., do sklonu 1:2,5 | m2 | 136 | 0 | 0 | 0.00018 | 0.02448 | 0 | 0 |  |  | 2 | 1 | 1 | 1 | 1 | 0 | 0 | 0 | 0 | 0 | 1 | 1
|  | (0,3*3+0,4*2)*80 |  | 136 | [7 empty] | (0,3*3+0,4*2)*80
17 | 002 001 | Urovnání a přehutnění dna vsakovacího systému | m2 | 24 | 0 | 0 | 0 | 0 |  | 0 |  |  | 2 | 12 | 0 | 2 | 1 | 0 | 0 | 0 | 0 | 0 | 12 | 0
|  | 0,3*80 |  | 24 | [7 empty] | 0,3*80
18 | 28611223 | Trubka PE drenážní d 100 mm | m | 80 | 0 | 0 | 0.00048 | 0.0384 |  | 0 |  |  | 2 | 12 | 0 | 3 | 1 | 0 | 0 | 0 | 0 | 0 | 12 | 0
|  | Vsakovací trubka | [8 empty] | Vsakovací trubka |  | 3
|  | vč.zaústění do kanalizačních šachet | [8 empty] | vč.zaústění do kanalizačních šachet |  | 3
19 | 451541111 | Výplň drenážní rýhy - štěrk fr.16/32 vč.dodávky a uložení materiálu | m3 | 8.9717 | 0 | 0 | 1.7034 | 15.2824 |  | 0 |  |  | 2 | 12 | 0 | 4 | 1 | 0 | 0 | 0 | 0 | 0 | 12 | 0
|  | 0,3*0,4*80 |  | 9.6 | [7 empty] | 0,3*0,4*80
|  | objem potrubí:-Pi*0,05^2*80 |  | -0.6283 | [7 empty] | objem potrubí:-Pi*0,05^2*80
20 | 67352027 | Geotextilie silniční 230 g/m2 | m2 | 136 | 0 | 0 | 0.00023 | 0.03128 |  | 0 |  |  | 2 | 3 | 1 | 67352027 | 1 | 0 | 0 | 0 | 0 | 0 | 3 | 1
|  | (0,3*3+0,4*2)*80 |  | 136 | [7 empty] | (0,3*3+0,4*2)*80
| Celkem za | 2 Základy a zvláštní zakládání |  |  |  | 0 |  | 33.0622 |  | 0 |  |  | 4 |  |  |  |  | 0 | 0 | 0 | 0 | 0
Díl: | 5 | Komunikace | [10 empty] | 1
21 | 564201111R00 | Podklad ze štěrkopísku po zhutnění tloušťky 4 cm | m2 | 49 | 0 | 0 | 0.08096 | 3.967 | 0 | 0 |  |  | 2 | 1 | 1 | 1 | 1 | 0 | 0 | 0 | 0 | 0 | 1 | 1
|  | ložní vrstva dlažby vč.dodávky materiálu a hutnění | [8 empty] | ložní vrstva dlažby vč.dodávky materiálu a hutnění |  | 3
|  | sjezdy:33+16 |  | 49 | [7 empty] | sjezdy:33+16
22 | 564861111R00 | Podklad ze štěrkodrti po zhutnění tloušťky 20 cm 0/63 | m2 | 624 | 0 | 0 | 0.3708 | 231.3792 | 0 | 0 |  |  | 2 | 1 | 0 | 0 | 1 | 0 | 0 | 0 | 0 | 0 | 1 | 0
|  | vč.dodávky materiálu a hutnění | [8 empty] | vč.dodávky materiálu a hutnění |  | 3
|  | komunikace:624 |  | 624 | [7 empty] | komunikace:624
23 | 564871111R00 | Podklad ze štěrkodrti po zhutnění tloušťky 25 cm 0/63 | m2 | 59 | 0 | 0 | 0.55125 | 32.5237 | 0 | 0 |  |  | 2 | 1 | 1 | 1 | 1 | 0 | 0 | 0 | 0 | 0 | 1 | 1
|  | vč.dodávky materiálu a hutnění | [8 empty] | vč.dodávky materiálu a hutnění |  | 3
|  | sjezdy:59 |  | 59 | [7 empty] | sjezdy:59
24 | 564952111R00 | Podklad z mechanicky zpevněného kameniva tl. 15 cm | m2 | 520 | 0 | 0 | 0.36834 | 191.5368 | 0 | 0 |  |  | 2 | 1 | 1 | 1 | 1 | 0 | 0 | 0 | 0 | 0 | 1 | 1
|  | komunikace:520 |  | 520 | [7 empty] | komunikace:520
25 | 565151211R00 | Podklad z obal kam.ACP 16+,nad 3 m,tl.7 cm | m2 | 520 | 0 | 0 | 0.18463 | 96.0076 | 0 | 0 |  |  | 2 | 1 | 1 | 1 | 1 | 0 | 0 | 0 | 0 | 0 | 1 | 1
|  | komunikace:520 |  | 520 | [7 empty] | komunikace:520
26 | 567133111R01 | Podklad z kameniva zpev.cementem KZC 2 tl.15 cm | m2 | 49 | 0 | 0 | 0.40869 | 20.0258 | 0 | 0 |  |  | 2 | 1 | 1 | 1 | 1 | 0 | 0 | 0 | 0 | 0 | 1 | 1
|  | sjezdy:49 |  | 49 | [7 empty] | sjezdy:49
27 | 569831111R00 | Zpevnění krajnic štěrkodrtí tloušťky 10 cm 0/16 | m2 | 40 | 0 | 0 | 0.18776 | 7.5104 | 0 | 0 |  |  | 2 | 1 | 1 | 1 | 1 | 0 | 0 | 0 | 0 | 0 | 1 | 1
28 | 573231110R00 | Postřik živičný spojovací z emulze 0,3-0,5 kg/m2 | m2 | 520 | 0 | 0 | 0.0005 | 0.26 | 0 | 0 |  |  | 2 | 1 | 1 | 1 | 1 | 0 | 0 | 0 | 0 | 0 | 1 | 1
|  | komunikace:520 |  | 520 | [7 empty] | komunikace:520
29 | 577132111R00 | Beton asfalt. ACO 11+ obrusný, š.nad 3 m, tl. 4 cm 50/70 | m2 | 520 | 0 | 0 | 0.10373 | 53.9396 | 0 | 0 |  |  | 2 | 1 | 1 | 1 | 1 | 0 | 0 | 0 | 0 | 0 | 1 | 1
|  | komunikace:520 |  | 520 | [7 empty] | komunikace:520
30 | 596215040R00 | Kladení zámkové dlažby tl. 8 cm do drtě | m2 | 49 | 0 | 0 | 0.0739 | 3.6211 | 0 | 0 |  |  | 2 | 1 | 1 | 1 | 1 | 0 | 0 | 0 | 0 | 0 | 1 | 1
|  | sjezdy:33+16 |  | 49 | [7 empty] | sjezdy:33+16
31 | 59248040 | Dlažba zámková 20/10/8 šedá hladká | m2 | 33 | 0 | 0 | 0.188 | 6.204 |  | 0 |  |  | 2 | 3 | 1 | 59248040 | 1 | 0 | 0 | 0 | 0 | 0 | 3 | 1
32 | 59248059 | Dlažební kámen reliéfní 20/10/8 červený | m2 | 16 | 0 | 0 | 0.188 | 3.008 |  | 0 |  |  | 2 | 3 | 1 | 59248059 | 1 | 0 | 0 | 0 | 0 | 0 | 3 | 1
| Celkem za | 5 Komunikace |  |  |  | 0 |  | 649.9833 |  | 0 |  |  | 4 |  |  |  |  | 0 | 0 | 0 | 0 | 0
Díl: | 91 | Doplňující práce na komunikaci | [10 empty] | 1
33 | 917862111R00 | Osazení stojat. obrub.bet. s opěrou,lože z C 12/15 | m | 160 | 0 | 0 | 0.14874 | 23.7984 | 0 | 0 |  |  | 2 | 1 | 1 | 1 | 1 | 0 | 0 | 0 | 0 | 0 | 1 | 1
|  | 120+40 |  | 160 | [7 empty] | 120+40
34 | 919731123R00 | Zarovnání styčné plochy živičné tl. do 20 cm | m | 58 | 0 | 0 | 0 | 0 | 0 | 0 |  |  | 2 | 1 | 1 | 1 | 1 | 0 | 0 | 0 | 0 | 0 | 1 | 1
|  | Napojení na stávající komunikace. | [8 empty] | Napojení na stávající komunikace. |  | 3
35 | 919124121 | Asfaltová zálivka styčné spáry | m | 58 | 0 | 0 | 0 | 0 |  | 0 |  |  | 2 | 12 | 0 | 8 | 1 | 0 | 0 | 0 | 0 | 0 | 12 | 0
36 | 592162117 | Přídlažba silniční vysoká ABK 50/25/10 přírodní | kus | 80 | 0 | 0 | 0.027 | 2.16 |  | 0 |  |  | 2 | 3 | 1 | 592162117 | 1 | 0 | 0 | 0 | 0 | 0 | 3 | 1
37 | 59217450 | Obrubník silniční betonový 100/15/25 šedý | kus | 120 | 0 | 0 | 0.081 | 9.72 |  | 0 |  |  | 2 | 3 | 1 | 59217450 | 1 | 0 | 0 | 0 | 0 | 0 | 3 | 1
| Celkem za | 91 Doplňující práce na komunikaci |  |  |  | 0 |  | 35.6784 |  | 0 |  |  | 4 |  |  |  |  | 0 | 0 | 0 | 0 | 0
Díl: | 911 | Dopravní značení | [10 empty] | 1
38 | 914001111R00 | Osaz sloupků, montáž svislých dopr.značek (pouze přesun stáv.DZ) | kus | 2 | 0 | 0 | 0.25 | 0.5 | 0 | 0 |  |  | 2 | 1 | 1 | 1 | 1 | 0 | 0 | 0 | 0 | 0 | 1 | 1
|  | Včetně: | [8 empty] | Včetně: |  | 3
|  | - osazení sloupků, sloupů nebo ocelových nosných konstrukcí a upevňovadel včetně montáže, | [8 empty] | - osazení sloupků, sloupů nebo ocelových nosných konstrukcí a upevňovadel včetně montáže, |  | 3
|  | - výkopu jam pro sloupky s odhozem výkopku na vzdálenost do 3 m, | [8 empty] | - výkopu jam pro sloupky s odhozem výkopku na vzdálenost do 3 m, |  | 3
|  | - zabetonování sloupků nebo vysekání otvorů ve zdivu pro konzoly a na zaplnění a zatření otvorů cementovou maltou. | [8 empty] | - zabetonování sloupků nebo vysekání otvorů ve zdivu pro konzoly a na zaplnění a zatření otvorů cementovou maltou. |  | 3
|  | 1+1 |  | 2 | [7 empty] | 1+1
39 | 915721111R00 | Vodorovné značení střík.barvou stopčar,zeber atd. "V7a" | m2 | 18 | 0 | 0 | 0.00076 | 0.01368 | 0 | 0 |  |  | 2 | 1 | 1 | 1 | 1 | 0 | 0 | 0 | 0 | 0 | 1 | 1
40 | 911 001 | Spojovací materiál pro uchycení značek ke sloupkům | sada | 2 | 0 | 0 | 0 | 0 |  | 0 |  |  | 2 | 12 | 0 | 9 | 1 | 0 | 0 | 0 | 0 | 0 | 12 | 0
|  | 1+1 |  | 2 | [7 empty] | 1+1
41 | 40445962.A | Dopravní příslušenství, patka AL 4 ks kot šroubů | kus | 2 | 0 | 0 | 0.00126 | 0.00252 |  | 0 |  |  | 2 | 3 | 1 | 40445962.A | 1 | 0 | 0 | 0 | 0 | 0 | 3 | 1
|  | 1+1 |  | 2 | [7 empty] | 1+1
| Celkem za | 911 Dopravní značení |  |  |  | 0 |  | 0.5162 |  | 0 |  |  | 4 |  |  |  |  | 0 | 0 | 0 | 0 | 0
Díl: | 96 | Bourání konstrukcí | [10 empty] | 1
42 | 966006132R00 | Odstranění doprav.značek se sloupky, s bet.patkami | kus | 3 | 0 | 0 | 0 | 0 | -0.082 | -0.246 |  |  | 2 | 1 | 1 | 1 | 1 | 0 | 0 | 0 | 0 | 0 | 1 | 1
|  | Odstranění stávající dopravní značky. | [8 empty] | Odstranění stávající dopravní značky. |  | 3
|  | 2+1 |  | 3 | [7 empty] | 2+1
| Celkem za | 96 Bourání konstrukcí |  |  |  | 0 |  | 0 |  | -0.246 |  |  | 4 |  |  |  |  | 0 | 0 | 0 | 0 | 0
Díl: | 981 | Demolice - komunikace a zpevněné plochy | [10 empty] | 1
43 | 113152111R00 | Odstranění podkladu z kameniva těženého | m3 | 168 | 0 | 0 | 0 | 0 | -1.6 | -268.8 |  |  | 2 | 1 | 1 | 1 | 1 | 0 | 0 | 0 | 0 | 0 | 1 | 1
|  | Odstranění vrstvy štěrkodrti. | [8 empty] | Odstranění vrstvy štěrkodrti. |  | 3
|  | 480*0,35 |  | 168 | [7 empty] | 480*0,35
44 | 113152112R00 | Odstranění podkladu z kameniva drceného | m3 | 52.8 | 0 | 0 | 0 | 0 | -1.3 | -68.64 |  |  | 2 | 1 | 1 | 1 | 1 | 0 | 0 | 0 | 0 | 0 | 1 | 1
|  | Položka je určena i pro odstranění podkladů nebo krytů opatřených živičnými postřiky nebo nátěry. Zde použito pro vrstvu obalovaného kameniva. | [8 empty] | Položka je určena i pro odstranění podkladů nebo krytů opatřených živičnými postřiky nebo nátěry. Zde použito pro vrstvu obalovaného kameniva. |  | 3
|  | 480*0,11 |  | 52.8 | [7 empty] | 480*0,11
45 | 919735113R00 | Řezání stávajícího živičného krytu tl. 10 - 15 cm | m | 58 | 0 | 0 | 0 | 0 | 0 | 0 |  |  | 2 | 1 | 1 | 1 | 1 | 0 | 0 | 0 | 0 | 0 | 1 | 1
| Celkem za | 981 Demolice - komunikace a zpevněné plochy |  |  |  | 0 |  | 0 |  | -337.44 |  |  | 4 |  |  |  |  | 0 | 0 | 0 | 0 | 0
Díl: | 99 | Staveništní přesun hmot | [10 empty] | 1
46 | 998225311R00 | Přesun hmot, oprava komunikací, kryt živič. a bet. | t | 719.2403 | 0 | 0 | 0 | 0 |  | 0 |  |  | 2 | 7 | 1 | 2 | 1 | 0 | 0 | 0 | 0 | 0 | 7 | 1
| Celkem za | 99 Staveništní přesun hmot |  |  |  | 0 |  | 0 |  | 0 |  |  | 4 |  |  |  |  | 0 | 0 | 0 | 0 | 0
Díl: | D96 | Přesuny suti a vybouraných hmot | [10 empty] | 1
47 | 979083117R00 | Vodorovné přemístění suti na skládku do 6000 m | t | 337.686 | 0 | 0 | 0 | 0 |  | 0 |  |  | 2 | 8 | 0 | 3 | 1 | 0 | 0 | 0 | 0 | 0 | 8 | 0
|  | V položce jsou zakalkulovány i náklady na naložení suti na dopravní prostředek a složení. | [8 empty] | V položce jsou zakalkulovány i náklady na naložení suti na dopravní prostředek a složení. |  | 3
48 | 979083191R00 | Příplatek za dalších započatých 1000 m nad 6000 m | t | 3039.174 | 0 | 0 | 0 | 0 |  | 0 |  |  | 2 | 8 | 0 | 3 | 1 | 0 | 0 | 0 | 0 | 0 | 8 | 0
|  | Celková vzdálenost na skládku ... cca 15km. | [8 empty] | Celková vzdálenost na skládku ... cca 15km. |  | 3
49 | 979087112R00 | Nakládání suti na dopravní prostředky | t | 337.686 | 0 | 0 | 0 | 0 |  | 0 |  |  | 2 | 8 | 0 | 3 | 1 | 0 | 0 | 0 | 0 | 0 | 8 | 0
50 | 979093111R00 | Uložení suti na skládku bez zhutnění | t | 337.686 | 0 | 0 | 0 | 0 |  | 0 |  |  | 2 | 8 | 0 | 3 | 1 | 0 | 0 | 0 | 0 | 0 | 8 | 0
|  | V položce jsou zakalkulovány i náklady na hrubé urovnání. | [8 empty] | V položce jsou zakalkulovány i náklady na hrubé urovnání. |  | 3
51 | 979990001R00 | Poplatek za skládku stavební suti | t | 337.686 | 0 | 0 | 0 | 0 |  | 0 |  |  | 2 | 8 | 0 | 3 | 1 | 0 | 0 | 0 | 0 | 0 | 8 | 0
| Celkem za | D96 Přesuny suti a vybouraných hmot |  |  |  | 0 |  | 0 |  | 0 |  |  | 4 |  |  |  |  | 0 | 0 | 0 | 0 | 0

## SO 03 SO 03.1 KL
SLEPÝ ROZPOČET
Rozpočet |  | SO 03.1 | Kanalizace jednotná | JKSO
Objekt |  |  |  | SKP
SO 03 |  | Kanalizace jednotná, kanalizace dešťová |  | Měrná jednotka
Stavba |  |  |  | Počet jednotek
1650-51 |  | PD - SÚ části MK v ul.Sídliště Třeboň |  | Náklady na m.j.
Projektant |  |  |  | Typ rozpočtu
Zpracovatel projektu
Objednatel
Dodavatel |  |  |  | Zakázkové číslo
Rozpočtoval |  |  |  | Počet listů
ROZPOČTOVÉ NÁKLADY
Základní rozpočtové náklady |  |  | Ostatní rozpočtové náklady
| HSV celkem | 0
Z | PSV celkem | 0
R | M práce celkem | 0
N | M dodávky celkem | 0
ZRN celkem |  | 0
HZS |  | 0
ZRN+HZS |  | 0 | Ostatní náklady neuvedené
ZRN+ost.náklady+HZS |  | 0 | Ostatní náklady celkem
Vypracoval |  |  | Za zhotovitele | Za objednatele
Jméno : |  |  | Jméno : | Jméno :
Datum : |  |  | Datum : | Datum :
Podpis : |  |  | Podpis: | Podpis:
Základ pro DPH |  | 21 | % | 0
DPH |  | 21 | % | 0
Základ pro DPH |  | 0 | % | 0
DPH |  | 0 | % | 0
CENA ZA OBJEKT CELKEM |  |  |  | 0
Poznámka :

## SO 03 SO 03.1 Rek
Stavba : |  | 1650-51 PD - SÚ části MK v ul.Sídliště Třeboň |  |  | Rozpočet : | SO 03.1
Objekt : |  | SO 03 Kanalizace jednotná, kanalizace dešťová |  |  | Kanalizace jednotná
REKAPITULACE STAVEBNÍCH DÍLŮ
| Stavební díl |  | HSV | PSV | Dodávka | Montáž | HZS
1 | Zemní práce |  | 0 | 0 | 0 | 0 | 0
2 | Základy a zvláštní zakládání |  | 0 | 0 | 0 | 0 | 0
4 | Vodorovné konstrukce |  | 0 | 0 | 0 | 0 | 0
87 | Potrubí z trub z plastických hmot |  | 0 | 0 | 0 | 0 | 0
89 | Ostatní konstrukce na trubním vedení |  | 0 | 0 | 0 | 0 | 0
98 | Demolice |  | 0 | 0 | 0 | 0 | 0
99 | Staveništní přesun hmot |  | 0 | 0 | 0 | 0 | 0
| CELKEM OBJEKT |  | 0 | 0 | 0 | 0 | 0

## SO 03 SO 03.1 Pol
Slepý rozpočet
Stavba : |  | 1650-51 PD - SÚ části MK v ul.Sídliště Třeboň |  | Rozpočet: | SO 03.1
Objekt : |  | SO 03 Kanalizace jednotná, kanalizace dešťová |  | Kanalizace jednotná
P.č. | Číslo položky | Název položky | MJ | množství | cena / MJ | celkem (Kč) | Jednotková hmotnost | Celková hmotnost | Jednotková dem.hmot. | Celková dem.hmot.
Díl: | 1 | Zemní práce | [10 empty] | 1
1 | 132201212R00 | Hloubení rýh š.do 200 cm hor.3 do 1000m3,STROJNĚ | m3 | 367.2 | 0 | 0 | 0 | 0 | 0 | 0 |  |  | 2 | 1 | 1 | 1 | 1 | 0 | 0 | 0 | 0 | 0 | 1 | 1
|  | Odhad : Hloubení v hor.3 ... 60%. | [8 empty] | Odhad : Hloubení v hor.3 ... 60%. |  | 3
|  | (1,1+0,1)*2,0*255*0,6 |  | 367.2 | [7 empty] | (1,1+0,1)*2,0*255*0,6
2 | 132201219R00 | Příplatek za lepivost - hloubení rýh 200cm v hor.3 | m3 | 367.2 | 0 | 0 | 0 | 0 | 0 | 0 |  |  | 2 | 1 | 1 | 1 | 1 | 0 | 0 | 0 | 0 | 0 | 1 | 1
|  | Odhad : Hloubení v hor.3 ... 60%. | [8 empty] | Odhad : Hloubení v hor.3 ... 60%. |  | 3
|  | (1,1+0,1)*2,0*255*0,6 |  | 367.2 | [7 empty] | (1,1+0,1)*2,0*255*0,6
3 | 132301212R00 | Hloubení rýh š.do 200 cm hor.4 do 1000 m3, STROJNĚ | m3 | 244.8 | 0 | 0 | 0 | 0 | 0 | 0 |  |  | 2 | 1 | 1 | 1 | 1 | 0 | 0 | 0 | 0 | 0 | 1 | 1
|  | Odhad : Hloubení v hor.4 ... 40%. | [8 empty] | Odhad : Hloubení v hor.4 ... 40%. |  | 3
|  | (1,1+0,1)*2,0*255*0,4 |  | 244.8 | [7 empty] | (1,1+0,1)*2,0*255*0,4
4 | 132301219R00 | Příplatek za lepivost - hloubení rýh 200cm v hor.4 | m3 | 244.8 | 0 | 0 | 0 | 0 | 0 | 0 |  |  | 2 | 1 | 1 | 1 | 1 | 0 | 0 | 0 | 0 | 0 | 1 | 1
|  | Odhad : Hloubení v hor.4 ... 40%. | [8 empty] | Odhad : Hloubení v hor.4 ... 40%. |  | 3
|  | (1,1+0,1)*2,0*255*0,4 |  | 244.8 | [7 empty] | (1,1+0,1)*2,0*255*0,4
5 | 151101101R00 | Pažení a rozepření stěn rýh - příložné - hl. do 2m | m2 | 1020 | 0 | 0 | 0.00099 | 1.0098 | 0 | 0 |  |  | 2 | 1 | 1 | 1 | 1 | 0 | 0 | 0 | 0 | 0 | 1 | 1
|  | Odstranění pažení a rozepření se oceňuje samostatně. | [8 empty] | Odstranění pažení a rozepření se oceňuje samostatně. |  | 3
|  | 2,0*255*2 |  | 1020 | [7 empty] | 2,0*255*2
6 | 151101111R00 | Odstranění pažení stěn rýh - příložné - hl. do 2 m | m2 | 1020 | 0 | 0 | 0 | 0 | 0 | 0 |  |  | 2 | 1 | 1 | 1 | 1 | 0 | 0 | 0 | 0 | 0 | 1 | 1
|  | Počítáno jednostranné, vzhledem k tomu, že se uvažuje společný výkop s vodovodem | [8 empty] | Počítáno jednostranné, vzhledem k tomu, že se uvažuje společný výkop s vodovodem |  | 3
|  | 2,0*255*2 |  | 1020 | [7 empty] | 2,0*255*2
7 | 161101101R00 | Svislé přemístění výkopku z hor.1-4 do 2,5 m | m3 | 306 | 0 | 0 | 0 | 0 | 0 | 0 |  |  | 2 | 1 | 1 | 1 | 1 | 0 | 0 | 0 | 0 | 0 | 1 | 1
|  | (1,1+0,1)*2,0*255*0,5 |  | 306 | [7 empty] | (1,1+0,1)*2,0*255*0,5
8 | 162701105R00 | Vodorovné přemístění výkopku z hor.1-4 do 10000 m | m3 | 250.92 | 0 | 0 | 0 | 0 | 0 | 0 |  |  | 2 | 1 | 1 | 1 | 1 | 0 | 0 | 0 | 0 | 0 | 1 | 1
|  | Přemístění přebytečné zeminy z výkopku na skládku. | [8 empty] | Přemístění přebytečné zeminy z výkopku na skládku. |  | 3
|  | hloubení:612 |  | 612 | [7 empty] | hloubení:612
|  | zásypy:-361,08 |  | -361.08 | [7 empty] | zásypy:-361,08
9 | 162701109R00 | Příplatek k vod. přemístění hor.1-4 za další 1 km | m3 | 3763.8 | 0 | 0 | 0 | 0 | 0 | 0 |  |  | 2 | 1 | 1 | 1 | 1 | 0 | 0 | 0 | 0 | 0 | 1 | 1
|  | Přemístění přebytečné zeminy z výkopku na skládku. | [8 empty] | Přemístění přebytečné zeminy z výkopku na skládku. |  | 3
|  | Celková vzdálenost na skládku je uvažována 25km. | [8 empty] | Celková vzdálenost na skládku je uvažována 25km. |  | 3
|  | hloubení:612*15 |  | 9180 | [7 empty] | hloubení:612*15
|  | zásypy:-361,08*15 |  | -5416.2 | [7 empty] | zásypy:-361,08*15
10 | 171201201R00 | Uložení sypaniny na skl.-modelace na výšku přes 2m | m3 | 250.92 | 0 | 0 | 0 | 0 | 0 | 0 |  |  | 2 | 1 | 1 | 1 | 1 | 0 | 0 | 0 | 0 | 0 | 1 | 1
|  | Přemístění přebytečné zeminy z výkopku na skládku. | [8 empty] | Přemístění přebytečné zeminy z výkopku na skládku. |  | 3
|  | hloubení:612 |  | 612 | [7 empty] | hloubení:612
|  | zásypy:-361,08 |  | -361.08 | [7 empty] | zásypy:-361,08
11 | 174101101R00 | Zásyp jam, rýh, šachet se zhutněním | m3 | 361.08 | 0 | 0 | 0 | 0 | 0 | 0 |  |  | 2 | 1 | 1 | 1 | 1 | 0 | 0 | 0 | 0 | 0 | 1 | 1
|  | (1,1+0,1)*(2,0-0,12-0,4-0,3)*255 |  | 361.08 | [7 empty] | (1,1+0,1)*(2,0-0,12-0,4-0,3)*255
12 | 175101101RT2 | Obsyp potrubí bez prohození sypaniny s dodáním štěrkopísku frakce 0 - 22 mm | m3 | 214.2 | 0 | 0 | 1.7 | 364.14 | 0 | 0 |  |  | 2 | 1 | 1 | 1 | 1 | 0 | 0 | 0 | 0 | 0 | 1 | 1
3
|  | (1,1+0,1)*(0,4+0,3)*255 |  | 214.2 | [7 empty] | (1,1+0,1)*(0,4+0,3)*255
13 | 199000002R00 | Poplatek za skládku horniny 1- 4 | m3 | 250.92 | 0 | 0 | 0 | 0 | 0 | 0 |  |  | 2 | 1 | 1 | 1 | 1 | 0 | 0 | 0 | 0 | 0 | 1 | 1
|  | Přebytečná zemina z výkopku na skládku. | [8 empty] | Přebytečná zemina z výkopku na skládku. |  | 3
|  | hloubení:612 |  | 612 | [7 empty] | hloubení:612
|  | zásypy:-361,08 |  | -361.08 | [7 empty] | zásypy:-361,08
14 | 1 001 | Čerpání srážkových, odp.ev.podzemních vod vč. pohotovosti čerpací soupravy | kpl | 1 | 0 | 0 | 0 | 0 |  | 0 |  |  | 2 | 12 | 0 | 1 | 1 | 0 | 0 | 0 | 0 | 0 | 12 | 0
|  | Po dobu trvání stavby. | [8 empty] | Po dobu trvání stavby. |  | 3
|  | Vč.případných nákladů na stočné v případě vypouštění do kanalizace. | [8 empty] | Vč.případných nákladů na stočné v případě vypouštění do kanalizace. |  | 3
15 | 1 002 | Příplatek za ruční kopání | m3 | 30.6 | 0 | 0 | 0 | 0 |  | 0 |  |  | 2 | 12 | 0 | 33 | 1 | 0 | 0 | 0 | 0 | 0 | 12 | 0
|  | předpoklad 5% výkopových prací | [8 empty] | předpoklad 5% výkopových prací |  | 3
|  | (1,1+0,1)*2,0*255*0,05 |  | 30.6 | [7 empty] | (1,1+0,1)*2,0*255*0,05
16 | 1 003 | Kopaná sonda pro určení hloubky uložení stávajícího vedení inženýrských sítí | kpl | 3 | 0 | 0 | 0 | 0 |  | 0 |  |  | 2 | 12 | 0 | 28 | 1 | 0 | 0 | 0 | 0 | 0 | 12 | 0
17 | 1 005 | Zkoušky míry zhutnění | kpl | 8 | 0 | 0 | 0 | 0 |  | 0 |  |  | 2 | 12 | 0 | 2 | 1 | 0 | 0 | 0 | 0 | 0 | 12 | 0
| Celkem za | 1 Zemní práce |  |  |  | 0 |  | 365.1498 |  | 0 |  |  | 4 |  |  |  |  | 0 | 0 | 0 | 0 | 0
Díl: | 2 | Základy a zvláštní zakládání | [10 empty] | 1
18 | 212752112R00 | Trativody z drenážních trubek, lože, DN 100 mm | m | 255 | 0 | 0 | 0.23597 | 60.1724 | 0 | 0 |  |  | 2 | 1 | 1 | 1 | 1 | 0 | 0 | 0 | 0 | 0 | 1 | 1
|  | Položka obsahuje štěrkopískové lože a obsyp v průměrném celkovém množství do 0,15 m3/m. | [8 empty] | Položka obsahuje štěrkopískové lože a obsyp v průměrném celkovém množství do 0,15 m3/m. |  | 3
| Celkem za | 2 Základy a zvláštní zakládání |  |  |  | 0 |  | 60.1724 |  | 0 |  |  | 4 |  |  |  |  | 0 | 0 | 0 | 0 | 0
Díl: | 4 | Vodorovné konstrukce | [10 empty] | 1
19 | 451573111R00 | Lože pod potrubí ze štěrkopísku do 63 mm | m3 | 36.72 | 0 | 0 | 1.8908 | 69.4291 | 0 | 0 |  |  | 2 | 1 | 1 | 1 | 1 | 0 | 0 | 0 | 0 | 0 | 1 | 1
|  | (1,1+0,1)*0,12*255 |  | 36.72 | [7 empty] | (1,1+0,1)*0,12*255
| Celkem za | 4 Vodorovné konstrukce |  |  |  | 0 |  | 69.4291 |  | 0 |  |  | 4 |  |  |  |  | 0 | 0 | 0 | 0 | 0
Díl: | 87 | Potrubí z trub z plastických hmot | [10 empty] | 1
20 | 87 002 | Žebrované kanal. potrubí z PP 450/400 SN12 DOD+MTŽ | m | 255 | 0 | 0 | 0.0051 | 1.3005 |  | 0 |  |  | 2 | 12 | 0 | 25 | 1 | 0 | 0 | 0 | 0 | 0 | 12 | 0
|  | vč.těsnícího kroužku | [8 empty] | vč.těsnícího kroužku |  | 3
| Celkem za | 87 Potrubí z trub z plastických hmot |  |  |  | 0 |  | 1.3005 |  | 0 |  |  | 4 |  |  |  |  | 0 | 0 | 0 | 0 | 0
Díl: | 89 | Ostatní konstrukce na trubním vedení | [10 empty] | 1
21 | 89 001 | Prefabrikovaná kanal. šachta revizní DN1000 hl. 2,0-3,0m; DOD+MTŽ | kpl | 10 | 0 | 0 | 0 | 0 |  | 0 |  |  | 2 | 12 | 0 | 4 | 1 | 0 | 0 | 0 | 0 | 0 | 12 | 0
|  | Položka zahrnuje ocenění dodávky a montáže celého kompletu revizní kanalizační šachty z prefabrikovaných dílců, včetně příslušných šachtových vložek, poklopu D400 (s kloubem, zámkem a těsněním), podkladní betonové desky z C12/15 tl.100mm a štěrkopískové vrstvy tl.150mm. | [8 empty] | Položka zahrnuje ocenění dodávky a montáže celého kompletu revizní kanalizační šachty z prefabrikovaných dílců, včetně příslušných šachtových vložek, poklopu D400 (s kloubem, zámkem a těsněním), podkladní betonové desky z C12/15 tl.100mm a štěrkopískové vrstvy tl.150mm. |  | 3
22 | 89 003 | Šedá výstražná folie DOD+MTŽ | m | 255 | 0 | 0 | 0 | 0 |  | 0 |  |  | 2 | 12 | 0 | 6 | 1 | 0 | 0 | 0 | 0 | 0 | 12 | 0
23 | 89 004 | Revize nového potrubí TV kamerou s videozáznamem | m | 255 | 0 | 0 | 0 | 0 |  | 0 |  |  | 2 | 12 | 0 | 5 | 1 | 0 | 0 | 0 | 0 | 0 | 12 | 0
24 | 89 005 | Napojení stoky na stávající stav vč.veškerých souvisejících prací | kpl | 2 | 0 | 0 | 0 | 0 |  | 0 |  |  | 2 | 12 | 0 | 7 | 1 | 0 | 0 | 0 | 0 | 0 | 12 | 0
25 | 89 008 | Odbočka PP,PVC 400/150 45° DOD+MTŽ | kus | 28 | 0 | 0 | 0 | 0 |  | 0 |  |  | 2 | 12 | 0 | 34 | 1 | 0 | 0 | 0 | 0 | 0 | 12 | 0
|  | vč.těsnícího kroužku | [8 empty] | vč.těsnícího kroužku |  | 3
|  | KP:23 |  | 23 | [7 empty] | KP:23
|  | PUV:5 |  | 5 | [7 empty] | PUV:5
| Celkem za | 89 Ostatní konstrukce na trubním vedení |  |  |  | 0 |  | 0 |  | 0 |  |  | 4 |  |  |  |  | 0 | 0 | 0 | 0 | 0
Díl: | 98 | Demolice | [10 empty] | 1
26 | 98 004 | Demolice stávajícího potrubí přípojek PVC do DN400 vč.likvidace | m | 255 | 0 | 0 | 0 | 0 |  | 0 |  |  | 2 | 12 | 0 | 35 | 1 | 0 | 0 | 0 | 0 | 0 | 12 | 0
| Celkem za | 98 Demolice |  |  |  | 0 |  | 0 |  | 0 |  |  | 4 |  |  |  |  | 0 | 0 | 0 | 0 | 0
Díl: | 99 | Staveništní přesun hmot | [10 empty] | 1
27 | 998276201R00 | Přesun hmot, trub.vedení plast. obsypaná kamenivem | t | 496.0517 | 0 | 0 | 0 | 0 |  | 0 |  |  | 2 | 7 | 1 | 2 | 1 | 0 | 0 | 0 | 0 | 0 | 7 | 1
| Celkem za | 99 Staveništní přesun hmot |  |  |  | 0 |  | 0 |  | 0 |  |  | 4 |  |  |  |  | 0 | 0 | 0 | 0 | 0

## SO 04 SO 04.1 KL
SLEPÝ ROZPOČET
Rozpočet |  | SO 04.1 | Kanalizační přípojky - splaš. a UV | JKSO
Objekt |  |  |  | SKP
SO 04 |  | Kanalizační přípojky |  | Měrná jednotka
Stavba |  |  |  | Počet jednotek
1650-51 |  | PD - SÚ části MK v ul.Sídliště Třeboň |  | Náklady na m.j.
Projektant |  |  |  | Typ rozpočtu
Zpracovatel projektu
Objednatel
Dodavatel |  |  |  | Zakázkové číslo
Rozpočtoval |  |  |  | Počet listů
ROZPOČTOVÉ NÁKLADY
Základní rozpočtové náklady |  |  | Ostatní rozpočtové náklady
| HSV celkem | 0
Z | PSV celkem | 0
R | M práce celkem | 0
N | M dodávky celkem | 0
ZRN celkem |  | 0
HZS |  | 0
ZRN+HZS |  | 0 | Ostatní náklady neuvedené
ZRN+ost.náklady+HZS |  | 0 | Ostatní náklady celkem
Vypracoval |  |  | Za zhotovitele | Za objednatele
Jméno : |  |  | Jméno : | Jméno :
Datum : |  |  | Datum : | Datum :
Podpis : |  |  | Podpis: | Podpis:
Základ pro DPH |  | 21 | % | 0
DPH |  | 21 | % | 0
Základ pro DPH |  | 0 | % | 0
DPH |  | 0 | % | 0
CENA ZA OBJEKT CELKEM |  |  |  | 0
Poznámka :

## SO 04 SO 04.1 Rek
Stavba : |  | 1650-51 PD - SÚ části MK v ul.Sídliště Třeboň |  |  | Rozpočet : | SO 04.1
Objekt : |  | SO 04 Kanalizační přípojky |  |  | Kanalizační přípojky - splaš. a UV
REKAPITULACE STAVEBNÍCH DÍLŮ
| Stavební díl |  | HSV | PSV | Dodávka | Montáž | HZS
1 | Zemní práce |  | 0 | 0 | 0 | 0 | 0
2 | Základy a zvláštní zakládání |  | 0 | 0 | 0 | 0 | 0
4 | Vodorovné konstrukce |  | 0 | 0 | 0 | 0 | 0
87 | Potrubí z trub z plastických hmot |  | 0 | 0 | 0 | 0 | 0
89 | Ostatní konstrukce na trubním vedení |  | 0 | 0 | 0 | 0 | 0
98 | Demolice |  | 0 | 0 | 0 | 0 | 0
99 | Staveništní přesun hmot |  | 0 | 0 | 0 | 0 | 0
| CELKEM OBJEKT |  | 0 | 0 | 0 | 0 | 0

## SO 04 SO 04.1 Pol
Slepý rozpočet
Stavba : |  | 1650-51 PD - SÚ části MK v ul.Sídliště Třeboň |  | Rozpočet: | SO 04.1
Objekt : |  | SO 04 Kanalizační přípojky |  | Kanalizační přípojky - splaš. a UV
P.č. | Číslo položky | Název položky | MJ | množství | cena / MJ | celkem (Kč) | Jednotková hmotnost | Celková hmotnost | Jednotková dem.hmot. | Celková dem.hmot.
Díl: | 1 | Zemní práce | [10 empty] | 1
1 | 132201212R00 | Hloubení rýh š.do 200 cm hor.3 do 1000m3,STROJNĚ | m3 | 226.8 | 0 | 0 | 0 | 0 | 0 | 0 |  |  | 2 | 1 | 1 | 1 | 1 | 0 | 0 | 0 | 0 | 0 | 1 | 1
|  | Odhad : Hloubení v hor.3 ... 90%. | [8 empty] | Odhad : Hloubení v hor.3 ... 90%. |  | 3
|  | KP PVC DN150 23ks dl.131,0m:(0,8+0,1)*2,0*131,0*0,9 |  | 212.22 | [7 empty] | KP PVC DN150 23ks dl.131,0m:(0,8+0,1)*2,0*131,0*0,9
|  | PUV PVC DN150 5ks dl.9,0m:(0,8+0,1)*2,0*9*0,9 |  | 14.58 | [7 empty] | PUV PVC DN150 5ks dl.9,0m:(0,8+0,1)*2,0*9*0,9
2 | 132201219R00 | Příplatek za lepivost - hloubení rýh 200cm v hor.3 | m3 | 226.8 | 0 | 0 | 0 | 0 | 0 | 0 |  |  | 2 | 1 | 1 | 1 | 1 | 0 | 0 | 0 | 0 | 0 | 1 | 1
|  | Odhad : Hloubení v hor.3 ... 90%. | [8 empty] | Odhad : Hloubení v hor.3 ... 90%. |  | 3
|  | KP PVC DN150 23ks dl.131,0m:(0,8+0,1)*2,0*131,0*0,9 |  | 212.22 | [7 empty] | KP PVC DN150 23ks dl.131,0m:(0,8+0,1)*2,0*131,0*0,9
|  | PUV PVC DN150 5ks dl.9,0m:(0,8+0,1)*2,0*9*0,9 |  | 14.58 | [7 empty] | PUV PVC DN150 5ks dl.9,0m:(0,8+0,1)*2,0*9*0,9
3 | 132301212R00 | Hloubení rýh š.do 200 cm hor.4 do 1000 m3, STROJNĚ | m3 | 25.2 | 0 | 0 | 0 | 0 | 0 | 0 |  |  | 2 | 1 | 1 | 1 | 1 | 0 | 0 | 0 | 0 | 0 | 1 | 1
|  | Odhad : Hloubení v hor.4 ... 10%. | [8 empty] | Odhad : Hloubení v hor.4 ... 10%. |  | 3
|  | KP PVC DN150 23ks dl.131,0m:(0,8+0,1)*2,0*131,0*0,1 |  | 23.58 | [7 empty] | KP PVC DN150 23ks dl.131,0m:(0,8+0,1)*2,0*131,0*0,1
|  | PUV PVC DN150 5ks dl.9,0m:(0,8+0,1)*2,0*9*0,1 |  | 1.62 | [7 empty] | PUV PVC DN150 5ks dl.9,0m:(0,8+0,1)*2,0*9*0,1
4 | 132301219R00 | Příplatek za lepivost - hloubení rýh 200cm v hor.4 | m3 | 25.2 | 0 | 0 | 0 | 0 | 0 | 0 |  |  | 2 | 1 | 1 | 1 | 1 | 0 | 0 | 0 | 0 | 0 | 1 | 1
|  | Odhad : Hloubení v hor.4 ... 10%. | [8 empty] | Odhad : Hloubení v hor.4 ... 10%. |  | 3
|  | KP PVC DN150 23ks dl.131,0m:(0,8+0,1)*2,0*131,0*0,1 |  | 23.58 | [7 empty] | KP PVC DN150 23ks dl.131,0m:(0,8+0,1)*2,0*131,0*0,1
|  | PUV PVC DN150 5ks dl.9,0m:(0,8+0,1)*2,0*9*0,1 |  | 1.62 | [7 empty] | PUV PVC DN150 5ks dl.9,0m:(0,8+0,1)*2,0*9*0,1
5 | 151101101R00 | Pažení a rozepření stěn rýh - příložné - hl. do 2m | m2 | 560 | 0 | 0 | 0.00099 | 0.5544 | 0 | 0 |  |  | 2 | 1 | 1 | 1 | 1 | 0 | 0 | 0 | 0 | 0 | 1 | 1
|  | Odstranění pažení a rozepření se oceňuje samostatně. | [8 empty] | Odstranění pažení a rozepření se oceňuje samostatně. |  | 3
|  | KP PVC DN150 23ks dl.131,0m:2,0*131,0*2 |  | 524 | [7 empty] | KP PVC DN150 23ks dl.131,0m:2,0*131,0*2
|  | PUV PVC DN150 5ks dl.9,0m:2,0*9*2 |  | 36 | [7 empty] | PUV PVC DN150 5ks dl.9,0m:2,0*9*2
6 | 151101111R00 | Odstranění pažení stěn rýh - příložné - hl. do 2 m | m2 | 560 | 0 | 0 | 0 | 0 | 0 | 0 |  |  | 2 | 1 | 1 | 1 | 1 | 0 | 0 | 0 | 0 | 0 | 1 | 1
|  | KP PVC DN150 23ks dl.131,0m:2,0*131,0*2 |  | 524 | [7 empty] | KP PVC DN150 23ks dl.131,0m:2,0*131,0*2
|  | PUV PVC DN150 5ks dl.9,0m:2,0*9*2 |  | 36 | [7 empty] | PUV PVC DN150 5ks dl.9,0m:2,0*9*2
7 | 161101101R00 | Svislé přemístění výkopku z hor.1-4 do 2,5 m | m3 | 126 | 0 | 0 | 0 | 0 | 0 | 0 |  |  | 2 | 1 | 1 | 1 | 1 | 0 | 0 | 0 | 0 | 0 | 1 | 1
|  | KP PVC DN150 23ks dl.131,0m:(0,8+0,1)*2,0*131,0*0,5 |  | 117.9 | [7 empty] | KP PVC DN150 23ks dl.131,0m:(0,8+0,1)*2,0*131,0*0,5
|  | PUV PVC DN150 5ks dl.9,0m:(0,8+0,1)*2,0*9*0,5 |  | 8.1 | [7 empty] | PUV PVC DN150 5ks dl.9,0m:(0,8+0,1)*2,0*9*0,5
8 | 162701105R00 | Vodorovné přemístění výkopku z hor.1-4 do 10000 m | m3 | 71.82 | 0 | 0 | 0 | 0 | 0 | 0 |  |  | 2 | 1 | 1 | 1 | 1 | 0 | 0 | 0 | 0 | 0 | 1 | 1
|  | Přemístění přebytečné zeminy z výkopku na skládku. | [8 empty] | Přemístění přebytečné zeminy z výkopku na skládku. |  | 3
|  | hloubení:252 |  | 252 | [7 empty] | hloubení:252
|  | zásypy:-180,18 |  | -180.18 | [7 empty] | zásypy:-180,18
9 | 162701109R00 | Příplatek k vod. přemístění hor.1-4 za další 1 km | m3 | 1077.3 | 0 | 0 | 0 | 0 | 0 | 0 |  |  | 2 | 1 | 1 | 1 | 1 | 0 | 0 | 0 | 0 | 0 | 1 | 1
|  | Přemístění přebytečné zeminy z výkopku na skládku. | [8 empty] | Přemístění přebytečné zeminy z výkopku na skládku. |  | 3
|  | Celková vzdálenost na skládku je uvažována 25km. | [8 empty] | Celková vzdálenost na skládku je uvažována 25km. |  | 3
|  | hloubení:252*15 |  | 3780 | [7 empty] | hloubení:252*15
|  | zásypy:-180,18*15 |  | -2702.7 | [7 empty] | zásypy:-180,18*15
10 | 171201201R00 | Uložení sypaniny na skl.-modelace na výšku přes 2m | m3 | 71.82 | 0 | 0 | 0 | 0 | 0 | 0 |  |  | 2 | 1 | 1 | 1 | 1 | 0 | 0 | 0 | 0 | 0 | 1 | 1
|  | Přemístění přebytečné zeminy z výkopku na skládku. | [8 empty] | Přemístění přebytečné zeminy z výkopku na skládku. |  | 3
|  | hloubení:252 |  | 252 | [7 empty] | hloubení:252
|  | zásypy:-180,18 |  | -180.18 | [7 empty] | zásypy:-180,18
11 | 174101101R00 | Zásyp jam, rýh, šachet se zhutněním | m3 | 180.18 | 0 | 0 | 0 | 0 | 0 | 0 |  |  | 2 | 1 | 1 | 1 | 1 | 0 | 0 | 0 | 0 | 0 | 1 | 1
|  | KP PVC DN150 23ks dl.131,0m:(0,8+0,1)*(2,0-0,12-0,15-0,3)*131,0 |  | 168.597 | [7 empty] | KP PVC DN150 23ks dl.131,0m:(0,8+0,1)*(2,0-0,12-0,15-0,3)*131,0
|  | PUV PVC DN150 5ks dl.9m:(0,8+0,1)*(2,0-0,12-0,15-0,3)*9 |  | 11.583 | [7 empty] | PUV PVC DN150 5ks dl.9m:(0,8+0,1)*(2,0-0,12-0,15-0,3)*9
12 | 175101101RT2 | Obsyp potrubí bez prohození sypaniny s dodáním štěrkopísku frakce 0 - 22 mm | m3 | 54.226 | 0 | 0 | 1.7 | 92.1842 | 0 | 0 |  |  | 2 | 1 | 1 | 1 | 1 | 0 | 0 | 0 | 0 | 0 | 1 | 1
3
|  | KP PVC DN150 23ks dl.131,0m:(0,8+0,1)*(0,15+0,3)*131 |  | 53.055 | [7 empty] | KP PVC DN150 23ks dl.131,0m:(0,8+0,1)*(0,15+0,3)*131
|  | PUV PVC DN150 5ks dl.9m:(0,8+0,1)*(0,15+0,3)*9 |  | 3.645 | [7 empty] | PUV PVC DN150 5ks dl.9m:(0,8+0,1)*(0,15+0,3)*9
|  | objem potrubí DN150:-Pi*0,075^2*(131+9) |  | -2.474 | [7 empty] | objem potrubí DN150:-Pi*0,075^2*(131+9)
13 | 199000002R00 | Poplatek za skládku horniny 1- 4 | m3 | 71.82 | 0 | 0 | 0 | 0 | 0 | 0 |  |  | 2 | 1 | 1 | 1 | 1 | 0 | 0 | 0 | 0 | 0 | 1 | 1
|  | Přebytečná zemina z výkopku na skládku. | [8 empty] | Přebytečná zemina z výkopku na skládku. |  | 3
|  | hloubení:252 |  | 252 | [7 empty] | hloubení:252
|  | zásypy:-180,18 |  | -180.18 | [7 empty] | zásypy:-180,18
14 | 1 001 | Čerpání srážkových, odp.ev.podzemních vod vč. pohotovosti čerpací soupravy | kpl | 1 | 0 | 0 | 0 | 0 |  | 0 |  |  | 2 | 12 | 0 | 1 | 1 | 0 | 0 | 0 | 0 | 0 | 12 | 0
|  | Po dobu trvání stavby. | [8 empty] | Po dobu trvání stavby. |  | 3
|  | Vč.případných nákladů na stočné v případě vypouštění do kanalizace. | [8 empty] | Vč.případných nákladů na stočné v případě vypouštění do kanalizace. |  | 3
15 | 1 002 | Příplatek za ruční kopání | m3 | 12.6 | 0 | 0 | 0 | 0 |  | 0 |  |  | 2 | 12 | 0 | 28 | 1 | 0 | 0 | 0 | 0 | 0 | 12 | 0
|  | předpoklad 5% výkopových prací | [8 empty] | předpoklad 5% výkopových prací |  | 3
|  | KP PVC DN150 23ks dl.131,0m:(0,8+0,1)*2,0*131,0*0,05 |  | 11.79 | [7 empty] | KP PVC DN150 23ks dl.131,0m:(0,8+0,1)*2,0*131,0*0,05
|  | PUV PVC DN150 5ks dl.9,0m:(0,8+0,1)*2,0*9*0,05 |  | 0.81 | [7 empty] | PUV PVC DN150 5ks dl.9,0m:(0,8+0,1)*2,0*9*0,05
| Celkem za | 1 Zemní práce |  |  |  | 0 |  | 92.7386 |  | 0 |  |  | 4 |  |  |  |  | 0 | 0 | 0 | 0 | 0
Díl: | 2 | Základy a zvláštní zakládání | [10 empty] | 1
16 | 212752112R00 | Trativody z drenážních trubek, lože, DN 100 mm DOD+MTŽ | m | 140 | 0 | 0 | 0.23382 | 32.7348 | 0 | 0 |  |  | 2 | 1 | 1 | 1 | 1 | 0 | 0 | 0 | 0 | 0 | 1 | 1
|  | Položka obsahuje štěrkopískové lože a obsyp v průměrném celkovém množství do 0,15 m3/m. | [8 empty] | Položka obsahuje štěrkopískové lože a obsyp v průměrném celkovém množství do 0,15 m3/m. |  | 3
|  | KP PVC DN150 22ks dl.131,0m:131 |  | 131 | [7 empty] | KP PVC DN150 22ks dl.131,0m:131
|  | PUV PVC DN150 5ks dl.9,0m:9 |  | 9 | [7 empty] | PUV PVC DN150 5ks dl.9,0m:9
| Celkem za | 2 Základy a zvláštní zakládání |  |  |  | 0 |  | 32.7348 |  | 0 |  |  | 4 |  |  |  |  | 0 | 0 | 0 | 0 | 0
Díl: | 4 | Vodorovné konstrukce | [10 empty] | 1
17 | 451573111R00 | Lože pod potrubí ze štěrkopísku do 63 mm | m3 | 15.12 | 0 | 0 | 1.8908 | 28.5884 | 0 | 0 |  |  | 2 | 1 | 1 | 1 | 1 | 0 | 0 | 0 | 0 | 0 | 1 | 1
|  | KP PVC DN150 22ks dl.131,0m:(0,8+0,1)*0,12*131,0 |  | 14.148 | [7 empty] | KP PVC DN150 22ks dl.131,0m:(0,8+0,1)*0,12*131,0
|  | PUV PVC DN150 5ks dl.9m:(0,8+0,1)*0,12*9 |  | 0.972 | [7 empty] | PUV PVC DN150 5ks dl.9m:(0,8+0,1)*0,12*9
| Celkem za | 4 Vodorovné konstrukce |  |  |  | 0 |  | 28.5884 |  | 0 |  |  | 4 |  |  |  |  | 0 | 0 | 0 | 0 | 0
Díl: | 87 | Potrubí z trub z plastických hmot | [10 empty] | 1
18 | 87 002 | Kanal. potrubí PVC KG s kompakt.stěnou DN150 SN10 DOD+MTŽ | m | 140 | 0 | 0 | 0.0051 | 0.714 |  | 0 |  |  | 2 | 12 | 0 | 25 | 1 | 0 | 0 | 0 | 0 | 0 | 12 | 0
|  | vč.těsnícího kroužku | [8 empty] | vč.těsnícího kroužku |  | 3
|  | KP PVC DN150 22ks dl.131,0m:131 |  | 131 | [7 empty] | KP PVC DN150 22ks dl.131,0m:131
|  | PUV PVC DN150 5ks dl.9,0m:9 |  | 9 | [7 empty] | PUV PVC DN150 5ks dl.9,0m:9
| Celkem za | 87 Potrubí z trub z plastických hmot |  |  |  | 0 |  | 0.714 |  | 0 |  |  | 4 |  |  |  |  | 0 | 0 | 0 | 0 | 0
Díl: | 89 | Ostatní konstrukce na trubním vedení | [10 empty] | 1
19 | 89 003 | Šedá výstražná folie DOD+MTŽ | m | 140 | 0 | 0 | 0 | 0 |  | 0 |  |  | 2 | 12 | 0 | 5 | 1 | 0 | 0 | 0 | 0 | 0 | 12 | 0
|  | KP PVC DN150 22ks dl.131,0m:131 |  | 131 | [7 empty] | KP PVC DN150 22ks dl.131,0m:131
|  | PUV PVC DN150 5ks dl.9,0m:9 |  | 9 | [7 empty] | PUV PVC DN150 5ks dl.9,0m:9
20 | 89 011 | Přepojení objektu na novou přípojku DOD+MTŽ | kus | 28 | 0 | 0 | 0 | 0 |  | 0 |  |  | 2 | 12 | 0 | 26 | 1 | 0 | 0 | 0 | 0 | 0 | 12 | 0
|  | KP PVC DN150 22ks dl.126,0m:23 |  | 23 | [7 empty] | KP PVC DN150 22ks dl.126,0m:23
|  | PUV PVC DN150 8ks dl.12,5m:5 |  | 5 | [7 empty] | PUV PVC DN150 8ks dl.12,5m:5
| Celkem za | 89 Ostatní konstrukce na trubním vedení |  |  |  | 0 |  | 0 |  | 0 |  |  | 4 |  |  |  |  | 0 | 0 | 0 | 0 | 0
Díl: | 98 | Demolice | [10 empty] | 1
21 | 98 001 | Demolice stávajícího potrubí přípojek PVC do DN150 vč.likvidace | m | 140 | 0 | 0 | 0 | 0 |  | 0 |  |  | 2 | 12 | 0 | 27 | 1 | 0 | 0 | 0 | 0 | 0 | 12 | 0
|  | 131+9 |  | 140 | [7 empty] | 131+9
| Celkem za | 98 Demolice |  |  |  | 0 |  | 0 |  | 0 |  |  | 4 |  |  |  |  | 0 | 0 | 0 | 0 | 0
Díl: | 99 | Staveništní přesun hmot | [10 empty] | 1
22 | 998276201R00 | Přesun hmot, trub.vedení plast. obsypaná kamenivem | t | 154.7758 | 0 | 0 | 0 | 0 |  | 0 |  |  | 2 | 7 | 1 | 2 | 1 | 0 | 0 | 0 | 0 | 0 | 7 | 1
| Celkem za | 99 Staveništní přesun hmot |  |  |  | 0 |  | 0 |  | 0 |  |  | 4 |  |  |  |  | 0 | 0 | 0 | 0 | 0

## SO 05 SO 05 KL
SLEPÝ ROZPOČET
Rozpočet |  | SO 05 | Vodovod | JKSO
Objekt |  |  |  | SKP
SO 05 |  | Vodovod |  | Měrná jednotka
Stavba |  |  |  | Počet jednotek
1650-51 |  | PD - SÚ části MK v ul.Sídliště Třeboň |  | Náklady na m.j.
Projektant |  |  |  | Typ rozpočtu
Zpracovatel projektu
Objednatel
Dodavatel |  |  |  | Zakázkové číslo
Rozpočtoval |  |  |  | Počet listů
ROZPOČTOVÉ NÁKLADY
Základní rozpočtové náklady |  |  | Ostatní rozpočtové náklady
| HSV celkem | 0
Z | PSV celkem | 0
R | M práce celkem | 0
N | M dodávky celkem | 0
ZRN celkem |  | 0
HZS |  | 0
ZRN+HZS |  | 0 | Ostatní náklady neuvedené
ZRN+ost.náklady+HZS |  | 0 | Ostatní náklady celkem
Vypracoval |  |  | Za zhotovitele | Za objednatele
Jméno : |  |  | Jméno : | Jméno :
Datum : |  |  | Datum : | Datum :
Podpis : |  |  | Podpis: | Podpis:
Základ pro DPH |  | 21 | % | 0
DPH |  | 21 | % | 0
Základ pro DPH |  | 0 | % | 0
DPH |  | 0 | % | 0
CENA ZA OBJEKT CELKEM |  |  |  | 0
Poznámka :

## SO 05 SO 05 Rek
Stavba : |  | 1650-51 PD - SÚ části MK v ul.Sídliště Třeboň |  |  | Rozpočet : | SO 05
Objekt : |  | SO 05 Vodovod |  |  | Vodovod
REKAPITULACE STAVEBNÍCH DÍLŮ
| Stavební díl |  | HSV | PSV | Dodávka | Montáž | HZS
1 | Zemní práce |  | 0 | 0 | 0 | 0 | 0
2 | Základy a zvláštní zakládání |  | 0 | 0 | 0 | 0 | 0
4 | Vodorovné konstrukce |  | 0 | 0 | 0 | 0 | 0
8 | Trubní vedení |  | 0 | 0 | 0 | 0 | 0
87 | Potrubí z trub z plastických hmot |  | 0 | 0 | 0 | 0 | 0
87.1 | Vodovodní přípojky |  | 0 | 0 | 0 | 0 | 0
89 | Ostatní konstrukce na trubním vedení |  | 0 | 0 | 0 | 0 | 0
98 | Demolice |  | 0 | 0 | 0 | 0 | 0
99 | Staveništní přesun hmot |  | 0 | 0 | 0 | 0 | 0
734 | Armatury |  | 0 | 0 | 0 | 0 | 0
737 | Tvarovky |  | 0 | 0 | 0 | 0 | 0
| CELKEM OBJEKT |  | 0 | 0 | 0 | 0 | 0

## SO 05 SO 05 Pol
Slepý rozpočet
Stavba : |  | 1650-51 PD - SÚ části MK v ul.Sídliště Třeboň |  | Rozpočet: | SO 05
Objekt : |  | SO 05 Vodovod |  | Vodovod
P.č. | Číslo položky | Název položky | MJ | množství | cena / MJ | celkem (Kč) | Jednotková hmotnost | Celková hmotnost | Jednotková dem.hmot. | Celková dem.hmot.
Díl: | 1 | Zemní práce | [10 empty] | 1
1 | 132201212R00 | Hloubení rýh š.do 200 cm hor.3 do 1000m3,STROJNĚ | m3 | 309.2175 | 0 | 0 | 0 | 0 | 0 | 0 |  |  | 2 | 1 | 1 | 1 | 1 | 0 | 0 | 0 | 0 | 0 | 1 | 1
|  | Odhad : Hloubení v hor.3 ... 90%. | [8 empty] | Odhad : Hloubení v hor.3 ... 90%. |  | 3
|  | (0,8+0,1)*1,5*254,5*0,9 |  | 309.2175 | [7 empty] | (0,8+0,1)*1,5*254,5*0,9
2 | 132201219R00 | Příplatek za lepivost - hloubení rýh 200cm v hor.3 | m3 | 309.2175 | 0 | 0 | 0 | 0 | 0 | 0 |  |  | 2 | 1 | 1 | 1 | 1 | 0 | 0 | 0 | 0 | 0 | 1 | 1
|  | Odhad : Hloubení v hor.3 ... 90%. | [8 empty] | Odhad : Hloubení v hor.3 ... 90%. |  | 3
|  | (0,8+0,1)*1,5*254,5*0,9 |  | 309.2175 | [7 empty] | (0,8+0,1)*1,5*254,5*0,9
3 | 132301212R00 | Hloubení rýh š.do 200 cm hor.4 do 1000 m3, STROJNĚ | m3 | 34.3575 | 0 | 0 | 0 | 0 | 0 | 0 |  |  | 2 | 1 | 1 | 1 | 1 | 0 | 0 | 0 | 0 | 0 | 1 | 1
|  | Odhad : Hloubení v hor.4 ... 10%. | [8 empty] | Odhad : Hloubení v hor.4 ... 10%. |  | 3
|  | (0,8+0,1)*1,5*254,5*0,1 |  | 34.3575 | [7 empty] | (0,8+0,1)*1,5*254,5*0,1
4 | 132301219R00 | Příplatek za lepivost - hloubení rýh 200cm v hor.4 | m3 | 34.3575 | 0 | 0 | 0 | 0 | 0 | 0 |  |  | 2 | 1 | 1 | 1 | 1 | 0 | 0 | 0 | 0 | 0 | 1 | 1
|  | Odhad : Hloubení v hor.4 ... 10%. | [8 empty] | Odhad : Hloubení v hor.4 ... 10%. |  | 3
|  | (0,8+0,1)*1,5*254,5*0,1 |  | 34.3575 | [7 empty] | (0,8+0,1)*1,5*254,5*0,1
5 | 151101101R00 | Pažení a rozepření stěn rýh - příložné - hl. do 2m | m2 | 763.5 | 0 | 0 | 0.00099 | 0.75587 | 0 | 0 |  |  | 2 | 1 | 1 | 1 | 1 | 0 | 0 | 0 | 0 | 0 | 1 | 1
|  | Odstranění pažení a rozepření se oceňuje samostatně. | [8 empty] | Odstranění pažení a rozepření se oceňuje samostatně. |  | 3
|  | 1,5*254,5*2 |  | 763.5 | [7 empty] | 1,5*254,5*2
6 | 151101111R00 | Odstranění pažení stěn rýh - příložné - hl. do 2 m | m2 | 763.5 | 0 | 0 | 0 | 0 | 0 | 0 |  |  | 2 | 1 | 1 | 1 | 1 | 0 | 0 | 0 | 0 | 0 | 1 | 1
|  | 1,5*254,5*2 |  | 763.5 | [7 empty] | 1,5*254,5*2
7 | 161101101R00 | Svislé přemístění výkopku z hor.1-4 do 2,5 m | m3 | 171.7875 | 0 | 0 | 0 | 0 | 0 | 0 |  |  | 2 | 1 | 1 | 1 | 1 | 0 | 0 | 0 | 0 | 0 | 1 | 1
|  | (0,8+0,1)*1,5*254,5*0,5 |  | 171.7875 | [7 empty] | (0,8+0,1)*1,5*254,5*0,5
8 | 162701105R00 | Vodorovné přemístění výkopku z hor.1-4 do 10000 m | m3 | 114.525 | 0 | 0 | 0 | 0 | 0 | 0 |  |  | 2 | 1 | 1 | 1 | 1 | 0 | 0 | 0 | 0 | 0 | 1 | 1
|  | Přemístění přebytečné zeminy z výkopku na skládku. | [8 empty] | Přemístění přebytečné zeminy z výkopku na skládku. |  | 3
|  | hloubení:343,575 |  | 343.575 | [7 empty] | hloubení:343,575
|  | zásypy:-229,050 |  | -229.05 | [7 empty] | zásypy:-229,050
9 | 162701109R00 | Příplatek k vod. přemístění hor.1-4 za další 1 km | m3 | 1717.875 | 0 | 0 | 0 | 0 | 0 | 0 |  |  | 2 | 1 | 1 | 1 | 1 | 0 | 0 | 0 | 0 | 0 | 1 | 1
|  | Přemístění přebytečné zeminy z výkopku na skládku. | [8 empty] | Přemístění přebytečné zeminy z výkopku na skládku. |  | 3
|  | Celková vzdálenost na skládku je uvažována 25km. | [8 empty] | Celková vzdálenost na skládku je uvažována 25km. |  | 3
|  | hloubení:343,575*15 |  | 5153.625 | [7 empty] | hloubení:343,575*15
|  | zásypy:-229,050*15 |  | -3435.75 | [7 empty] | zásypy:-229,050*15
10 | 171201201R00 | Uložení sypaniny na skl.-modelace na výšku přes 2m | m3 | 114.525 | 0 | 0 | 0 | 0 | 0 | 0 |  |  | 2 | 1 | 1 | 1 | 1 | 0 | 0 | 0 | 0 | 0 | 1 | 1
|  | Přemístění přebytečné zeminy z výkopku na skládku. | [8 empty] | Přemístění přebytečné zeminy z výkopku na skládku. |  | 3
|  | hloubení:343,575 |  | 343.575 | [7 empty] | hloubení:343,575
|  | zásypy:-229,050 |  | -229.05 | [7 empty] | zásypy:-229,050
11 | 174101101R00 | Zásyp jam, rýh, šachet se zhutněním | m3 | 229.05 | 0 | 0 | 0 | 0 | 0 | 0 |  |  | 2 | 1 | 1 | 1 | 1 | 0 | 0 | 0 | 0 | 0 | 1 | 1
|  | (0,8+0,1)*(1,5-0,1-0,1-0,3)*254,5 |  | 229.05 | [7 empty] | (0,8+0,1)*(1,5-0,1-0,1-0,3)*254,5
12 | 175101101RT2 | Obsyp potrubí bez prohození sypaniny s dodáním štěrkopísku frakce 0 - 22 mm | m3 | 89.6212 | 0 | 0 | 1.7 | 152.356 | 0 | 0 |  |  | 2 | 1 | 1 | 1 | 1 | 0 | 0 | 0 | 0 | 0 | 1 | 1
3
|  | (0,8+0,1)*(0,1+0,3)*254,5 |  | 91.62 | [7 empty] | (0,8+0,1)*(0,1+0,3)*254,5
|  | objem potrubí DN100:-Pi*0,05^2*254,5 |  | -1.9988 | [7 empty] | objem potrubí DN100:-Pi*0,05^2*254,5
13 | 199000002R00 | Poplatek za skládku horniny 1- 4 | m3 | 114.525 | 0 | 0 | 0 | 0 | 0 | 0 |  |  | 2 | 1 | 1 | 1 | 1 | 0 | 0 | 0 | 0 | 0 | 1 | 1
|  | Přebytečná zemina z výkopku na skládku. | [8 empty] | Přebytečná zemina z výkopku na skládku. |  | 3
|  | hloubení:343,575 |  | 343.575 | [7 empty] | hloubení:343,575
|  | zásypy:-229,050 |  | -229.05 | [7 empty] | zásypy:-229,050
14 | 1 001 | Čerpání srážkových, odp.ev.podzemních vod vč. pohotovosti čerpací soupravy | kpl | 1 | 0 | 0 | 0 | 0 |  | 0 |  |  | 2 | 12 | 0 | 1 | 1 | 0 | 0 | 0 | 0 | 0 | 12 | 0
|  | Po dobu trvání stavby. | [8 empty] | Po dobu trvání stavby. |  | 3
|  | Vč.případných nákladů na stočné v případě vypouštění do kanalizace. | [8 empty] | Vč.případných nákladů na stočné v případě vypouštění do kanalizace. |  | 3
15 | 1 002 | Příplatek za ruční kopání | m3 | 17.1788 | 0 | 0 | 0 | 0 |  | 0 |  |  | 2 | 12 | 0 | 46 | 1 | 0 | 0 | 0 | 0 | 0 | 12 | 0
|  | předpoklad 5% výkopových prací | [8 empty] | předpoklad 5% výkopových prací |  | 3
|  | (0,8+0,1)*1,5*254,5*0,05 |  | 17.1788 | [7 empty] | (0,8+0,1)*1,5*254,5*0,05
16 | 1 003 | Kopaná sonda pro určení hloubky uložení stávajícího vedení inženýrských sítí | kpl | 2 | 0 | 0 | 0 | 0 |  | 0 |  |  | 2 | 12 | 0 | 70 | 1 | 0 | 0 | 0 | 0 | 0 | 12 | 0
17 | 1 005 | Zkoušky míry zhutnění | kpl | 6 | 0 | 0 | 0 | 0 |  | 0 |  |  | 2 | 12 | 0 | 2 | 1 | 0 | 0 | 0 | 0 | 0 | 12 | 0
| Celkem za | 1 Zemní práce |  |  |  | 0 |  | 153.1119 |  | 0 |  |  | 4 |  |  |  |  | 0 | 0 | 0 | 0 | 0
Díl: | 2 | Základy a zvláštní zakládání | [10 empty] | 1
18 | 212752112R00 | Trativody z drenážních trubek, lože, DN 100 mm | m | 254.5 | 0 | 0 | 0.23597 | 60.0544 | 0 | 0 |  |  | 2 | 1 | 1 | 1 | 1 | 0 | 0 | 0 | 0 | 0 | 1 | 1
|  | Položka obsahuje štěrkopískové lože a obsyp v průměrném celkovém množství do 0,15 m3/m. | [8 empty] | Položka obsahuje štěrkopískové lože a obsyp v průměrném celkovém množství do 0,15 m3/m. |  | 3
| Celkem za | 2 Základy a zvláštní zakládání |  |  |  | 0 |  | 60.0544 |  | 0 |  |  | 4 |  |  |  |  | 0 | 0 | 0 | 0 | 0
Díl: | 4 | Vodorovné konstrukce | [10 empty] | 1
19 | 451573111R00 | Lože pod potrubí ze štěrkopísku do 63 mm | m3 | 22.905 | 0 | 0 | 1.8908 | 43.3081 | 0 | 0 |  |  | 2 | 1 | 1 | 1 | 1 | 0 | 0 | 0 | 0 | 0 | 1 | 1
|  | (0,8+0,1)*0,1*254,5 |  | 22.905 | [7 empty] | (0,8+0,1)*0,1*254,5
20 | 452313131R00 | Bloky pro potrubí z betonu C12/15 | m3 | 0.7 | 0 | 0 | 2.355 | 1.6485 | 0 | 0 |  |  | 2 | 1 | 1 | 1 | 1 | 0 | 0 | 0 | 0 | 0 | 1 | 1
|  | 1 opěrný blok ... 0,1m3. | [8 empty] | 1 opěrný blok ... 0,1m3. |  | 3
|  | 0,1*7 |  | 0.7 | [7 empty] | 0,1*7
21 | 452353101R00 | Bednění bloků pod potrubí | m2 | 4.2 | 0 | 0 | 0.0048 | 0.02016 | 0 | 0 |  |  | 2 | 1 | 1 | 1 | 1 | 0 | 0 | 0 | 0 | 0 | 1 | 1
|  | 1 opěrný blok ... cca 0,6m2. | [8 empty] | 1 opěrný blok ... cca 0,6m2. |  | 3
|  | V položce je zakalkulováno i odbednění a nátěr proti přilnavosti betonu. | [8 empty] | V položce je zakalkulováno i odbednění a nátěr proti přilnavosti betonu. |  | 3
|  | 0,6*7 |  | 4.2 | [7 empty] | 0,6*7
| Celkem za | 4 Vodorovné konstrukce |  |  |  | 0 |  | 44.9767 |  | 0 |  |  | 4 |  |  |  |  | 0 | 0 | 0 | 0 | 0
Díl: | 8 | Trubní vedení | [10 empty] | 1
22 | 892271111R00 | Tlaková zkouška vodovodního potrubí do DN 100 | m | 254.5 | 0 | 0 | 0 | 0 | 0 | 0 |  |  | 2 | 1 | 0 | 0 | 1 | 0 | 0 | 0 | 0 | 0 | 1 | 0
|  | V položce jsou započteny náklady na přísun, montáž, demontáž a odsun zkoušecího čerpadla, napuštění tlakovou vodou a dodání vody pro tlakovou zkoušku. | [8 empty] | V položce jsou započteny náklady na přísun, montáž, demontáž a odsun zkoušecího čerpadla, napuštění tlakovou vodou a dodání vody pro tlakovou zkoušku. |  | 3
23 | 892273111R00 | Desinfekce vodovodního potrubí do DN 100 vč.5-tinásobného proplachu | m | 254.5 | 0 | 0 | 0 | 0 | 0 | 0 |  |  | 2 | 1 | 0 | 0 | 1 | 0 | 0 | 0 | 0 | 0 | 1 | 0
|  | V položce jsou zakalkulovány náklady na napuštění a vypuštění vody, dodání vody a desinfekčního prostředku a na bakteriologický rozbor vody. | [8 empty] | V položce jsou zakalkulovány náklady na napuštění a vypuštění vody, dodání vody a desinfekčního prostředku a na bakteriologický rozbor vody. |  | 3
24 | 8 001 | Vypuštění, napuštění a proplach stávajícího vodovodního potrubí DN 100 | m | 150 | 0 | 0 | 0 | 0 |  | 0 |  |  | 2 | 12 | 0 | 3 | 1 | 0 | 0 | 0 | 0 | 0 | 12 | 0
3
25 | 8 002 | Zabezpečení konců vodovodního potrubí do DN100 při tlakových zkouškách | úsek | 4 | 0 | 0 | 0 | 0 |  | 0 |  |  | 2 | 12 | 0 | 48 | 1 | 0 | 0 | 0 | 0 | 0 | 12 | 0
| Celkem za | 8 Trubní vedení |  |  |  | 0 |  | 0 |  | 0 |  |  | 4 |  |  |  |  | 0 | 0 | 0 | 0 | 0
Díl: | 87 | Potrubí z trub z plastických hmot | [10 empty] | 1
26 | 87 012 | Vodovodní potrubí PE 110/6,6mm SDR 17, PN 10; DOD+MTŽ | m | 254.5 | 0 | 0 | 0.0051 | 1.298 |  | 0 |  |  | 2 | 12 | 0 | 49 | 1 | 0 | 0 | 0 | 0 | 0 | 12 | 0
| Celkem za | 87 Potrubí z trub z plastických hmot |  |  |  | 0 |  | 1.298 |  | 0 |  |  | 4 |  |  |  |  | 0 | 0 | 0 | 0 | 0
Díl: | 87.1 | Vodovodní přípojky | [10 empty] | 1
27 | 891269111R00 | Montáž navrtávacích pasů DN 100 | kus | 23 | 0 | 0 | 0 | 0 | 0 | 0 |  |  | 2 | 1 | 1 | 1 | 1 | 0 | 0 | 0 | 0 | 0 | 1 | 1
|  | Položka je určena pro montáž navrtávacích pasů s ventilem Jt 1 MPa na potrubí z trub osinkocementových, litinových, ocelových nebo plastckých hmot. | [8 empty] | Položka je určena pro montáž navrtávacích pasů s ventilem Jt 1 MPa na potrubí z trub osinkocementových, litinových, ocelových nebo plastckých hmot. |  | 3
|  | V položce jsou zakalkulovány i náklady na jejich montáž a výkop montážních jamek; na opravu izolace ocelových trubek a na osazení zemních souprav. | [8 empty] | V položce jsou zakalkulovány i náklady na jejich montáž a výkop montážních jamek; na opravu izolace ocelových trubek a na osazení zemních souprav. |  | 3
|  | V položce nejsou zakalkulovány náklady na: | [8 empty] | V položce nejsou zakalkulovány náklady na: |  | 3
|  | - dodání navrtávacích pasů a ventilů; tyto armatury se oceňují ve specifikaci; | [8 empty] | - dodání navrtávacích pasů a ventilů; tyto armatury se oceňují ve specifikaci; |  | 3
|  | - osazení ventilových poklopů. | [8 empty] | - osazení ventilových poklopů. |  | 3
28 | 899401112R00 | Osazení poklopů litinových šoupátkových | kus | 23 | 0 | 0 | 0.118 | 2.714 | 0 | 0 |  |  | 2 | 1 | 1 | 1 | 1 | 0 | 0 | 0 | 0 | 0 | 1 | 1
|  | V položkách osazení poklopů jsou zakalkulovány i náklady na jejich podezdění. V položkách nejsou zakalkulovány náklady na dodání poklopů; Tyto náklady se oceňují ve specifikaci. Ztratné se nestanoví. | [8 empty] | V položkách osazení poklopů jsou zakalkulovány i náklady na jejich podezdění. V položkách nejsou zakalkulovány náklady na dodání poklopů; Tyto náklady se oceňují ve specifikaci. Ztratné se nestanoví. |  | 3
29 | 87.1 001 | Navrtávací pas na tv.lit.DN100 pro PE d32mm s boční navrtávkou G 1 1/4, tvárná litina | kus | 23 | 0 | 0 | 0.0036 | 0.0828 |  | 0 |  |  | 2 | 12 | 0 | 6 | 1 | 0 | 0 | 0 | 0 | 0 | 12 | 0
30 | 87.1 002 | Šoupátko pro domovní přípojky s vnějším závitem a ISO-spojkou pro PE d32mm, tv.litina | kus | 23 | 0 | 0 | 0.0031 | 0.0713 |  | 0 |  |  | 2 | 12 | 0 | 7 | 1 | 0 | 0 | 0 | 0 | 0 | 12 | 0
31 | 87.1 003 | Uliční poklop tuhý pro armatury pro dom. přípojky | kus | 23 | 0 | 0 | 0.0065 | 0.1495 |  | 0 |  |  | 2 | 12 | 0 | 8 | 1 | 0 | 0 | 0 | 0 | 0 | 12 | 0
|  | Provedení těžké, materiál tvárná litina s těžkou protikorozní ochranou, vč.vyjímatelného sedla a demontážního kroužku. | [8 empty] | Provedení těžké, materiál tvárná litina s těžkou protikorozní ochranou, vč.vyjímatelného sedla a demontážního kroužku. |  | 3
32 | 87.1 004 | Univerzální podkladová deska pro uliční poklopy armatur dom. přípojek | kus | 23 | 0 | 0 | 0.0006 | 0.0138 |  | 0 |  |  | 2 | 12 | 0 | 9 | 1 | 0 | 0 | 0 | 0 | 0 | 12 | 0
|  | Materiál recyklovaný plast. | [8 empty] | Materiál recyklovaný plast. |  | 3
33 | 87.1 005 | Zemní souprava teleskopická pro domov. šoupata pro přípojky DN 1" | kus | 23 | 0 | 0 | 0.0035 | 0.0805 |  | 0 |  |  | 2 | 12 | 0 | 10 | 1 | 0 | 0 | 0 | 0 | 0 | 12 | 0
|  | Pro krytí potrubí 1,3-1,8 m. | [8 empty] | Pro krytí potrubí 1,3-1,8 m. |  | 3
| Celkem za | 87.1 Vodovodní přípojky |  |  |  | 0 |  | 3.1119 |  | 0 |  |  | 4 |  |  |  |  | 0 | 0 | 0 | 0 | 0
Díl: | 89 | Ostatní konstrukce na trubním vedení | [10 empty] | 1
34 | 899712111R00 | Orientační tabulky na zdivu, oplocení | kus | 5 | 0 | 0 | 0.00021 | 0.00105 | 0 | 0 |  |  | 2 | 1 | 1 | 1 | 1 | 0 | 0 | 0 | 0 | 0 | 1 | 1
|  | Položka platí pro orientační tabulky na vodovodních a kanalizačních řadech. V položce jsou zakalkulovány náklady na dodání a připevnění tabulky. | [8 empty] | Položka platí pro orientační tabulky na vodovodních a kanalizačních řadech. V položce jsou zakalkulovány náklady na dodání a připevnění tabulky. |  | 3
35 | 89 004 | Bílá výstražná folie DOD+MTŽ | m | 254.5 | 0 | 0 | 0 | 0 |  | 0 |  |  | 2 | 12 | 0 | 11 | 1 | 0 | 0 | 0 | 0 | 0 | 12 | 0
36 | 89 005 | Vytyčovací vodič CY6 dodávka + montáž + zkouška funkčnosti | m | 279.95 | 0 | 0 | 0 | 0 |  | 0 |  |  | 2 | 12 | 0 | 12 | 1 | 0 | 0 | 0 | 0 | 0 | 12 | 0
|  | 254,5*1,1 |  | 279.95 | [7 empty] | 254,5*1,1
37 | 89 021 | Zásyp ze štěrkodrti fr.16-32 kolem zem.soupr.arm. a těl hydr.vč.hutnění; DOD+MTŽ | kpl | 28 | 0 | 0 | 0 | 0 |  | 0 |  |  | 2 | 12 | 0 | 13 | 1 | 0 | 0 | 0 | 0 | 0 | 12 | 0
|  | šoupata:3 |  | 3 | [7 empty] | šoupata:3
|  | hydranty:2 |  | 2 | [7 empty] | hydranty:2
|  | DP:23 |  | 23 | [7 empty] | DP:23
38 | 89 031 | Napojení na stávající stav | kpl | 2 | 0 | 0 | 0 | 0 |  | 0 |  |  | 2 | 12 | 0 | 14 | 1 | 0 | 0 | 0 | 0 | 0 | 12 | 0
|  | Položka zahrnuje vyhledání stávajícího potrubí, jeho obnažení, očištění na napojení nově položeného potrubí. | [8 empty] | Položka zahrnuje vyhledání stávajícího potrubí, jeho obnažení, očištění na napojení nově položeného potrubí. |  | 3
| Celkem za | 89 Ostatní konstrukce na trubním vedení |  |  |  | 0 |  | 0.00105 |  | 0 |  |  | 4 |  |  |  |  | 0 | 0 | 0 | 0 | 0
Díl: | 98 | Demolice | [10 empty] | 1
39 | 98 002 | Demolice stávajícího vdv. potrubí PE do DN100 vč.likvidace | m | 254.5 | 0 | 0 | 0 | 0 |  | 0 |  |  | 2 | 12 | 0 | 47 | 1 | 0 | 0 | 0 | 0 | 0 | 12 | 0
| Celkem za | 98 Demolice |  |  |  | 0 |  | 0 |  | 0 |  |  | 4 |  |  |  |  | 0 | 0 | 0 | 0 | 0
Díl: | 99 | Staveništní přesun hmot | [10 empty] | 1
40 | 998276101R00 | Přesun hmot, trubní vedení plastová, otevř. výkop | t | 262.5539 | 0 | 0 | 0 | 0 |  | 0 |  |  | 2 | 7 | 1 | 2 | 1 | 0 | 0 | 0 | 0 | 0 | 7 | 1
| Celkem za | 99 Staveništní přesun hmot |  |  |  | 0 |  | 0 |  | 0 |  |  | 4 |  |  |  |  | 0 | 0 | 0 | 0 | 0
Díl: | 734 | Armatury | [10 empty] | 1
41 | 891241111R00 | Montáž vodovodních šoupátek ve výkopu DN 80 | kus | 3 | 0 | 0 | 0.00022 | 0.00066 | 0 | 0 |  |  | 2 | 1 | 1 | 1 | 2 | 0 | 0 | 0 | 0 | 0 | 1 | 1
|  | Položka je určena pro montáž vodovodních šoupátek v otevřeném výkopu nebo v šachtách s osazením zemní soupravy (bez poklopů). V položce jsou zakalkulovány i náklady na vytvoření otvorů ve stropech šachet pro prostup zemních souprav šoupátek. | [8 empty] | Položka je určena pro montáž vodovodních šoupátek v otevřeném výkopu nebo v šachtách s osazením zemní soupravy (bez poklopů). V položce jsou zakalkulovány i náklady na vytvoření otvorů ve stropech šachet pro prostup zemních souprav šoupátek. |  | 3
|  | V položce nejsou zakalkulovány náklady na: | [8 empty] | V položce nejsou zakalkulovány náklady na: |  | 3
|  | - dodání šoupátek, zemních souprav a šoupátkových klíčů | [8 empty] | - dodání šoupátek, zemních souprav a šoupátkových klíčů |  | 3
|  | - podkladní bloky pod armatury | [8 empty] | - podkladní bloky pod armatury |  | 3
|  | - osazení šoupátkových poklopů. | [8 empty] | - osazení šoupátkových poklopů. |  | 3
42 | 891247111R00 | Montáž hydrantů podzemních DN 80 | kus | 2 | 0 | 0 | 0.00011 | 0.00022 | 0 | 0 |  |  | 2 | 1 | 1 | 1 | 2 | 0 | 0 | 0 | 0 | 0 | 1 | 1
|  | Položka je určena pro montáž hydrantů podzemních (bez osazení poklopů) na potrubí. | [8 empty] | Položka je určena pro montáž hydrantů podzemních (bez osazení poklopů) na potrubí. |  | 3
|  | Položka zahrnuje i hydrantovou bandáž a revizi hydrantu. | [8 empty] | Položka zahrnuje i hydrantovou bandáž a revizi hydrantu. |  | 3
43 | 899401112R00 | Osazení poklopů litinových šoupátkových | kus | 3 | 0 | 0 | 0.118 | 0.354 | 0 | 0 |  |  | 2 | 1 | 1 | 1 | 2 | 0 | 0 | 0 | 0 | 0 | 1 | 1
|  | V položkách osazení poklopů jsou zakalkulovány i náklady na jejich podezdění. V položkách nejsou zakalkulovány náklady na dodání poklopů; Tyto náklady se oceňují ve specifikaci. Ztratné se nestanoví. | [8 empty] | V položkách osazení poklopů jsou zakalkulovány i náklady na jejich podezdění. V položkách nejsou zakalkulovány náklady na dodání poklopů; Tyto náklady se oceňují ve specifikaci. Ztratné se nestanoví. |  | 3
44 | 899401113R00 | Osazení poklopů litinových hydrantových | kus | 3 | 0 | 0 | 0.29823 | 0.89469 | 0 | 0 |  |  | 2 | 1 | 1 | 1 | 2 | 0 | 0 | 0 | 0 | 0 | 1 | 1
|  | V položkách osazení poklopů jsou zakalkulovány i náklady na jejich podezdění. V položkách nejsou zakalkulovány náklady na dodání poklopů; Tyto náklady se oceňují ve specifikaci. Ztratné se nestanoví. | [8 empty] | V položkách osazení poklopů jsou zakalkulovány i náklady na jejich podezdění. V položkách nejsou zakalkulovány náklady na dodání poklopů; Tyto náklady se oceňují ve specifikaci. Ztratné se nestanoví. |  | 3
45 | 734 001 | Odvzdušňovací a zavzdušňovací souprava PN16 DN80, krytí 1,25m ; DOD+MTŽ | kus | 1 | 0 | 0 | 0.145 | 0.145 |  | 0 |  |  | 2 | 12 | 0 | 66 | 2 | 0 | 0 | 0 | 0 | 0 | 12 | 0
46 | 734 002 | Podzemní hydrant DN 80/1500mm s dvojitým uzavíráním | kus | 2 | 0 | 0 | 0.145 | 0.29 |  | 0 |  |  | 2 | 12 | 0 | 61 | 2 | 0 | 0 | 0 | 0 | 0 | 12 | 0
47 | 734 003 | Uliční poklop tuhý pro podzemní hydranty | kus | 3 | 0 | 0 | 0.032 | 0.096 |  | 0 |  |  | 2 | 12 | 0 | 62 | 2 | 0 | 0 | 0 | 0 | 0 | 12 | 0
48 | 734 004 | Podkladová deska, pro uliční poklopy hydrantové | kus | 3 | 0 | 0 | 0.002 | 0.006 |  | 0 |  |  | 2 | 12 | 0 | 63 | 2 | 0 | 0 | 0 | 0 | 0 | 12 | 0
49 | 734 105 | Šoupátko přírubové TLT DN 80 s prodlouženou trvanlivostí | kus | 3 | 0 | 0 | 0.0185 | 0.0555 |  | 0 |  |  | 2 | 12 | 1 | 16 | 2 | 0 | 0 | 0 | 0 | 0 | 12 | 1
50 | 734 106 | Uliční poklop tuhý pro šoupátka, univerzální | kus | 3 | 0 | 0 | 0.011 | 0.033 |  | 0 |  |  | 2 | 12 | 1 | 17 | 2 | 0 | 0 | 0 | 0 | 0 | 12 | 1
51 | 734 107 | Univerzální podkladová deska pro uliční poklopy šoupátkové | kus | 3 | 0 | 0 | 0.0006 | 0.0018 |  | 0 |  |  | 2 | 12 | 1 | 18 | 2 | 0 | 0 | 0 | 0 | 0 | 12 | 1
52 | 734 108 | Zemní souprava teleskopická pro DN 100 krytí potrubí 1,3-1,8m; D+M | kus | 3 | 0 | 0 | 0.0065 | 0.0195 |  | 0 |  |  | 2 | 12 | 1 | 19 | 2 | 0 | 0 | 0 | 0 | 0 | 12 | 1
| Celkem za | 734 Armatury |  |  |  | 0 |  | 1.8964 |  | 0 |  |  | 4 |  |  |  |  | 0 | 0 | 0 | 0 | 0
Díl: | 737 | Tvarovky | [10 empty] | 1
53 | 857242121R00 | Montáž tvarovek litin. jednoos.přír. výkop DN 80 | kus | 3 | 0 | 0 | 0.00022 | 0.00066 | 0 | 0 |  |  | 2 | 1 | 1 | 1 | 2 | 0 | 0 | 0 | 0 | 0 | 1 | 1
|  | Položka je určena pro montáž litinových tvarovek na potrubí litinovém tlakovém přírubovém jednoosých v otevřeném výkopu, v otevřeném kanálu nebo v šachtě. V položce nejsou zakalkulovány náklady na dodávku tvarovek; tyto tvarovky se oceňují ve speciifikaci. | [8 empty] | Položka je určena pro montáž litinových tvarovek na potrubí litinovém tlakovém přírubovém jednoosých v otevřeném výkopu, v otevřeném kanálu nebo v šachtě. V položce nejsou zakalkulovány náklady na dodávku tvarovek; tyto tvarovky se oceňují ve speciifikaci. |  | 3
54 | 857264121R00 | Montáž tvarovek litin. odboč. přír. výkop DN 100 | kus | 3 | 0 | 0 | 0.00062 | 0.00186 | 0 | 0 |  |  | 2 | 1 | 1 | 1 | 2 | 0 | 0 | 0 | 0 | 0 | 1 | 1
|  | Položka je určena pro montáž litinových tvarovek na potrubí litinovém tlakovém přírubovém, odbočných, v otevřeném výkopu, v otevřeném kanálu nebo v šachtě. V položce nejsou zakalkulovány náklady na dodávku tvarovek; tyto tvarovky se oceňují ve speciifikaci. | [8 empty] | Položka je určena pro montáž litinových tvarovek na potrubí litinovém tlakovém přírubovém, odbočných, v otevřeném výkopu, v otevřeném kanálu nebo v šachtě. V položce nejsou zakalkulovány náklady na dodávku tvarovek; tyto tvarovky se oceňují ve speciifikaci. |  | 3
55 | 737 003 | Elektrotvarovka - koleno 11° PE 100, SDR 11 d110mm | kus | 1 | 0 | 0 | 0.0005 | 0.0005 |  | 0 |  |  | 2 | 12 | 0 | 69 | 2 | 0 | 0 | 0 | 0 | 0 | 12 | 0
56 | 737 010 | Lemový nákružek d110 + točivá příruba DN100 DOD+MTŽ | kus | 8 | 0 | 0 | 0 | 0 |  | 0 |  |  | 2 | 12 | 0 | 52 | 2 | 0 | 0 | 0 | 0 | 0 | 12 | 0
57 | 737 011 | Přírubový spoj DN100, PN10 sada šroubů + těsnění s kovovou vložkou | kpl | 8 | 0 | 0 | 0 | 0 |  | 0 |  |  | 2 | 12 | 0 | 54 | 2 | 0 | 0 | 0 | 0 | 0 | 12 | 0
|  | Pozink, vč.ošetření vazelínou. | [8 empty] | Pozink, vč.ošetření vazelínou. |  | 3
58 | 737 012 | Přírubový spoj DN80, PN10 sada šroubů + těsnění s kovovou vložkou | kpl | 9 | 0 | 0 | 0 | 0 |  | 0 |  |  | 2 | 12 | 0 | 53 | 2 | 0 | 0 | 0 | 0 | 0 | 12 | 0
|  | Pozink, vč.ošetření vazelínou. | [8 empty] | Pozink, vč.ošetření vazelínou. |  | 3
59 | 552599943 | Tvarovka přír. s přír. odb. T DN100/80mm | kus | 3 | 0 | 0 | 0.0178 | 0.0534 |  | 0 |  |  | 2 | 3 | 0 | 552599943 | 2 | 0 | 0 | 0 | 0 | 0 | 3 | 0
60 | 5526009702 | Koleno přír.s patkou DN80mm | kus | 3 | 0 | 0 | 0.0122 | 0.0366 |  | 0 |  |  | 2 | 3 | 0 | 5526009702 | 2 | 0 | 0 | 0 | 0 | 0 | 3 | 0
|  | Tvárná litina | [8 empty] | Tvárná litina |  | 3
| Celkem za | 737 Tvarovky |  |  |  | 0 |  | 0.09302 |  | 0 |  |  | 4 |  |  |  |  | 0 | 0 | 0 | 0 | 0

## SO 06 SO 06 KL
SLEPÝ ROZPOČET
Rozpočet |  | SO 06 | Vodovodní přípojky | JKSO
Objekt |  |  |  | SKP
SO 06 |  | Vodovodní přípojky |  | Měrná jednotka
Stavba |  |  |  | Počet jednotek
1650-51 |  | PD - SÚ části MK v ul.Sídliště Třeboň |  | Náklady na m.j.
Projektant |  |  |  | Typ rozpočtu
Zpracovatel projektu
Objednatel
Dodavatel |  |  |  | Zakázkové číslo
Rozpočtoval |  |  |  | Počet listů
ROZPOČTOVÉ NÁKLADY
Základní rozpočtové náklady |  |  | Ostatní rozpočtové náklady
| HSV celkem | 0
Z | PSV celkem | 0
R | M práce celkem | 0
N | M dodávky celkem | 0
ZRN celkem |  | 0
HZS |  | 0
ZRN+HZS |  | 0 | Ostatní náklady neuvedené
ZRN+ost.náklady+HZS |  | 0 | Ostatní náklady celkem
Vypracoval |  |  | Za zhotovitele | Za objednatele
Jméno : |  |  | Jméno : | Jméno :
Datum : |  |  | Datum : | Datum :
Podpis : |  |  | Podpis: | Podpis:
Základ pro DPH |  | 21 | % | 0
DPH |  | 21 | % | 0
Základ pro DPH |  | 0 | % | 0
DPH |  | 0 | % | 0
CENA ZA OBJEKT CELKEM |  |  |  | 0
Poznámka :

## SO 06 SO 06 Rek
Stavba : |  | 1650-51 PD - SÚ části MK v ul.Sídliště Třeboň |  |  | Rozpočet : | SO 06
Objekt : |  | SO 06 Vodovodní přípojky |  |  | Vodovodní přípojky
REKAPITULACE STAVEBNÍCH DÍLŮ
| Stavební díl |  | HSV | PSV | Dodávka | Montáž | HZS
1 | Zemní práce |  | 0 | 0 | 0 | 0 | 0
2 | Základy a zvláštní zakládání |  | 0 | 0 | 0 | 0 | 0
4 | Vodorovné konstrukce |  | 0 | 0 | 0 | 0 | 0
8 | Trubní vedení |  | 0 | 0 | 0 | 0 | 0
87 | Potrubí z trub z plastických hmot |  | 0 | 0 | 0 | 0 | 0
89 | Ostatní konstrukce na trubním vedení |  | 0 | 0 | 0 | 0 | 0
98 | Demolice |  | 0 | 0 | 0 | 0 | 0
99 | Staveništní přesun hmot |  | 0 | 0 | 0 | 0 | 0
| CELKEM OBJEKT |  | 0 | 0 | 0 | 0 | 0

## SO 06 SO 06 Pol
Slepý rozpočet
Stavba : |  | 1650-51 PD - SÚ části MK v ul.Sídliště Třeboň |  | Rozpočet: | SO 06
Objekt : |  | SO 06 Vodovodní přípojky |  | Vodovodní přípojky
P.č. | Číslo položky | Název položky | MJ | množství | cena / MJ | celkem (Kč) | Jednotková hmotnost | Celková hmotnost | Jednotková dem.hmot. | Celková dem.hmot.
Díl: | 1 | Zemní práce | [10 empty] | 1
1 | 132201212R00 | Hloubení rýh š.do 200 cm hor.3 do 1000m3,STROJNĚ | m3 | 149.445 | 0 | 0 | 0 | 0 | 0 | 0 |  |  | 2 | 1 | 1 | 1 | 1 | 0 | 0 | 0 | 0 | 0 | 1 | 1
|  | Odhad : Hloubení v hor.3 ... 90%. | [8 empty] | Odhad : Hloubení v hor.3 ... 90%. |  | 3
|  | (0,8+0,1)*1,5*123*0,9 |  | 149.445 | [7 empty] | (0,8+0,1)*1,5*123*0,9
2 | 132201219R00 | Příplatek za lepivost - hloubení rýh 200cm v hor.3 | m3 | 149.445 | 0 | 0 | 0 | 0 | 0 | 0 |  |  | 2 | 1 | 1 | 1 | 1 | 0 | 0 | 0 | 0 | 0 | 1 | 1
|  | Odhad : Hloubení v hor.3 ... 90%. | [8 empty] | Odhad : Hloubení v hor.3 ... 90%. |  | 3
|  | (0,8+0,1)*1,5*123*0,9 |  | 149.445 | [7 empty] | (0,8+0,1)*1,5*123*0,9
3 | 132301212R00 | Hloubení rýh š.do 200 cm hor.4 do 1000 m3, STROJNĚ | m3 | 16.605 | 0 | 0 | 0 | 0 | 0 | 0 |  |  | 2 | 1 | 1 | 1 | 1 | 0 | 0 | 0 | 0 | 0 | 1 | 1
|  | Odhad : Hloubení v hor.4 ... 10%. | [8 empty] | Odhad : Hloubení v hor.4 ... 10%. |  | 3
|  | (0,8+0,1)*1,5*123*0,1 |  | 16.605 | [7 empty] | (0,8+0,1)*1,5*123*0,1
4 | 132301219R00 | Příplatek za lepivost - hloubení rýh 200cm v hor.4 | m3 | 16.605 | 0 | 0 | 0 | 0 | 0 | 0 |  |  | 2 | 1 | 1 | 1 | 1 | 0 | 0 | 0 | 0 | 0 | 1 | 1
|  | Odhad : Hloubení v hor.4 ... 10%. | [8 empty] | Odhad : Hloubení v hor.4 ... 10%. |  | 3
|  | (0,8+0,1)*1,5*123*0,1 |  | 16.605 | [7 empty] | (0,8+0,1)*1,5*123*0,1
5 | 151101101R00 | Pažení a rozepření stěn rýh - příložné - hl. do 2m | m2 | 369 | 0 | 0 | 0.00099 | 0.36531 | 0 | 0 |  |  | 2 | 1 | 1 | 1 | 1 | 0 | 0 | 0 | 0 | 0 | 1 | 1
|  | Odstranění pažení a rozepření se oceňuje samostatně. | [8 empty] | Odstranění pažení a rozepření se oceňuje samostatně. |  | 3
|  | 1,5*123*2 |  | 369 | [7 empty] | 1,5*123*2
6 | 151101111R00 | Odstranění pažení stěn rýh - příložné - hl. do 2 m | m2 | 369 | 0 | 0 | 0 | 0 | 0 | 0 |  |  | 2 | 1 | 1 | 1 | 1 | 0 | 0 | 0 | 0 | 0 | 1 | 1
|  | 1,5*123*2 |  | 369 | [7 empty] | 1,5*123*2
7 | 161101101R00 | Svislé přemístění výkopku z hor.1-4 do 2,5 m | m3 | 83.025 | 0 | 0 | 0 | 0 | 0 | 0 |  |  | 2 | 1 | 1 | 1 | 1 | 0 | 0 | 0 | 0 | 0 | 1 | 1
|  | (0,8+0,1)*1,5*123*0,5 |  | 83.025 | [7 empty] | (0,8+0,1)*1,5*123*0,5
8 | 162701105R00 | Vodorovné přemístění výkopku z hor.1-4 do 10000 m | m3 | 47.601 | 0 | 0 | 0 | 0 | 0 | 0 |  |  | 2 | 1 | 1 | 1 | 1 | 0 | 0 | 0 | 0 | 0 | 1 | 1
|  | Přemístění přebytečné zeminy z výkopku na skládku. | [8 empty] | Přemístění přebytečné zeminy z výkopku na skládku. |  | 3
|  | hloubení:166,05 |  | 166.05 | [7 empty] | hloubení:166,05
|  | zásypy:-118,449 |  | -118.449 | [7 empty] | zásypy:-118,449
9 | 162701109R00 | Příplatek k vod. přemístění hor.1-4 za další 1 km | m3 | 714.015 | 0 | 0 | 0 | 0 | 0 | 0 |  |  | 2 | 1 | 1 | 1 | 1 | 0 | 0 | 0 | 0 | 0 | 1 | 1
|  | Přemístění přebytečné zeminy z výkopku na skládku. | [8 empty] | Přemístění přebytečné zeminy z výkopku na skládku. |  | 3
|  | Celková vzdálenost na skládku je uvažována 25km. | [8 empty] | Celková vzdálenost na skládku je uvažována 25km. |  | 3
|  | hloubení:166,05*15 |  | 2490.75 | [7 empty] | hloubení:166,05*15
|  | zásypy:-118,449*15 |  | -1776.735 | [7 empty] | zásypy:-118,449*15
10 | 171201201R00 | Uložení sypaniny na skl.-modelace na výšku přes 2m | m3 | 47.601 | 0 | 0 | 0 | 0 | 0 | 0 |  |  | 2 | 1 | 1 | 1 | 1 | 0 | 0 | 0 | 0 | 0 | 1 | 1
|  | Přemístění přebytečné zeminy z výkopku na skládku. | [8 empty] | Přemístění přebytečné zeminy z výkopku na skládku. |  | 3
|  | hloubení:166,05 |  | 166.05 | [7 empty] | hloubení:166,05
|  | zásypy:-118,449 |  | -118.449 | [7 empty] | zásypy:-118,449
11 | 174101101R00 | Zásyp jam, rýh, šachet se zhutněním | m3 | 118.449 | 0 | 0 | 0 | 0 | 0 | 0 |  |  | 2 | 1 | 1 | 1 | 1 | 0 | 0 | 0 | 0 | 0 | 1 | 1
|  | (0,8+0,1)*(1,5-0,1-0,33)*123 |  | 118.449 | [7 empty] | (0,8+0,1)*(1,5-0,1-0,33)*123
12 | 175101101RT2 | Obsyp potrubí bez prohození sypaniny s dodáním štěrkopísku frakce 0 - 22 mm | m3 | 36.531 | 0 | 0 | 1.7 | 62.1027 | 0 | 0 |  |  | 2 | 1 | 1 | 1 | 1 | 0 | 0 | 0 | 0 | 0 | 1 | 1
3
|  | (0,8+0,1)*0,33*123 |  | 36.531 | [7 empty] | (0,8+0,1)*0,33*123
13 | 199000002R00 | Poplatek za skládku horniny 1- 4 | m3 | 47.601 | 0 | 0 | 0 | 0 | 0 | 0 |  |  | 2 | 1 | 1 | 1 | 1 | 0 | 0 | 0 | 0 | 0 | 1 | 1
|  | Přebytečná zemina z výkopku na skládku. | [8 empty] | Přebytečná zemina z výkopku na skládku. |  | 3
|  | hloubení:166,05 |  | 166.05 | [7 empty] | hloubení:166,05
|  | zásypy:-118,449 |  | -118.449 | [7 empty] | zásypy:-118,449
14 | 1 001 | Čerpání srážkových, odp.ev.podzemních vod vč. pohotovosti čerpací soupravy | kpl | 1 | 0 | 0 | 0 | 0 |  | 0 |  |  | 2 | 12 | 0 | 1 | 1 | 0 | 0 | 0 | 0 | 0 | 12 | 0
|  | Po dobu trvání stavby. | [8 empty] | Po dobu trvání stavby. |  | 3
|  | Vč.případných nákladů na stočné v případě vypouštění do kanalizace. | [8 empty] | Vč.případných nákladů na stočné v případě vypouštění do kanalizace. |  | 3
15 | 1 002 | Příplatek za ruční kopání | m3 | 8.3025 | 0 | 0 | 0 | 0 |  | 0 |  |  | 2 | 12 | 0 | 3 | 1 | 0 | 0 | 0 | 0 | 0 | 12 | 0
|  | předpoklad 5% výkopových prací | [8 empty] | předpoklad 5% výkopových prací |  | 3
|  | (0,8+0,1)*1,5*123*0,05 |  | 8.3025 | [7 empty] | (0,8+0,1)*1,5*123*0,05
| Celkem za | 1 Zemní práce |  |  |  | 0 |  | 62.468 |  | 0 |  |  | 4 |  |  |  |  | 0 | 0 | 0 | 0 | 0
Díl: | 2 | Základy a zvláštní zakládání | [10 empty] | 1
16 | 212752112R00 | Trativody z drenážních trubek, lože, DN 100 mm DOD+MTŽ | m | 132 | 0 | 0 | 0.23382 | 30.8642 | 0 | 0 |  |  | 2 | 1 | 1 | 1 | 1 | 0 | 0 | 0 | 0 | 0 | 1 | 1
|  | Položka obsahuje štěrkopískové lože a obsyp v průměrném celkovém množství do 0,15 m3/m. | [8 empty] | Položka obsahuje štěrkopískové lože a obsyp v průměrném celkovém množství do 0,15 m3/m. |  | 3
| Celkem za | 2 Základy a zvláštní zakládání |  |  |  | 0 |  | 30.8642 |  | 0 |  |  | 4 |  |  |  |  | 0 | 0 | 0 | 0 | 0
Díl: | 4 | Vodorovné konstrukce | [10 empty] | 1
17 | 451573111R00 | Lože pod potrubí ze štěrkopísku do 63 mm | m3 | 11.07 | 0 | 0 | 1.8908 | 20.9308 | 0 | 0 |  |  | 2 | 1 | 1 | 1 | 1 | 0 | 0 | 0 | 0 | 0 | 1 | 1
|  | (0,8+0,1)*0,1*123 |  | 11.07 | [7 empty] | (0,8+0,1)*0,1*123
| Celkem za | 4 Vodorovné konstrukce |  |  |  | 0 |  | 20.9308 |  | 0 |  |  | 4 |  |  |  |  | 0 | 0 | 0 | 0 | 0
Díl: | 8 | Trubní vedení | [10 empty] | 1
18 | 892233111R00 | Desinfekce vodovodního potrubí do DN 80 vč.5-tinásobného proplachu | m | 132 | 0 | 0 | 0 | 0 | 0 | 0 |  |  | 2 | 1 | 0 | 0 | 1 | 0 | 0 | 0 | 0 | 0 | 1 | 0
|  | V položce jsou zakalkulovány náklady na napuštění a vypuštění vody, dodání vody a desinfekčního prostředku a na bakteriologický rozbor vody. | [8 empty] | V položce jsou zakalkulovány náklady na napuštění a vypuštění vody, dodání vody a desinfekčního prostředku a na bakteriologický rozbor vody. |  | 3
19 | 892241111R00 | Tlaková zkouška vodovodního potrubí do DN 80 | m | 132 | 0 | 0 | 0 | 0 | 0 | 0 |  |  | 2 | 1 | 0 | 0 | 1 | 0 | 0 | 0 | 0 | 0 | 1 | 0
|  | V položce jsou započteny náklady na přísun, montáž, demontáž a odsun zkoušecího čerpadla, napuštění tlakovou vodou a dodání vody pro tlakovou zkoušku. | [8 empty] | V položce jsou započteny náklady na přísun, montáž, demontáž a odsun zkoušecího čerpadla, napuštění tlakovou vodou a dodání vody pro tlakovou zkoušku. |  | 3
| Celkem za | 8 Trubní vedení |  |  |  | 0 |  | 0 |  | 0 |  |  | 4 |  |  |  |  | 0 | 0 | 0 | 0 | 0
Díl: | 87 | Potrubí z trub z plastických hmot | [10 empty] | 1
20 | 87 011 | Vodovodní potrubí PE 32/3,0mm PE 100 SDR 17; DOD+MTŽ | m | 132 | 0 | 0 | 0.0051 | 0.6732 |  | 0 |  |  | 2 | 12 | 0 | 6 | 1 | 0 | 0 | 0 | 0 | 0 | 12 | 0
| Celkem za | 87 Potrubí z trub z plastických hmot |  |  |  | 0 |  | 0.6732 |  | 0 |  |  | 4 |  |  |  |  | 0 | 0 | 0 | 0 | 0
Díl: | 89 | Ostatní konstrukce na trubním vedení | [10 empty] | 1
21 | 89 004 | Bílá výstražná folie DOD+MTŽ | m | 132 | 0 | 0 | 0 | 0 |  | 0 |  |  | 2 | 12 | 0 | 12 | 1 | 0 | 0 | 0 | 0 | 0 | 12 | 0
22 | 89 005 | Vytyčovací vodič CY6 dodávka + montáž + zkouška funkčnosti | m | 145.2 | 0 | 0 | 0 | 0 |  | 0 |  |  | 2 | 12 | 0 | 13 | 1 | 0 | 0 | 0 | 0 | 0 | 12 | 0
|  | 132*1,1 |  | 145.2 | [7 empty] | 132*1,1
23 | 89 012 | Záslepka DN25 DOD+MTŽ | kus | 23 | 0 | 0 | 0 | 0 |  | 0 |  |  | 2 | 12 | 0 | 49 | 1 | 0 | 0 | 0 | 0 | 0 | 12 | 0
| Celkem za | 89 Ostatní konstrukce na trubním vedení |  |  |  | 0 |  | 0 |  | 0 |  |  | 4 |  |  |  |  | 0 | 0 | 0 | 0 | 0
Díl: | 98 | Demolice | [10 empty] | 1
24 | 98 002 | Demolice stávajícího potrubí přípojek PE do DN50 vč.likvidace | m | 132 | 0 | 0 | 0 | 0 |  | 0 |  |  | 2 | 12 | 0 | 51 | 1 | 0 | 0 | 0 | 0 | 0 | 12 | 0
| Celkem za | 98 Demolice |  |  |  | 0 |  | 0 |  | 0 |  |  | 4 |  |  |  |  | 0 | 0 | 0 | 0 | 0
Díl: | 99 | Staveništní přesun hmot | [10 empty] | 1
25 | 998276201R00 | Přesun hmot, trub.vedení plast. obsypaná kamenivem | t | 114.9363 | 0 | 0 | 0 | 0 |  | 0 |  |  | 2 | 7 | 1 | 2 | 1 | 0 | 0 | 0 | 0 | 0 | 7 | 1
| Celkem za | 99 Staveništní přesun hmot |  |  |  | 0 |  | 0 |  | 0 |  |  | 4 |  |  |  |  | 0 | 0 | 0 | 0 | 0

## SO 07 SO 07a KL
SLEPÝ ROZPOČET
Rozpočet |  | SO 07a | Veřejné osvětlení - elektromontáže | JKSO
Objekt |  |  |  | SKP
SO 07 |  | Veřejné osvětlení |  | Měrná jednotka
Stavba |  |  |  | Počet jednotek
1650-51 |  | PD - SÚ části MK v ul.Sídliště Třeboň |  | Náklady na m.j.
Projektant |  |  |  | Typ rozpočtu
Zpracovatel projektu
Objednatel
Dodavatel |  |  |  | Zakázkové číslo
Rozpočtoval |  |  |  | Počet listů
ROZPOČTOVÉ NÁKLADY
Základní rozpočtové náklady |  |  | Ostatní rozpočtové náklady
| HSV celkem | 0 | PPV |  | 0
Z | PSV celkem | 0 | Podružný materiál |  | 0
R | M práce celkem | 0
N | M dodávky celkem | 0
ZRN celkem |  | 0
HZS |  | 0
ZRN+HZS |  | 0 | Ostatní náklady neuvedené |  | 0
ZRN+ost.náklady+HZS |  | 0 | Ostatní náklady celkem |  | 0
Vypracoval |  |  | Za zhotovitele | Za objednatele
Jméno : |  |  | Jméno : | Jméno :
Datum : |  |  | Datum : | Datum :
Podpis : |  |  | Podpis: | Podpis:
Základ pro DPH |  | 21 | % | 0
DPH |  | 21 | % | 0
Základ pro DPH |  | 0 | % | 0
DPH |  | 0 | % | 0
CENA ZA OBJEKT CELKEM |  |  |  | 0
Poznámka :

## SO 07 SO 07a Rek
Stavba : |  | 1650-51 PD - SÚ části MK v ul.Sídliště Třeboň |  |  | Rozpočet : | SO 07a
Objekt : |  | SO 07 Veřejné osvětlení |  |  | Veřejné osvětlení - elektromontáže
REKAPITULACE STAVEBNÍCH DÍLŮ
| Stavební díl |  | HSV | PSV | Dodávka | Montáž | HZS
M21 | Elektromontáže |  | 0 | 0 | 0 | 0 | 0
| CELKEM OBJEKT |  | 0 | 0 | 0 | 0 | 0
VEDLEJŠÍ ROZPOČTOVÉ NÁKLADY
Název VRN |  |  | Kč | % | Základna |  | Kč
PPV |  |  |  |  | 0 |  | 0 | 7
Podružný materiál |  |  |  |  | 0 |  | 0 | 6
| CELKEM VRN |  |  |  |  | 0

## SO 07 SO 07a Pol
Slepý rozpočet
Stavba : |  | 1650-51 PD - SÚ části MK v ul.Sídliště Třeboň |  | Rozpočet: | SO 07a
Objekt : |  | SO 07 Veřejné osvětlení |  | Veřejné osvětlení - elektromontáže
P.č. | Číslo položky | Název položky | MJ | množství | cena / MJ | celkem (Kč) | Jednotková hmotnost | Celková hmotnost | Jednotková dem.hmot. | Celková dem.hmot.
Díl: | M21 | Elektromontáže | [9 empty] | 1
1 | 21002-0951 | Označení stožáru štítkem správce | kus | 10 | 0 | 0 | 0 | 0 |  | 0 |  | 2 | 12 | 0 | 12 | 4 | 0 | 0 | 0 | 0 | 0 | 12 | 0
2 | 21004-0501 | Demontáž stávajícího vedení nn | km | 0.24 | 0 | 0 | 0 | 0 |  | 0 |  | 2 | 12 | 0 | 18 | 4 | 0 | 0 | 0 | 0 | 0 | 12 | 0
3 | 21010-0156 | Ukončení kabelu 4x16 | kus | 25 | 0 | 0 | 0 | 0 |  | 0 |  | 2 | 12 | 0 | 8 | 4 | 0 | 0 | 0 | 0 | 0 | 12 | 0
4 | 21019-1540a | Kompaktní pilíř s pojistkovou skříní SS200 MTŽ | kus | 1 | 0 | 0 | 0 | 0 |  | 0 |  | 2 | 12 | 0 | 7 | 4 | 0 | 0 | 0 | 0 | 0 | 12 | 0
5 | 21020-2013a | Svítidlo silniční výbojkové 1x70W krytí optické části IP66; MTŽ | kus | 10 | 0 | 0 | 0 | 0 |  | 0 |  | 2 | 12 | 0 | 3 | 4 | 0 | 0 | 0 | 0 | 0 | 12 | 0
6 | 21020-4011a | Stožár ocelový bezp.žár.pozink.3°, závěs.výška 6m ochr.manžeta; MTŽ | kus | 10 | 0 | 0 | 0 | 0 |  | 0 |  | 2 | 12 | 0 | 6 | 4 | 0 | 0 | 0 | 0 | 0 | 12 | 0
7 | 21020-4021 | Montáž stávajícího betonového stožáru | kus | 1 | 0 | 0 | 0 | 0 |  | 0 |  | 2 | 12 | 0 | 19 | 4 | 0 | 0 | 0 | 0 | 0 | 12 | 0
8 | 21020-4021 | Demontáž stávajícího betonového stožáru v-6m | kus | 8 | 0 | 0 | 0 | 0 |  | 0 |  | 2 | 12 | 0 | 14 | 4 | 0 | 0 | 0 | 0 | 0 | 12 | 0
9 | 21020-4104 | Demontáž stávajícího výložníku -2m | kus | 4 | 0 | 0 | 0 | 0 |  | 0 |  | 2 | 12 | 0 | 15 | 4 | 0 | 0 | 0 | 0 | 0 | 12 | 0
10 | 21020-4202 | Demontáž stávající stožárové svorkovnice | kus | 4 | 0 | 0 | 0 | 0 |  | 0 |  | 2 | 12 | 0 | 16 | 4 | 0 | 0 | 0 | 0 | 0 | 12 | 0
11 | 21020-4202a | Svorkovnice stožárová - 1 pojistka MTŽ | kus | 10 | 0 | 0 | 0 | 0 |  | 0 |  | 2 | 12 | 0 | 4 | 4 | 0 | 0 | 0 | 0 | 0 | 12 | 0
12 | 21022-0022 | Uzemňovací vedení FeZn 10mm - MTŽ | m | 340 | 0 | 0 | 0 | 0 |  | 0 |  | 2 | 12 | 0 | 9 | 4 | 0 | 0 | 0 | 0 | 0 | 12 | 0
13 | 21022-0301a | Svorky SP1, SS MTŽ | kus | 40 | 0 | 0 | 0 | 0 |  | 0 |  | 2 | 12 | 0 | 5 | 4 | 0 | 0 | 0 | 0 | 0 | 12 | 0
14 | 21022-0431 | Tvarování prvků uzemn. vedení | kus | 13 | 0 | 0 | 0 | 0 |  | 0 |  | 2 | 12 | 0 | 11 | 4 | 0 | 0 | 0 | 0 | 0 | 12 | 0
15 | 21028-0002 | Vyhotovení revizní zprávy do 500 000 Kč | kus | 1 | 0 | 0 | 0 | 0 |  | 0 |  | 2 | 12 | 0 | 13 | 4 | 0 | 0 | 0 | 0 | 0 | 12 | 0
16 | 21081-0005a | Kabel CYKY 3x1,5 MTŽ | m | 60 | 0 | 0 | 0 | 0 |  | 0 |  | 2 | 12 | 0 | 2 | 4 | 0 | 0 | 0 | 0 | 0 | 12 | 0
17 | 21081-0014a | Kabel CYKY 4x16 MTŽ | m | 420 | 0 | 0 | 0 | 0 |  | 0 |  | 2 | 12 | 0 | 1 | 4 | 0 | 0 | 0 | 0 | 0 | 12 | 0
18 | 741375833 | Demontáž stávajícího svítidla na stožáru | kus | 4 | 0 | 0 | 0 | 0 |  | 0 |  | 2 | 12 | 0 | 17 | 4 | 0 | 0 | 0 | 0 | 0 | 12 | 0
19 | 21019-1540b | Kompaktní pilíř s pojistkovou skříní SS200 DOD | kus | 1 | 0 | 0 | 0 | 0 |  | 0 |  | 2 | 12 | 1 | 21 | 3 | 0 | 0 | 0 | 0 | 0 | 12 | 1
20 | 21020-2013b | Svítidlo silniční výbojkové 1x70W krytí optické části IP66; DOD | kus | 10 | 0 | 0 | 0 | 0 |  | 0 |  | 2 | 12 | 1 | 22 | 3 | 0 | 0 | 0 | 0 | 0 | 12 | 1
21 | 21020-4011b | Stožár ocelový bezp.žár.pozink.3°, závěs.výška 6m ochr.manžeta; DOD | kus | 10 | 0 | 0 | 0 | 0 |  | 0 |  | 2 | 12 | 1 | 23 | 3 | 0 | 0 | 0 | 0 | 0 | 12 | 1
22 | 21020-4202b | Svorkovnice stožárová - 1 pojistka DOD | kus | 10 | 0 | 0 | 0 | 0 |  | 0 |  | 2 | 12 | 1 | 24 | 3 | 0 | 0 | 0 | 0 | 0 | 12 | 1
23 | 21022-0301b | Svorky SP1, SS DOD | kus | 40 | 0 | 0 | 0 | 0 |  | 0 |  | 2 | 12 | 1 | 25 | 3 | 0 | 0 | 0 | 0 | 0 | 12 | 1
24 | 21081-0005b | Kabel CYKY 3x1,5 DOD | m | 60 | 0 | 0 | 0 | 0 |  | 0 |  | 2 | 12 | 1 | 26 | 3 | 0 | 0 | 0 | 0 | 0 | 12 | 1
25 | 21081-0014b | Kabel CYKY 4x16 DOD | m | 420 | 0 | 0 | 0 | 0 |  | 0 |  | 2 | 12 | 1 | 27 | 3 | 0 | 0 | 0 | 0 | 0 | 12 | 1
26 | VOC | Uzemňovací vedení FeZn 10mm DOD | kg | 211 | 0 | 0 | 0 | 0 |  | 0 |  | 2 | 12 | 1 | 10 | 3 | 0 | 0 | 0 | 0 | 0 | 12 | 1
|  | 340m x 0,62kg = 211kg | [8 empty] | 340m x 0,62kg = 211kg | 3
| Celkem za | M21 Elektromontáže |  |  |  | 0 |  | 0 |  | 0 |  | 4 |  |  |  |  | 0 | 0 | 0 | 0 | 0

## SO 07 SO 07b KL
SLEPÝ ROZPOČET
Rozpočet |  | SO 07b | Veřejné osvětlení - zemní práce | JKSO
Objekt |  |  |  | SKP
SO 07 |  | Veřejné osvětlení |  | Měrná jednotka
Stavba |  |  |  | Počet jednotek
1650-51 |  | PD - SÚ části MK v ul.Sídliště Třeboň |  | Náklady na m.j.
Projektant |  |  |  | Typ rozpočtu
Zpracovatel projektu
Objednatel
Dodavatel |  |  |  | Zakázkové číslo
Rozpočtoval |  |  |  | Počet listů
ROZPOČTOVÉ NÁKLADY
Základní rozpočtové náklady |  |  | Ostatní rozpočtové náklady
| HSV celkem | 0
Z | PSV celkem | 0
R | M práce celkem | 0
N | M dodávky celkem | 0
ZRN celkem |  | 0
HZS |  | 0
ZRN+HZS |  | 0 | Ostatní náklady neuvedené
ZRN+ost.náklady+HZS |  | 0 | Ostatní náklady celkem
Vypracoval |  |  | Za zhotovitele | Za objednatele
Jméno : |  |  | Jméno : | Jméno :
Datum : |  |  | Datum : | Datum :
Podpis : |  |  | Podpis: | Podpis:
Základ pro DPH |  | 21 | % | 0
DPH |  | 21 | % | 0
Základ pro DPH |  | 0 | % | 0
DPH |  | 0 | % | 0
CENA ZA OBJEKT CELKEM |  |  |  | 0
Poznámka :

## SO 07 SO 07b Rek
Stavba : |  | 1650-51 PD - SÚ části MK v ul.Sídliště Třeboň |  |  | Rozpočet : | SO 07b
Objekt : |  | SO 07 Veřejné osvětlení |  |  | Veřejné osvětlení - zemní práce
REKAPITULACE STAVEBNÍCH DÍLŮ
| Stavební díl |  | HSV | PSV | Dodávka | Montáž | HZS
1 | Zemní práce |  | 0 | 0 | 0 | 0 | 0
| CELKEM OBJEKT |  | 0 | 0 | 0 | 0 | 0

## SO 07 SO 07b Pol
Slepý rozpočet
Stavba : |  | 1650-51 PD - SÚ části MK v ul.Sídliště Třeboň |  | Rozpočet: | SO 07b
Objekt : |  | SO 07 Veřejné osvětlení |  | Veřejné osvětlení - zemní práce
P.č. | Číslo položky | Název položky | MJ | množství | cena / MJ | celkem (Kč) | Jednotková hmotnost | Celková hmotnost | Jednotková dem.hmot. | Celková dem.hmot.
Díl: | 1 | Zemní práce | [8 empty] | 1
1 | 46001-0024 | Vytýčení trasy kab. vedení | km | 0.5 | 0 | 0 | 0 | 0 |  | 0 | 2 | 12 | 0 | 1 | 1 | 0 | 0 | 0 | 0 | 0 | 12 | 0
2 | 46005-0703 | Stožárová jáma VO zem.3 | kus | 11 | 0 | 0 | 0 | 0 |  | 0 | 2 | 12 | 0 | 2 | 1 | 0 | 0 | 0 | 0 | 0 | 12 | 0
3 | 46008-0014 | Betonový základ tř, C16/20 do rostlé zeminy | m3 | 5.2 | 0 | 0 | 0 | 0 |  | 0 | 2 | 12 | 0 | 10 | 1 | 0 | 0 | 0 | 0 | 0 | 12 | 0
4 | 46020-0133 | Kabelová rýha 35/50/zem.3 - ručně | m | 6 | 0 | 0 | 0 | 0 |  | 0 | 2 | 12 | 0 | 4 | 1 | 0 | 0 | 0 | 0 | 0 | 12 | 0
5 | 46020-0163 | Kabelová rýha 35/80/zem. 3 - ručně | m | 285 | 0 | 0 | 0 | 0 |  | 0 | 2 | 12 | 0 | 5 | 1 | 0 | 0 | 0 | 0 | 0 | 12 | 0
6 | 46020-2283 | Kabelová rýha 50/120/zem.3 - strojně | m | 40 | 0 | 0 | 0 | 0 |  | 0 | 2 | 12 | 0 | 3 | 1 | 0 | 0 | 0 | 0 | 0 | 12 | 0
7 | 46026-0001 | Zatažení lana do kanálku | m | 360 | 0 | 0 | 0 | 0 |  | 0 | 2 | 12 | 0 | 17 | 1 | 0 | 0 | 0 | 0 | 0 | 12 | 0
8 | 46042-1281 | Výstražná fólie š.22 | m | 350 | 0 | 0 | 0 | 0 |  | 0 | 2 | 12 | 0 | 9 | 1 | 0 | 0 | 0 | 0 | 0 | 12 | 0
9 | 46047-0011 | Provizorní zajištění kabelů při křížení | kus | 18 | 0 | 0 | 0 | 0 |  | 0 | 2 | 12 | 0 | 13 | 1 | 0 | 0 | 0 | 0 | 0 | 12 | 0
10 | 46047-0012 | Provizorní zajištění kabelů při souběhu | m | 90 | 0 | 0 | 0 | 0 |  | 0 | 2 | 12 | 0 | 14 | 1 | 0 | 0 | 0 | 0 | 0 | 12 | 0
11 | 46051-0054 | Kabelová chránička korugovaná dvouplášťová 50mm | m | 360 | 0 | 0 | 0 | 0 |  | 0 | 2 | 12 | 0 | 15 | 1 | 0 | 0 | 0 | 0 | 0 | 12 | 0
12 | 46051-0074 | Kabelová chránička korugovaná dvouplášťová 110mm s obetonováním | m | 92 | 0 | 0 | 0 | 0 |  | 0 | 2 | 12 | 0 | 16 | 1 | 0 | 0 | 0 | 0 | 0 | 12 | 0
13 | 46056-0133 | Zásyp rýhy 35/50/zem. 3 | m | 6 | 0 | 0 | 0 | 0 |  | 0 | 2 | 12 | 0 | 8 | 1 | 0 | 0 | 0 | 0 | 0 | 12 | 0
14 | 46056-0163 | Zásyp rýhy 35/80/zem. 3 | m | 285 | 0 | 0 | 0 | 0 |  | 0 | 2 | 12 | 0 | 7 | 1 | 0 | 0 | 0 | 0 | 0 | 12 | 0
15 | 46056-0303 | Zásyp rýhy 50/120/zem. 3 | m | 40 | 0 | 0 | 0 | 0 |  | 0 | 2 | 12 | 0 | 6 | 1 | 0 | 0 | 0 | 0 | 0 | 12 | 0
16 | 46060-0023 | Odvoz zeminy | m3 | 5.2 | 0 | 0 | 0 | 0 |  | 0 | 2 | 12 | 0 | 11 | 1 | 0 | 0 | 0 | 0 | 0 | 12 | 0
17 | 46062-0013 | Provizorní úprava terénu se zhutněním v zemině 3 | m2 | 291 | 0 | 0 | 0 | 0 |  | 0 | 2 | 12 | 0 | 18 | 1 | 0 | 0 | 0 | 0 | 0 | 12 | 0
18 | 955 196 | Zaměření do 1km - trasa | m | 331 | 0 | 0 | 0 | 0 |  | 0 | 2 | 12 | 0 | 12 | 1 | 0 | 0 | 0 | 0 | 0 | 12 | 0
| Celkem za | 1 Zemní práce |  |  |  | 0 |  | 0 |  | 0 | 4 |  |  |  |  | 0 | 0 | 0 | 0 | 0